## 负荷
大区 | 是否有效 | 区域 | 年度 | 最大负荷 | 用电量 | 供暖期 | 保安开机
南方 | 是 | 海南 | 2030 | 1421 | 807 |  | 0
|  |  |  | 万千瓦 | 亿千瓦时

## 负荷-288（基于288可生成8760） (hidden)
区域 | 年度 | 时刻 | 1月 | 2月 | 3月 | 4月 | 5月 | 6月 | 7月 | 8月 | 9月 | 10月 | 11月 | 12月
海南 | 2030 | 年曲线 | 0.78 | 0.73 | 0.79 | 0.86 | 1 | 0.93 | 0.94 | 0.92 | 0.82 | 0.81 | 0.81 | 0.82
海南 | 2030 | 0时 | 0.63 | 0.63 | 0.63 | 0.89 | 0.89 | 0.89 | 0.89 | 0.89 | 0.89 | 0.89 | 0.63 | 0.63
海南 | 2030 | 1时 | 0.59 | 0.59 | 0.59 | 0.84 | 0.84 | 0.84 | 0.84 | 0.84 | 0.84 | 0.84 | 0.59 | 0.59
海南 | 2030 | 2时 | 0.55 | 0.55 | 0.55 | 0.8 | 0.8 | 0.8 | 0.8 | 0.8 | 0.8 | 0.8 | 0.55 | 0.55
海南 | 2030 | 3时 | 0.52 | 0.52 | 0.52 | 0.77 | 0.77 | 0.77 | 0.77 | 0.77 | 0.77 | 0.77 | 0.52 | 0.52
海南 | 2030 | 4时 | 0.51 | 0.51 | 0.51 | 0.75 | 0.75 | 0.75 | 0.75 | 0.75 | 0.75 | 0.75 | 0.51 | 0.51
海南 | 2030 | 5时 | 0.51 | 0.51 | 0.51 | 0.73 | 0.73 | 0.73 | 0.73 | 0.73 | 0.73 | 0.73 | 0.51 | 0.51
海南 | 2030 | 6时 | 0.56 | 0.56 | 0.56 | 0.73 | 0.73 | 0.73 | 0.73 | 0.73 | 0.73 | 0.73 | 0.56 | 0.56
海南 | 2030 | 7时 | 0.61 | 0.61 | 0.61 | 0.73 | 0.73 | 0.73 | 0.73 | 0.73 | 0.73 | 0.73 | 0.61 | 0.61
海南 | 2030 | 8时 | 0.68 | 0.68 | 0.68 | 0.77 | 0.77 | 0.77 | 0.77 | 0.77 | 0.77 | 0.77 | 0.68 | 0.68
海南 | 2030 | 9时 | 0.72 | 0.72 | 0.72 | 0.84 | 0.84 | 0.84 | 0.84 | 0.84 | 0.84 | 0.84 | 0.72 | 0.72
海南 | 2030 | 10时 | 0.76 | 0.76 | 0.76 | 0.88 | 0.88 | 0.88 | 0.88 | 0.88 | 0.88 | 0.88 | 0.76 | 0.76
海南 | 2030 | 11时 | 0.77 | 0.77 | 0.77 | 0.89 | 0.89 | 0.89 | 0.89 | 0.89 | 0.89 | 0.89 | 0.77 | 0.77
海南 | 2030 | 12时 | 0.73 | 0.73 | 0.73 | 0.92 | 0.92 | 0.92 | 0.92 | 0.92 | 0.92 | 0.92 | 0.73 | 0.73
海南 | 2030 | 13时 | 0.69 | 0.69 | 0.69 | 1 | 1 | 1 | 1 | 1 | 1 | 1 | 0.69 | 0.69
海南 | 2030 | 14时 | 0.68 | 0.68 | 0.68 | 0.96 | 0.96 | 0.96 | 0.96 | 0.96 | 0.96 | 0.96 | 0.68 | 0.68
海南 | 2030 | 15时 | 0.69 | 0.69 | 0.69 | 0.93 | 0.93 | 0.93 | 0.93 | 0.93 | 0.93 | 0.93 | 0.69 | 0.69
海南 | 2030 | 16时 | 0.72 | 0.72 | 0.72 | 0.91 | 0.91 | 0.91 | 0.91 | 0.91 | 0.91 | 0.91 | 0.72 | 0.72
海南 | 2030 | 17时 | 0.81 | 0.81 | 0.81 | 0.89 | 0.89 | 0.89 | 0.89 | 0.89 | 0.89 | 0.89 | 0.81 | 0.81
海南 | 2030 | 18时 | 0.89 | 0.89 | 0.89 | 0.85 | 0.85 | 0.85 | 0.85 | 0.85 | 0.85 | 0.85 | 0.89 | 0.89
海南 | 2030 | 19时 | 1 | 1 | 1 | 0.86 | 0.86 | 0.86 | 0.86 | 0.86 | 0.86 | 0.86 | 1 | 1
海南 | 2030 | 20时 | 0.92 | 0.92 | 0.92 | 0.91 | 0.91 | 0.91 | 0.91 | 0.91 | 0.91 | 0.91 | 0.92 | 0.92
海南 | 2030 | 21时 | 0.88 | 0.88 | 0.88 | 0.94 | 0.94 | 0.94 | 0.94 | 0.94 | 0.94 | 0.94 | 0.88 | 0.88
海南 | 2030 | 22时 | 0.81 | 0.81 | 0.81 | 0.95 | 0.95 | 0.95 | 0.95 | 0.95 | 0.95 | 0.95 | 0.81 | 0.81
海南 | 2030 | 23时 | 0.73 | 0.73 | 0.73 | 0.89 | 0.89 | 0.89 | 0.89 | 0.89 | 0.89 | 0.89 | 0.73 | 0.73

## 负荷-8760
区域 | 年度 | 日期 | 0时 | 1时 | 2时 | 3时 | 4时 | 5时 | 6时 | 7时 | 8时 | 9时 | 10时 | 11时 | 12时 | 13时 | 14时 | 15时 | 16时 | 17时 | 18时 | 19时 | 20时 | 21时 | 22时 | 23时
海南 | 2030 | 01-01 | 0.5772 | 0.59834 | 0.55875 | 0.53458 | 0.51208 | 0.50436 | 0.52016 | 0.54363 | 0.57336 | 0.56997 | 0.58069 | 0.57541 | 0.54325 | 0.53398 | 0.5213 | 0.53648 | 0.56863 | 0.62897 | 0.68845 | 0.72945 | 0.71495 | 0.68938 | 0.6492 | 0.5877
海南 | 2030 | 01-02 | 0.53825 | 0.5631 | 0.50999 | 0.48048 | 0.46076 | 0.46627 | 0.50494 | 0.55752 | 0.59344 | 0.60436 | 0.61074 | 0.60609 | 0.5784 | 0.56153 | 0.56307 | 0.58004 | 0.59385 | 0.661 | 0.72221 | 0.78683 | 0.75731 | 0.73393 | 0.68935 | 0.62503
海南 | 2030 | 01-03 | 0.57433 | 0.59421 | 0.54145 | 0.5112 | 0.4933 | 0.49209 | 0.53166 | 0.58683 | 0.61939 | 0.60049 | 0.58233 | 0.56309 | 0.53003 | 0.49629 | 0.48564 | 0.52135 | 0.57006 | 0.63732 | 0.70972 | 0.7761 | 0.756 | 0.73186 | 0.68498 | 0.62964
海南 | 2030 | 01-04 | 0.579 | 0.6025 | 0.55165 | 0.5208 | 0.50022 | 0.4962 | 0.5229 | 0.56247 | 0.59735 | 0.58281 | 0.57316 | 0.5705 | 0.56087 | 0.5338 | 0.52692 | 0.5453 | 0.57953 | 0.64966 | 0.71132 | 0.77172 | 0.74643 | 0.7253 | 0.67561 | 0.62283
海南 | 2030 | 01-05 | 0.57484 | 0.59595 | 0.54623 | 0.51508 | 0.49614 | 0.48817 | 0.52126 | 0.55716 | 0.59265 | 0.58063 | 0.57311 | 0.5576 | 0.54002 | 0.50931 | 0.49218 | 0.52326 | 0.5704 | 0.65454 | 0.71405 | 0.77793 | 0.75 | 0.72481 | 0.67737 | 0.6138
海南 | 2030 | 01-06 | 0.5656 | 0.59062 | 0.54211 | 0.51246 | 0.49397 | 0.49172 | 0.53474 | 0.59145 | 0.62354 | 0.59613 | 0.57967 | 0.56502 | 0.53773 | 0.51173 | 0.48872 | 0.52667 | 0.5752 | 0.64481 | 0.72027 | 0.78926 | 0.74671 | 0.7327 | 0.68556 | 0.62119
海南 | 2030 | 01-07 | 0.56789 | 0.58835 | 0.54073 | 0.50936 | 0.49602 | 0.49421 | 0.53626 | 0.58842 | 0.62646 | 0.62218 | 0.61616 | 0.59051 | 0.55772 | 0.53997 | 0.53771 | 0.56349 | 0.59724 | 0.65443 | 0.72269 | 0.78912 | 0.76083 | 0.73778 | 0.69073 | 0.62654
海南 | 2030 | 01-08 | 0.57057 | 0.59484 | 0.54538 | 0.51491 | 0.49508 | 0.49523 | 0.53411 | 0.58004 | 0.61829 | 0.61681 | 0.61968 | 0.60058 | 0.55787 | 0.536 | 0.55202 | 0.58646 | 0.61639 | 0.66616 | 0.72981 | 0.77512 | 0.76103 | 0.7345 | 0.68668 | 0.63424
海南 | 2030 | 01-09 | 0.58253 | 0.60661 | 0.5555 | 0.52526 | 0.505 | 0.49906 | 0.53652 | 0.5838 | 0.62219 | 0.61878 | 0.62428 | 0.61885 | 0.56306 | 0.54189 | 0.54469 | 0.56944 | 0.59608 | 0.66279 | 0.72379 | 0.78824 | 0.7698 | 0.74559 | 0.70106 | 0.64149
海南 | 2030 | 01-10 | 0.58161 | 0.60572 | 0.5475 | 0.51536 | 0.49313 | 0.48908 | 0.52176 | 0.57753 | 0.60947 | 0.60356 | 0.59812 | 0.59434 | 0.57289 | 0.56124 | 0.55515 | 0.58539 | 0.61479 | 0.67623 | 0.73586 | 0.79851 | 0.77252 | 0.74368 | 0.69466 | 0.63622
海南 | 2030 | 01-11 | 0.58118 | 0.60793 | 0.55602 | 0.52265 | 0.5035 | 0.49502 | 0.52441 | 0.56376 | 0.61105 | 0.59158 | 0.58239 | 0.56058 | 0.53873 | 0.50198 | 0.47993 | 0.50908 | 0.55214 | 0.63417 | 0.71504 | 0.78102 | 0.76758 | 0.74403 | 0.69631 | 0.633
海南 | 2030 | 01-12 | 0.5793 | 0.60386 | 0.54861 | 0.51819 | 0.4974 | 0.49227 | 0.51896 | 0.56182 | 0.59961 | 0.57907 | 0.56933 | 0.57185 | 0.52702 | 0.48569 | 0.47784 | 0.50976 | 0.55321 | 0.6485 | 0.71424 | 0.7846 | 0.77445 | 0.7491 | 0.69943 | 0.63291
海南 | 2030 | 01-13 | 0.57642 | 0.59478 | 0.54358 | 0.51496 | 0.49672 | 0.49395 | 0.5265 | 0.57217 | 0.61275 | 0.59912 | 0.58851 | 0.58331 | 0.53847 | 0.51449 | 0.5145 | 0.56029 | 0.59455 | 0.66629 | 0.72751 | 0.78888 | 0.7731 | 0.74797 | 0.69744 | 0.63204
海南 | 2030 | 01-14 | 0.57589 | 0.59166 | 0.53899 | 0.51018 | 0.49125 | 0.4863 | 0.51851 | 0.55632 | 0.60748 | 0.6304 | 0.65376 | 0.66203 | 0.62945 | 0.60179 | 0.58448 | 0.6018 | 0.62602 | 0.68969 | 0.74799 | 0.80822 | 0.77864 | 0.7475 | 0.69851 | 0.62399
海南 | 2030 | 01-15 | 0.57036 | 0.59417 | 0.54219 | 0.50831 | 0.48357 | 0.48608 | 0.51007 | 0.55273 | 0.59721 | 0.61647 | 0.6248 | 0.62868 | 0.59348 | 0.57072 | 0.57484 | 0.585 | 0.59856 | 0.65305 | 0.71734 | 0.78386 | 0.76861 | 0.74592 | 0.6987 | 0.63534
海南 | 2030 | 01-16 | 0.5781 | 0.59695 | 0.54292 | 0.5113 | 0.4934 | 0.48708 | 0.51559 | 0.55442 | 0.59819 | 0.59136 | 0.59795 | 0.58857 | 0.55034 | 0.53753 | 0.53233 | 0.54949 | 0.57556 | 0.64273 | 0.7131 | 0.77946 | 0.76791 | 0.74088 | 0.69996 | 0.63437
海南 | 2030 | 01-17 | 0.57652 | 0.59734 | 0.5434 | 0.51191 | 0.49184 | 0.48408 | 0.51758 | 0.55895 | 0.60024 | 0.58217 | 0.57068 | 0.58075 | 0.53956 | 0.51419 | 0.4985 | 0.52341 | 0.55936 | 0.63538 | 0.70466 | 0.76667 | 0.75896 | 0.73964 | 0.69126 | 0.62992
海南 | 2030 | 01-18 | 0.57467 | 0.60006 | 0.54265 | 0.50935 | 0.48796 | 0.48296 | 0.50739 | 0.54894 | 0.58688 | 0.57109 | 0.55422 | 0.56371 | 0.53788 | 0.50223 | 0.49491 | 0.52218 | 0.54915 | 0.62512 | 0.69422 | 0.76694 | 0.75179 | 0.72711 | 0.6844 | 0.62889
海南 | 2030 | 01-19 | 0.57552 | 0.59989 | 0.54236 | 0.5108 | 0.48845 | 0.48323 | 0.50803 | 0.54781 | 0.58493 | 0.56882 | 0.56067 | 0.54154 | 0.5272 | 0.50034 | 0.47357 | 0.49217 | 0.53273 | 0.61163 | 0.68354 | 0.75086 | 0.74612 | 0.72609 | 0.68459 | 0.62313
海南 | 2030 | 01-20 | 0.56869 | 0.58753 | 0.53132 | 0.49968 | 0.47806 | 0.47087 | 0.49963 | 0.54321 | 0.5839 | 0.56682 | 0.55696 | 0.56072 | 0.52633 | 0.48828 | 0.46915 | 0.49526 | 0.53556 | 0.61762 | 0.6889 | 0.75042 | 0.74249 | 0.72039 | 0.67901 | 0.61941
海南 | 2030 | 01-21 | 0.56184 | 0.58164 | 0.52364 | 0.49372 | 0.47184 | 0.46955 | 0.50003 | 0.54027 | 0.57986 | 0.55737 | 0.54538 | 0.53642 | 0.50901 | 0.47854 | 0.46092 | 0.48617 | 0.5273 | 0.60918 | 0.67668 | 0.75123 | 0.73899 | 0.71904 | 0.67621 | 0.61494
海南 | 2030 | 01-22 | 0.5566 | 0.57782 | 0.52082 | 0.49251 | 0.47047 | 0.46529 | 0.49502 | 0.5368 | 0.58009 | 0.58048 | 0.58088 | 0.58194 | 0.55635 | 0.53809 | 0.52557 | 0.53952 | 0.5709 | 0.63046 | 0.70014 | 0.76333 | 0.73832 | 0.71441 | 0.67616 | 0.61547
海南 | 2030 | 01-23 | 0.55693 | 0.57281 | 0.51908 | 0.4867 | 0.46694 | 0.46123 | 0.48685 | 0.52499 | 0.57441 | 0.57928 | 0.58226 | 0.57411 | 0.54517 | 0.51166 | 0.48992 | 0.51818 | 0.5436 | 0.61188 | 0.6856 | 0.76336 | 0.73504 | 0.71381 | 0.67566 | 0.61732
海南 | 2030 | 01-24 | 0.56009 | 0.5794 | 0.52127 | 0.48972 | 0.46658 | 0.4607 | 0.48762 | 0.52576 | 0.56448 | 0.56141 | 0.55691 | 0.54098 | 0.50774 | 0.47529 | 0.45767 | 0.4936 | 0.52938 | 0.60536 | 0.66988 | 0.75321 | 0.7409 | 0.7121 | 0.67266 | 0.61967
海南 | 2030 | 01-25 | 0.55925 | 0.57659 | 0.52147 | 0.48562 | 0.46287 | 0.45408 | 0.47587 | 0.50936 | 0.5332 | 0.51749 | 0.51209 | 0.52386 | 0.50367 | 0.47027 | 0.46574 | 0.48502 | 0.50579 | 0.5751 | 0.63391 | 0.7099 | 0.7037 | 0.68387 | 0.65513 | 0.59849
海南 | 2030 | 01-26 | 0.54622 | 0.56785 | 0.5109 | 0.47506 | 0.45509 | 0.44851 | 0.46522 | 0.50295 | 0.54178 | 0.55399 | 0.5677 | 0.57945 | 0.56134 | 0.55169 | 0.52728 | 0.54674 | 0.56399 | 0.62717 | 0.69557 | 0.74962 | 0.72523 | 0.70177 | 0.65498 | 0.58639
海南 | 2030 | 01-27 | 0.52627 | 0.54913 | 0.49327 | 0.4619 | 0.44063 | 0.43261 | 0.45196 | 0.48563 | 0.53619 | 0.53736 | 0.5346 | 0.52641 | 0.49143 | 0.44548 | 0.42741 | 0.44198 | 0.48488 | 0.55137 | 0.63558 | 0.737 | 0.73072 | 0.71767 | 0.67431 | 0.6086
海南 | 2030 | 01-28 | 0.53987 | 0.54538 | 0.48819 | 0.45632 | 0.43181 | 0.42424 | 0.44196 | 0.48089 | 0.53487 | 0.51795 | 0.4948 | 0.47352 | 0.45775 | 0.45112 | 0.44697 | 0.46553 | 0.50581 | 0.56966 | 0.62658 | 0.70244 | 0.7093 | 0.68236 | 0.6417 | 0.5987
海南 | 2030 | 01-29 | 0.55105 | 0.53333 | 0.4806 | 0.45117 | 0.43383 | 0.42549 | 0.43965 | 0.47164 | 0.50846 | 0.46955 | 0.43557 | 0.38957 | 0.35184 | 0.34182 | 0.35412 | 0.39451 | 0.43393 | 0.4999 | 0.58715 | 0.65608 | 0.66266 | 0.64635 | 0.60388 | 0.54838
海南 | 2030 | 01-30 | 0.50035 | 0.50485 | 0.46074 | 0.43598 | 0.41952 | 0.413 | 0.42749 | 0.46848 | 0.5164 | 0.50164 | 0.4871 | 0.47082 | 0.45094 | 0.40434 | 0.39525 | 0.40463 | 0.43937 | 0.51524 | 0.59645 | 0.6721 | 0.67572 | 0.65796 | 0.62754 | 0.57327
海南 | 2030 | 01-31 | 0.5202 | 0.52461 | 0.47892 | 0.45037 | 0.43033 | 0.42257 | 0.43623 | 0.47032 | 0.50839 | 0.49969 | 0.48983 | 0.46822 | 0.44026 | 0.4105 | 0.38769 | 0.40545 | 0.44578 | 0.52144 | 0.60858 | 0.68929 | 0.68775 | 0.67059 | 0.63557 | 0.57426
海南 | 2030 | 02-01 | 0.51894 | 0.5321 | 0.48256 | 0.45207 | 0.43226 | 0.42472 | 0.43911 | 0.46646 | 0.5106 | 0.50053 | 0.50618 | 0.48147 | 0.43922 | 0.40467 | 0.38784 | 0.4124 | 0.45346 | 0.53819 | 0.62206 | 0.70982 | 0.70334 | 0.67922 | 0.63758 | 0.579
海南 | 2030 | 02-02 | 0.52412 | 0.54111 | 0.48666 | 0.45593 | 0.43632 | 0.42733 | 0.44342 | 0.47093 | 0.51421 | 0.5048 | 0.50149 | 0.48256 | 0.44617 | 0.41826 | 0.41737 | 0.43634 | 0.48073 | 0.55354 | 0.62924 | 0.70861 | 0.69789 | 0.67466 | 0.63443 | 0.57586
海南 | 2030 | 02-03 | 0.52536 | 0.54528 | 0.49297 | 0.46458 | 0.44222 | 0.43465 | 0.44935 | 0.47756 | 0.51727 | 0.53254 | 0.55553 | 0.56529 | 0.54816 | 0.52104 | 0.50796 | 0.52359 | 0.54708 | 0.60532 | 0.67486 | 0.72374 | 0.70919 | 0.67395 | 0.62141 | 0.55885
海南 | 2030 | 02-04 | 0.50876 | 0.52844 | 0.47892 | 0.4536 | 0.43236 | 0.42697 | 0.44454 | 0.46915 | 0.51727 | 0.53575 | 0.56136 | 0.56105 | 0.54066 | 0.50643 | 0.49642 | 0.50937 | 0.53647 | 0.59825 | 0.67628 | 0.74345 | 0.72275 | 0.68929 | 0.64232 | 0.57837
海南 | 2030 | 02-05 | 0.52097 | 0.53597 | 0.48416 | 0.45753 | 0.43909 | 0.43055 | 0.45138 | 0.48708 | 0.53725 | 0.53017 | 0.51898 | 0.5331 | 0.50336 | 0.49443 | 0.46635 | 0.47861 | 0.5043 | 0.58137 | 0.65494 | 0.72619 | 0.72346 | 0.69847 | 0.65244 | 0.58491
海南 | 2030 | 02-06 | 0.5296 | 0.54505 | 0.49285 | 0.46235 | 0.4422 | 0.43606 | 0.46123 | 0.49726 | 0.53667 | 0.52794 | 0.53899 | 0.52741 | 0.47817 | 0.45086 | 0.43886 | 0.47195 | 0.51754 | 0.58617 | 0.66102 | 0.73232 | 0.72639 | 0.69998 | 0.6572 | 0.59279
海南 | 2030 | 02-07 | 0.53547 | 0.55193 | 0.50061 | 0.47066 | 0.45021 | 0.4462 | 0.47124 | 0.50124 | 0.55049 | 0.57107 | 0.58735 | 0.59677 | 0.57319 | 0.54333 | 0.53134 | 0.54627 | 0.57207 | 0.6264 | 0.69296 | 0.7623 | 0.7365 | 0.70502 | 0.65734 | 0.59005
海南 | 2030 | 02-08 | 0.53609 | 0.55278 | 0.49912 | 0.47317 | 0.45261 | 0.4483 | 0.46757 | 0.49856 | 0.55519 | 0.57796 | 0.59719 | 0.5904 | 0.56599 | 0.54503 | 0.53031 | 0.54328 | 0.56058 | 0.6262 | 0.69414 | 0.76702 | 0.74905 | 0.71861 | 0.66416 | 0.59552
海南 | 2030 | 02-09 | 0.54121 | 0.56542 | 0.5147 | 0.48164 | 0.4625 | 0.45553 | 0.47516 | 0.50423 | 0.54852 | 0.5451 | 0.53554 | 0.51348 | 0.47267 | 0.43385 | 0.43232 | 0.45912 | 0.49982 | 0.58323 | 0.66729 | 0.76477 | 0.74749 | 0.71889 | 0.67253 | 0.60233
海南 | 2030 | 02-10 | 0.5443 | 0.562 | 0.50546 | 0.47501 | 0.45712 | 0.45161 | 0.47449 | 0.51239 | 0.55461 | 0.54913 | 0.54414 | 0.51917 | 0.50764 | 0.47806 | 0.4658 | 0.4883 | 0.52223 | 0.58945 | 0.6688 | 0.74567 | 0.73817 | 0.71838 | 0.6707 | 0.60558
海南 | 2030 | 02-11 | 0.54758 | 0.56761 | 0.51158 | 0.47901 | 0.45979 | 0.45393 | 0.47422 | 0.51341 | 0.5619 | 0.58058 | 0.60736 | 0.61222 | 0.59453 | 0.56673 | 0.55121 | 0.57153 | 0.58428 | 0.6399 | 0.69908 | 0.76159 | 0.7504 | 0.72224 | 0.67502 | 0.61231
海南 | 2030 | 02-12 | 0.55837 | 0.57607 | 0.52443 | 0.49259 | 0.47396 | 0.46993 | 0.49133 | 0.52478 | 0.56698 | 0.57369 | 0.58218 | 0.57375 | 0.55852 | 0.54341 | 0.54035 | 0.54987 | 0.57179 | 0.61644 | 0.66769 | 0.73084 | 0.71754 | 0.68159 | 0.6475 | 0.59881
海南 | 2030 | 02-13 | 0.55556 | 0.57039 | 0.52032 | 0.48783 | 0.46649 | 0.45739 | 0.4767 | 0.50848 | 0.55816 | 0.57787 | 0.59821 | 0.60386 | 0.57345 | 0.55834 | 0.53124 | 0.54104 | 0.56472 | 0.61952 | 0.68351 | 0.76576 | 0.74286 | 0.71569 | 0.6769 | 0.60995
海南 | 2030 | 02-14 | 0.55425 | 0.57433 | 0.52189 | 0.49579 | 0.47603 | 0.47275 | 0.49289 | 0.52647 | 0.57723 | 0.59875 | 0.61207 | 0.6109 | 0.58338 | 0.56784 | 0.54722 | 0.56936 | 0.58834 | 0.63548 | 0.69336 | 0.76502 | 0.75094 | 0.72213 | 0.68061 | 0.6205
海南 | 2030 | 02-15 | 0.56748 | 0.5872 | 0.53251 | 0.50149 | 0.48043 | 0.47191 | 0.49318 | 0.52784 | 0.56141 | 0.55974 | 0.56348 | 0.59576 | 0.55364 | 0.50592 | 0.49946 | 0.51288 | 0.54251 | 0.61281 | 0.69511 | 0.7497 | 0.74074 | 0.73326 | 0.68999 | 0.6298
海南 | 2030 | 02-16 | 0.57634 | 0.60025 | 0.54275 | 0.5097 | 0.48882 | 0.48135 | 0.49639 | 0.53484 | 0.56768 | 0.55421 | 0.56432 | 0.55153 | 0.51358 | 0.47915 | 0.4706 | 0.49834 | 0.54042 | 0.61002 | 0.67591 | 0.74554 | 0.73639 | 0.7261 | 0.67831 | 0.61048
海南 | 2030 | 02-17 | 0.55722 | 0.58411 | 0.52908 | 0.49916 | 0.47999 | 0.47568 | 0.50837 | 0.56035 | 0.58815 | 0.56905 | 0.56326 | 0.55511 | 0.5272 | 0.48777 | 0.47908 | 0.509 | 0.55406 | 0.62529 | 0.68153 | 0.74614 | 0.73665 | 0.71425 | 0.67932 | 0.61133
海南 | 2030 | 02-18 | 0.55831 | 0.579 | 0.53018 | 0.50001 | 0.48208 | 0.47603 | 0.5097 | 0.56397 | 0.59448 | 0.59461 | 0.6015 | 0.58638 | 0.54698 | 0.52041 | 0.51971 | 0.55834 | 0.59183 | 0.64159 | 0.68621 | 0.75339 | 0.74126 | 0.72108 | 0.67614 | 0.61048
海南 | 2030 | 02-19 | 0.56056 | 0.5805 | 0.53128 | 0.50182 | 0.48443 | 0.48138 | 0.512 | 0.56976 | 0.59636 | 0.60236 | 0.60698 | 0.61506 | 0.57973 | 0.53157 | 0.51214 | 0.54735 | 0.57524 | 0.63347 | 0.69144 | 0.76527 | 0.74429 | 0.72789 | 0.67872 | 0.61796
海南 | 2030 | 02-20 | 0.5627 | 0.58043 | 0.53291 | 0.50366 | 0.48497 | 0.47908 | 0.51732 | 0.57079 | 0.60283 | 0.604 | 0.6112 | 0.59472 | 0.56128 | 0.53596 | 0.54488 | 0.56459 | 0.58258 | 0.63269 | 0.68098 | 0.75831 | 0.75416 | 0.73479 | 0.68924 | 0.62298
海南 | 2030 | 02-21 | 0.56914 | 0.59391 | 0.54133 | 0.51282 | 0.49221 | 0.48789 | 0.52127 | 0.57361 | 0.61254 | 0.61482 | 0.61122 | 0.61039 | 0.57896 | 0.54652 | 0.53103 | 0.55002 | 0.5758 | 0.64058 | 0.69697 | 0.755 | 0.76062 | 0.73328 | 0.68579 | 0.63095
海南 | 2030 | 02-22 | 0.57816 | 0.60771 | 0.55366 | 0.52117 | 0.50002 | 0.49478 | 0.51558 | 0.55286 | 0.58853 | 0.60175 | 0.62755 | 0.6311 | 0.59976 | 0.57943 | 0.56797 | 0.57373 | 0.60116 | 0.65971 | 0.71081 | 0.76595 | 0.75475 | 0.73014 | 0.68086 | 0.62305
海南 | 2030 | 02-23 | 0.5756 | 0.60236 | 0.55114 | 0.52001 | 0.49857 | 0.48973 | 0.50557 | 0.54347 | 0.58261 | 0.60171 | 0.63423 | 0.63432 | 0.60706 | 0.58814 | 0.58651 | 0.60266 | 0.6145 | 0.67503 | 0.72362 | 0.76727 | 0.75136 | 0.72591 | 0.66742 | 0.60428
海南 | 2030 | 02-24 | 0.55482 | 0.58148 | 0.53334 | 0.50352 | 0.48801 | 0.4822 | 0.5159 | 0.57842 | 0.60958 | 0.61535 | 0.63121 | 0.63032 | 0.59239 | 0.55265 | 0.53408 | 0.56489 | 0.59017 | 0.64849 | 0.70782 | 0.77522 | 0.7587 | 0.73224 | 0.68015 | 0.61672
海南 | 2030 | 02-25 | 0.56114 | 0.58229 | 0.53211 | 0.50677 | 0.48463 | 0.48549 | 0.51335 | 0.57392 | 0.60846 | 0.61014 | 0.62703 | 0.62371 | 0.60096 | 0.58586 | 0.56623 | 0.59119 | 0.62116 | 0.67348 | 0.71807 | 0.78563 | 0.76054 | 0.72961 | 0.68097 | 0.61788
海南 | 2030 | 02-26 | 0.56464 | 0.58234 | 0.53478 | 0.50801 | 0.48965 | 0.48332 | 0.51648 | 0.58247 | 0.60906 | 0.61985 | 0.62966 | 0.64018 | 0.60706 | 0.56874 | 0.55361 | 0.58573 | 0.5923 | 0.64587 | 0.6933 | 0.76338 | 0.7708 | 0.73237 | 0.68865 | 0.62231
海南 | 2030 | 02-27 | 0.56801 | 0.58656 | 0.53604 | 0.50827 | 0.48753 | 0.48241 | 0.51356 | 0.58243 | 0.60056 | 0.57925 | 0.57496 | 0.57525 | 0.55943 | 0.52512 | 0.5199 | 0.55704 | 0.58216 | 0.63197 | 0.68615 | 0.76455 | 0.76811 | 0.74907 | 0.70302 | 0.63508
海南 | 2030 | 02-28 | 0.58076 | 0.59765 | 0.5461 | 0.51629 | 0.49737 | 0.49218 | 0.52666 | 0.59106 | 0.60324 | 0.58658 | 0.57988 | 0.55903 | 0.50385 | 0.4944 | 0.48722 | 0.52034 | 0.55506 | 0.6263 | 0.68364 | 0.75933 | 0.76398 | 0.74166 | 0.69905 | 0.64605
海南 | 2030 | 03-01 | 0.59264 | 0.61957 | 0.5646 | 0.53361 | 0.51209 | 0.50389 | 0.52945 | 0.57133 | 0.59295 | 0.59799 | 0.59374 | 0.58154 | 0.54739 | 0.52934 | 0.52825 | 0.55081 | 0.57036 | 0.62121 | 0.68216 | 0.76457 | 0.76802 | 0.74337 | 0.70538 | 0.65385
海南 | 2030 | 03-02 | 0.60047 | 0.62332 | 0.56717 | 0.53506 | 0.51612 | 0.50801 | 0.53079 | 0.57952 | 0.58897 | 0.57956 | 0.58683 | 0.56132 | 0.51876 | 0.48244 | 0.48502 | 0.52041 | 0.56954 | 0.64638 | 0.70842 | 0.76449 | 0.77277 | 0.75023 | 0.70725 | 0.65263
海南 | 2030 | 03-03 | 0.59997 | 0.63271 | 0.57408 | 0.5436 | 0.52529 | 0.52418 | 0.56161 | 0.61928 | 0.62976 | 0.63154 | 0.6266 | 0.61648 | 0.57375 | 0.55119 | 0.53497 | 0.58 | 0.6325 | 0.68493 | 0.73521 | 0.79858 | 0.7976 | 0.77417 | 0.73487 | 0.67889
海南 | 2030 | 03-04 | 0.62679 | 0.64815 | 0.59611 | 0.56181 | 0.54081 | 0.53996 | 0.57482 | 0.63156 | 0.64054 | 0.63685 | 0.64265 | 0.63635 | 0.59216 | 0.57834 | 0.56693 | 0.61304 | 0.65213 | 0.72072 | 0.75469 | 0.80797 | 0.81389 | 0.79115 | 0.75348 | 0.69981
海南 | 2030 | 03-05 | 0.6512 | 0.66902 | 0.61489 | 0.58384 | 0.56142 | 0.55788 | 0.59453 | 0.64357 | 0.65318 | 0.66139 | 0.68046 | 0.67653 | 0.63514 | 0.62436 | 0.60875 | 0.66568 | 0.694 | 0.73937 | 0.77053 | 0.82612 | 0.8195 | 0.79434 | 0.75279 | 0.69822
海南 | 2030 | 03-06 | 0.64759 | 0.66847 | 0.616 | 0.58421 | 0.56009 | 0.55032 | 0.57864 | 0.62356 | 0.64482 | 0.66534 | 0.6903 | 0.68703 | 0.65484 | 0.62674 | 0.60947 | 0.63383 | 0.63795 | 0.68861 | 0.72394 | 0.77412 | 0.75841 | 0.72469 | 0.68032 | 0.6231
海南 | 2030 | 03-07 | 0.57225 | 0.60102 | 0.55041 | 0.52852 | 0.50945 | 0.50627 | 0.5468 | 0.60274 | 0.63319 | 0.64588 | 0.65328 | 0.64344 | 0.61619 | 0.59454 | 0.58143 | 0.60623 | 0.61961 | 0.67943 | 0.73609 | 0.78068 | 0.78564 | 0.74553 | 0.70437 | 0.65364
海南 | 2030 | 03-08 | 0.60007 | 0.63164 | 0.57821 | 0.54414 | 0.52128 | 0.51515 | 0.53512 | 0.57267 | 0.60452 | 0.61303 | 0.62618 | 0.63332 | 0.59972 | 0.57803 | 0.57766 | 0.59547 | 0.62587 | 0.67872 | 0.72704 | 0.76119 | 0.75752 | 0.72893 | 0.68601 | 0.63544
海南 | 2030 | 03-09 | 0.57958 | 0.60829 | 0.5557 | 0.52564 | 0.50596 | 0.50124 | 0.52861 | 0.57176 | 0.59071 | 0.5897 | 0.60666 | 0.60506 | 0.57783 | 0.54713 | 0.56489 | 0.5822 | 0.61065 | 0.66798 | 0.72074 | 0.76398 | 0.76336 | 0.73784 | 0.68738 | 0.63216
海南 | 2030 | 03-10 | 0.57752 | 0.60448 | 0.55242 | 0.52205 | 0.50292 | 0.49981 | 0.5412 | 0.60981 | 0.62204 | 0.62595 | 0.62383 | 0.6085 | 0.56282 | 0.546 | 0.54125 | 0.57525 | 0.60752 | 0.66807 | 0.72659 | 0.77325 | 0.77222 | 0.74852 | 0.70782 | 0.64908
海南 | 2030 | 03-11 | 0.59602 | 0.61466 | 0.56235 | 0.53303 | 0.51216 | 0.50954 | 0.54405 | 0.608 | 0.6271 | 0.63247 | 0.64106 | 0.62742 | 0.58704 | 0.58418 | 0.57339 | 0.58663 | 0.60857 | 0.66242 | 0.7084 | 0.7823 | 0.77976 | 0.75382 | 0.71307 | 0.65791
海南 | 2030 | 03-12 | 0.60664 | 0.62303 | 0.57684 | 0.54286 | 0.5229 | 0.51656 | 0.55433 | 0.62243 | 0.62856 | 0.62428 | 0.63378 | 0.63301 | 0.6012 | 0.57739 | 0.56709 | 0.58993 | 0.61429 | 0.66297 | 0.7085 | 0.78269 | 0.79826 | 0.76768 | 0.72783 | 0.6622
海南 | 2030 | 03-13 | 0.60658 | 0.62698 | 0.57642 | 0.54486 | 0.52278 | 0.52163 | 0.56028 | 0.62514 | 0.63405 | 0.64425 | 0.6567 | 0.65216 | 0.62321 | 0.6038 | 0.58699 | 0.61575 | 0.65379 | 0.69797 | 0.73659 | 0.80054 | 0.80758 | 0.77194 | 0.72133 | 0.67133
海南 | 2030 | 03-14 | 0.6257 | 0.64659 | 0.59314 | 0.56464 | 0.54392 | 0.53763 | 0.57474 | 0.63304 | 0.63726 | 0.62858 | 0.6157 | 0.61973 | 0.57099 | 0.55922 | 0.56386 | 0.59388 | 0.64024 | 0.69438 | 0.74877 | 0.80617 | 0.81385 | 0.78705 | 0.75099 | 0.71255
海南 | 2030 | 03-15 | 0.66055 | 0.69608 | 0.63922 | 0.60257 | 0.57789 | 0.56758 | 0.58884 | 0.63382 | 0.62275 | 0.6111 | 0.60762 | 0.60743 | 0.56619 | 0.55429 | 0.56498 | 0.60119 | 0.64307 | 0.7127 | 0.76601 | 0.79003 | 0.80172 | 0.7784 | 0.74755 | 0.70075
海南 | 2030 | 03-16 | 0.65367 | 0.68559 | 0.62615 | 0.59508 | 0.56647 | 0.55109 | 0.57321 | 0.60533 | 0.61284 | 0.62436 | 0.64759 | 0.65751 | 0.61837 | 0.59385 | 0.58198 | 0.60104 | 0.61395 | 0.66518 | 0.72995 | 0.7578 | 0.74822 | 0.69626 | 0.65179 | 0.5957
海南 | 2030 | 03-17 | 0.54688 | 0.58089 | 0.53014 | 0.5061 | 0.48932 | 0.48792 | 0.52622 | 0.58767 | 0.60983 | 0.62051 | 0.63247 | 0.62804 | 0.58725 | 0.56237 | 0.55377 | 0.57369 | 0.60034 | 0.64275 | 0.69561 | 0.75845 | 0.75114 | 0.71696 | 0.66859 | 0.61398
海南 | 2030 | 03-18 | 0.56056 | 0.58267 | 0.53572 | 0.50694 | 0.48741 | 0.48853 | 0.52192 | 0.58696 | 0.60718 | 0.6108 | 0.61436 | 0.62874 | 0.58931 | 0.56349 | 0.55312 | 0.57684 | 0.59411 | 0.64614 | 0.70113 | 0.76206 | 0.75609 | 0.71935 | 0.67535 | 0.6166
海南 | 2030 | 03-19 | 0.558 | 0.58146 | 0.53244 | 0.5053 | 0.4847 | 0.48505 | 0.5237 | 0.58609 | 0.59267 | 0.58333 | 0.57048 | 0.56034 | 0.51495 | 0.50913 | 0.50314 | 0.5212 | 0.53642 | 0.6031 | 0.67359 | 0.75705 | 0.75978 | 0.72049 | 0.67543 | 0.61912
海南 | 2030 | 03-20 | 0.56322 | 0.58206 | 0.53711 | 0.51136 | 0.49222 | 0.48845 | 0.52961 | 0.595 | 0.59025 | 0.55614 | 0.55094 | 0.52234 | 0.46133 | 0.43443 | 0.42399 | 0.4613 | 0.51401 | 0.59048 | 0.66739 | 0.74011 | 0.74644 | 0.72534 | 0.67417 | 0.61678
海南 | 2030 | 03-21 | 0.55975 | 0.58918 | 0.5368 | 0.50984 | 0.49337 | 0.49017 | 0.53079 | 0.59938 | 0.59004 | 0.5594 | 0.54738 | 0.53096 | 0.48029 | 0.45656 | 0.4467 | 0.49168 | 0.52451 | 0.58793 | 0.66557 | 0.7384 | 0.74899 | 0.71874 | 0.6735 | 0.62458
海南 | 2030 | 03-22 | 0.57221 | 0.60572 | 0.55038 | 0.52286 | 0.49985 | 0.49195 | 0.52132 | 0.58151 | 0.56962 | 0.53898 | 0.53637 | 0.52182 | 0.47085 | 0.44165 | 0.44129 | 0.4735 | 0.52284 | 0.60025 | 0.67557 | 0.73178 | 0.74348 | 0.70959 | 0.6664 | 0.62215
海南 | 2030 | 03-23 | 0.57055 | 0.60017 | 0.55067 | 0.52237 | 0.50048 | 0.49203 | 0.52222 | 0.57812 | 0.55998 | 0.53107 | 0.54721 | 0.52569 | 0.48588 | 0.45114 | 0.45709 | 0.49368 | 0.54364 | 0.62682 | 0.70111 | 0.73749 | 0.74672 | 0.72159 | 0.67323 | 0.62245
海南 | 2030 | 03-24 | 0.56827 | 0.60036 | 0.54875 | 0.52286 | 0.50197 | 0.50156 | 0.53864 | 0.6119 | 0.58862 | 0.56424 | 0.56236 | 0.52182 | 0.48185 | 0.46269 | 0.46598 | 0.50709 | 0.55331 | 0.62576 | 0.69173 | 0.74961 | 0.74656 | 0.72562 | 0.68284 | 0.62519
海南 | 2030 | 03-25 | 0.58801 | 0.60307 | 0.55101 | 0.52847 | 0.50437 | 0.50291 | 0.54567 | 0.61114 | 0.59127 | 0.57403 | 0.56316 | 0.54386 | 0.48949 | 0.46704 | 0.46708 | 0.50794 | 0.56224 | 0.64541 | 0.70169 | 0.7608 | 0.76256 | 0.74955 | 0.70021 | 0.64862
海南 | 2030 | 03-26 | 0.59157 | 0.61533 | 0.57004 | 0.53895 | 0.51629 | 0.51496 | 0.55077 | 0.62176 | 0.60194 | 0.5835 | 0.5784 | 0.55544 | 0.50091 | 0.49115 | 0.48504 | 0.53027 | 0.58431 | 0.653 | 0.71708 | 0.78645 | 0.78041 | 0.75298 | 0.71434 | 0.66664
海南 | 2030 | 03-27 | 0.61327 | 0.63893 | 0.58746 | 0.55571 | 0.53495 | 0.53175 | 0.57114 | 0.63503 | 0.61993 | 0.60652 | 0.61814 | 0.59448 | 0.55666 | 0.54757 | 0.54883 | 0.59208 | 0.63969 | 0.70778 | 0.75409 | 0.80849 | 0.81431 | 0.78942 | 0.7531 | 0.70724
海南 | 2030 | 03-28 | 0.65706 | 0.68621 | 0.63141 | 0.59709 | 0.57562 | 0.5684 | 0.60182 | 0.65388 | 0.64871 | 0.65335 | 0.66551 | 0.65 | 0.61117 | 0.62075 | 0.61443 | 0.66149 | 0.69437 | 0.7478 | 0.78674 | 0.82769 | 0.83376 | 0.81408 | 0.78239 | 0.74386
海南 | 2030 | 03-29 | 0.69849 | 0.73477 | 0.68559 | 0.64776 | 0.61373 | 0.60483 | 0.62452 | 0.66248 | 0.65022 | 0.65223 | 0.67677 | 0.6815 | 0.65152 | 0.63064 | 0.62161 | 0.62753 | 0.64055 | 0.67823 | 0.72066 | 0.75671 | 0.755 | 0.72766 | 0.67431 | 0.64327
海南 | 2030 | 03-30 | 0.59421 | 0.63436 | 0.57979 | 0.54203 | 0.5197 | 0.51738 | 0.54051 | 0.59189 | 0.56339 | 0.52719 | 0.52286 | 0.49832 | 0.48089 | 0.48518 | 0.48926 | 0.53648 | 0.60289 | 0.66549 | 0.71836 | 0.72768 | 0.73507 | 0.70464 | 0.65809 | 0.60658
海南 | 2030 | 03-31 | 0.56751 | 0.6018 | 0.55256 | 0.52166 | 0.50604 | 0.50043 | 0.53213 | 0.59187 | 0.60246 | 0.60257 | 0.61214 | 0.60826 | 0.56241 | 0.55946 | 0.55402 | 0.57011 | 0.59591 | 0.64348 | 0.70417 | 0.76127 | 0.74977 | 0.70314 | 0.66985 | 0.61546
海南 | 2030 | 04-01 | 0.56555 | 0.56604 | 0.52521 | 0.52966 | 0.50558 | 0.49936 | 0.5322 | 0.59309 | 0.60574 | 0.61414 | 0.62362 | 0.60684 | 0.56189 | 0.53464 | 0.52751 | 0.56835 | 0.59304 | 0.65108 | 0.70934 | 0.75001 | 0.75052 | 0.7195 | 0.67759 | 0.60791
海南 | 2030 | 04-02 | 0.56031 | 0.54375 | 0.50924 | 0.52753 | 0.50249 | 0.49948 | 0.53222 | 0.59375 | 0.59929 | 0.60153 | 0.58645 | 0.54953 | 0.50883 | 0.46715 | 0.44246 | 0.46971 | 0.51805 | 0.59311 | 0.66989 | 0.72918 | 0.73458 | 0.71782 | 0.67227 | 0.61168
海南 | 2030 | 04-03 | 0.56282 | 0.54369 | 0.51408 | 0.53195 | 0.50368 | 0.49959 | 0.53753 | 0.60064 | 0.58243 | 0.56422 | 0.54681 | 0.51686 | 0.46504 | 0.43983 | 0.43515 | 0.47379 | 0.52251 | 0.5927 | 0.66131 | 0.7158 | 0.73558 | 0.70939 | 0.66044 | 0.61094
海南 | 2030 | 04-04 | 0.56085 | 0.54584 | 0.51382 | 0.53539 | 0.5057 | 0.49857 | 0.52373 | 0.56953 | 0.54479 | 0.51251 | 0.50051 | 0.46401 | 0.42403 | 0.40806 | 0.41627 | 0.45286 | 0.49069 | 0.57103 | 0.63902 | 0.6841 | 0.70588 | 0.6927 | 0.64799 | 0.59267
海南 | 2030 | 04-05 | 0.54298 | 0.52966 | 0.50137 | 0.51723 | 0.49258 | 0.48558 | 0.51254 | 0.56308 | 0.56081 | 0.5646 | 0.55175 | 0.53551 | 0.50825 | 0.50138 | 0.51521 | 0.5454 | 0.58913 | 0.6543 | 0.70868 | 0.72454 | 0.73223 | 0.70907 | 0.6673 | 0.61691
海南 | 2030 | 04-06 | 0.56911 | 0.5515 | 0.52521 | 0.54438 | 0.5159 | 0.50921 | 0.53027 | 0.57448 | 0.60528 | 0.64386 | 0.64426 | 0.62648 | 0.58971 | 0.57239 | 0.56473 | 0.59077 | 0.61766 | 0.66559 | 0.70519 | 0.74028 | 0.74973 | 0.71719 | 0.66785 | 0.61233
海南 | 2030 | 04-07 | 0.5685 | 0.55115 | 0.52485 | 0.54968 | 0.52424 | 0.51971 | 0.55286 | 0.61067 | 0.62091 | 0.6247 | 0.62419 | 0.60827 | 0.57097 | 0.55374 | 0.53289 | 0.5669 | 0.64836 | 0.69562 | 0.7142 | 0.75784 | 0.76359 | 0.73969 | 0.69885 | 0.64655
海南 | 2030 | 04-08 | 0.59641 | 0.57839 | 0.54443 | 0.56787 | 0.542 | 0.53773 | 0.56809 | 0.62278 | 0.62258 | 0.63056 | 0.61044 | 0.5913 | 0.56856 | 0.5479 | 0.52973 | 0.55596 | 0.61006 | 0.66942 | 0.715 | 0.76276 | 0.77805 | 0.75249 | 0.71922 | 0.67241
海南 | 2030 | 04-09 | 0.61396 | 0.59123 | 0.55984 | 0.58254 | 0.55392 | 0.55137 | 0.58216 | 0.63108 | 0.62469 | 0.6321 | 0.61812 | 0.59934 | 0.56065 | 0.57811 | 0.56945 | 0.58967 | 0.62329 | 0.69058 | 0.73463 | 0.80339 | 0.80907 | 0.77518 | 0.73645 | 0.68972
海南 | 2030 | 04-10 | 0.63468 | 0.60879 | 0.58133 | 0.60151 | 0.57234 | 0.56651 | 0.5982 | 0.65024 | 0.65783 | 0.67745 | 0.66969 | 0.66886 | 0.6285 | 0.63724 | 0.61359 | 0.631 | 0.65274 | 0.70536 | 0.73491 | 0.77853 | 0.79715 | 0.77356 | 0.73623 | 0.69644
海南 | 2030 | 04-11 | 0.64638 | 0.62251 | 0.59319 | 0.61165 | 0.58392 | 0.57625 | 0.60936 | 0.65278 | 0.64978 | 0.67682 | 0.67406 | 0.65618 | 0.62234 | 0.65018 | 0.64565 | 0.65585 | 0.69652 | 0.74874 | 0.78304 | 0.84376 | 0.8548 | 0.82357 | 0.79337 | 0.76247
海南 | 2030 | 04-12 | 0.71093 | 0.68594 | 0.65312 | 0.67651 | 0.64068 | 0.62691 | 0.64497 | 0.6814 | 0.67085 | 0.67512 | 0.6738 | 0.6645 | 0.63301 | 0.66868 | 0.69206 | 0.70684 | 0.74005 | 0.79075 | 0.82903 | 0.83777 | 0.83214 | 0.8122 | 0.76801 | 0.72579
海南 | 2030 | 04-13 | 0.67493 | 0.65103 | 0.61715 | 0.63907 | 0.59567 | 0.57711 | 0.59206 | 0.61375 | 0.62451 | 0.65712 | 0.6449 | 0.62822 | 0.572 | 0.5205 | 0.47375 | 0.51882 | 0.55856 | 0.62494 | 0.68842 | 0.71536 | 0.72321 | 0.69969 | 0.65808 | 0.6188
海南 | 2030 | 04-14 | 0.56897 | 0.55371 | 0.52428 | 0.54941 | 0.52346 | 0.521 | 0.55511 | 0.60486 | 0.59393 | 0.58585 | 0.56443 | 0.58482 | 0.53769 | 0.49681 | 0.49181 | 0.54037 | 0.57785 | 0.64708 | 0.6779 | 0.73291 | 0.74646 | 0.72099 | 0.68132 | 0.64105
海南 | 2030 | 04-15 | 0.58382 | 0.56328 | 0.53655 | 0.55812 | 0.52864 | 0.52553 | 0.56032 | 0.60446 | 0.58366 | 0.58214 | 0.57227 | 0.52896 | 0.52101 | 0.48502 | 0.49195 | 0.52656 | 0.57659 | 0.64491 | 0.69914 | 0.75111 | 0.77579 | 0.74003 | 0.70228 | 0.6554
海南 | 2030 | 04-16 | 0.60373 | 0.58116 | 0.55262 | 0.57196 | 0.54351 | 0.53779 | 0.57569 | 0.61811 | 0.59667 | 0.59601 | 0.59113 | 0.54028 | 0.52557 | 0.49377 | 0.5002 | 0.54932 | 0.59729 | 0.67009 | 0.72216 | 0.76539 | 0.78869 | 0.75736 | 0.71771 | 0.67776
海南 | 2030 | 04-17 | 0.6245 | 0.59782 | 0.57114 | 0.59466 | 0.56712 | 0.56024 | 0.59914 | 0.63968 | 0.63119 | 0.64173 | 0.63638 | 0.62279 | 0.59775 | 0.5992 | 0.59698 | 0.63375 | 0.68217 | 0.74716 | 0.78253 | 0.82323 | 0.82927 | 0.80368 | 0.78004 | 0.74681
海南 | 2030 | 04-18 | 0.69113 | 0.66926 | 0.636 | 0.65729 | 0.6248 | 0.61577 | 0.64476 | 0.68519 | 0.6929 | 0.73057 | 0.72193 | 0.70066 | 0.67198 | 0.70331 | 0.69825 | 0.7523 | 0.74893 | 0.78545 | 0.79113 | 0.82231 | 0.84069 | 0.81966 | 0.79484 | 0.76977
海南 | 2030 | 04-19 | 0.7268 | 0.70714 | 0.67721 | 0.69918 | 0.66409 | 0.65208 | 0.67156 | 0.69737 | 0.69491 | 0.71268 | 0.69624 | 0.69829 | 0.6841 | 0.68311 | 0.70392 | 0.73283 | 0.75855 | 0.80906 | 0.82596 | 0.84969 | 0.86556 | 0.84894 | 0.8263 | 0.79985
海南 | 2030 | 04-20 | 0.75638 | 0.73082 | 0.69301 | 0.71048 | 0.67674 | 0.65951 | 0.67641 | 0.70154 | 0.67832 | 0.68793 | 0.67427 | 0.65235 | 0.62278 | 0.65789 | 0.68362 | 0.71338 | 0.75903 | 0.80972 | 0.84149 | 0.85533 | 0.87268 | 0.86508 | 0.83897 | 0.81137
海南 | 2030 | 04-21 | 0.76133 | 0.7323 | 0.69445 | 0.71196 | 0.67171 | 0.65848 | 0.68604 | 0.70935 | 0.69631 | 0.73325 | 0.71701 | 0.6916 | 0.65173 | 0.69537 | 0.71477 | 0.74372 | 0.77885 | 0.83554 | 0.86139 | 0.87515 | 0.90399 | 0.89263 | 0.87218 | 0.84645
海南 | 2030 | 04-22 | 0.78993 | 0.76033 | 0.71968 | 0.72765 | 0.68786 | 0.67446 | 0.70071 | 0.7149 | 0.70717 | 0.74282 | 0.73006 | 0.72301 | 0.69549 | 0.72463 | 0.72356 | 0.75169 | 0.79403 | 0.84256 | 0.86855 | 0.88901 | 0.92048 | 0.90938 | 0.90412 | 0.86771
海南 | 2030 | 04-23 | 0.813 | 0.78877 | 0.74748 | 0.75834 | 0.71434 | 0.7007 | 0.71989 | 0.72677 | 0.72244 | 0.75568 | 0.74802 | 0.74261 | 0.72201 | 0.7603 | 0.76463 | 0.79125 | 0.83038 | 0.87642 | 0.86908 | 0.86906 | 0.90879 | 0.89755 | 0.89377 | 0.87156
海南 | 2030 | 04-24 | 0.82186 | 0.78983 | 0.75145 | 0.75813 | 0.72095 | 0.70785 | 0.72597 | 0.73642 | 0.7298 | 0.76374 | 0.75908 | 0.73789 | 0.71373 | 0.76179 | 0.76689 | 0.79858 | 0.86185 | 0.86823 | 0.84607 | 0.86472 | 0.89352 | 0.89262 | 0.88529 | 0.86858
海南 | 2030 | 04-25 | 0.82015 | 0.78709 | 0.75155 | 0.76564 | 0.72541 | 0.71099 | 0.73338 | 0.74176 | 0.74918 | 0.79347 | 0.80508 | 0.78802 | 0.71731 | 0.72828 | 0.71509 | 0.73181 | 0.75316 | 0.76455 | 0.78428 | 0.81034 | 0.82974 | 0.81887 | 0.79908 | 0.77788
海南 | 2030 | 04-26 | 0.73932 | 0.7177 | 0.68566 | 0.70436 | 0.6691 | 0.65743 | 0.67445 | 0.69518 | 0.68061 | 0.69883 | 0.70026 | 0.69123 | 0.66551 | 0.67143 | 0.68408 | 0.70764 | 0.73013 | 0.77832 | 0.80557 | 0.81365 | 0.84752 | 0.84629 | 0.83627 | 0.8097
海南 | 2030 | 04-27 | 0.76131 | 0.73656 | 0.70466 | 0.72003 | 0.68448 | 0.67173 | 0.69875 | 0.71035 | 0.70906 | 0.75297 | 0.74634 | 0.72298 | 0.70969 | 0.74044 | 0.7172 | 0.74508 | 0.77967 | 0.82172 | 0.84246 | 0.86109 | 0.88818 | 0.88269 | 0.87055 | 0.84492
海南 | 2030 | 04-28 | 0.79487 | 0.76429 | 0.72677 | 0.74499 | 0.69917 | 0.6852 | 0.70949 | 0.71417 | 0.71973 | 0.77243 | 0.7765 | 0.7609 | 0.73863 | 0.75345 | 0.71475 | 0.71595 | 0.7312 | 0.73923 | 0.74676 | 0.77753 | 0.80007 | 0.78315 | 0.75058 | 0.72264
海南 | 2030 | 04-29 | 0.67815 | 0.65754 | 0.63444 | 0.6502 | 0.6221 | 0.61115 | 0.64112 | 0.66421 | 0.65616 | 0.68254 | 0.66334 | 0.67022 | 0.65743 | 0.66975 | 0.66771 | 0.68821 | 0.7167 | 0.75953 | 0.77661 | 0.79034 | 0.80791 | 0.79718 | 0.77414 | 0.74523
海南 | 2030 | 04-30 | 0.69817 | 0.67747 | 0.64893 | 0.66849 | 0.63148 | 0.62639 | 0.65593 | 0.67069 | 0.65907 | 0.69674 | 0.70235 | 0.67918 | 0.64533 | 0.66613 | 0.66771 | 0.70916 | 0.75293 | 0.77359 | 0.78539 | 0.79419 | 0.82356 | 0.81295 | 0.79366 | 0.76543
海南 | 2030 | 05-01 | 0.72595 | 0.70546 | 0.67123 | 0.69416 | 0.65552 | 0.63905 | 0.6507 | 0.66527 | 0.62945 | 0.6249 | 0.62043 | 0.62606 | 0.61351 | 0.62229 | 0.64471 | 0.66694 | 0.66788 | 0.69304 | 0.70718 | 0.738 | 0.77298 | 0.75815 | 0.74048 | 0.70978
海南 | 2030 | 05-02 | 0.6762 | 0.65643 | 0.62379 | 0.64329 | 0.61037 | 0.59913 | 0.62289 | 0.63383 | 0.60042 | 0.59457 | 0.6067 | 0.58072 | 0.55863 | 0.56487 | 0.5923 | 0.62703 | 0.66262 | 0.70899 | 0.75954 | 0.77253 | 0.81052 | 0.80713 | 0.79773 | 0.77107
海南 | 2030 | 05-03 | 0.73275 | 0.71596 | 0.68042 | 0.69509 | 0.65695 | 0.64556 | 0.66479 | 0.677 | 0.6455 | 0.65475 | 0.65201 | 0.61873 | 0.5922 | 0.6107 | 0.6207 | 0.64773 | 0.68876 | 0.73739 | 0.77661 | 0.79614 | 0.8296 | 0.82748 | 0.81649 | 0.80394
海南 | 2030 | 05-04 | 0.77225 | 0.7513 | 0.71407 | 0.7288 | 0.68885 | 0.66844 | 0.69049 | 0.69194 | 0.66668 | 0.67283 | 0.65809 | 0.64243 | 0.62051 | 0.64184 | 0.66207 | 0.69332 | 0.73165 | 0.78187 | 0.81289 | 0.82732 | 0.86599 | 0.86714 | 0.86014 | 0.85321
海南 | 2030 | 05-05 | 0.82254 | 0.80133 | 0.76351 | 0.77857 | 0.73577 | 0.71074 | 0.72692 | 0.72356 | 0.69973 | 0.71146 | 0.69284 | 0.68267 | 0.65257 | 0.68439 | 0.71287 | 0.75269 | 0.79446 | 0.83476 | 0.84208 | 0.84969 | 0.88186 | 0.87653 | 0.88184 | 0.87331
海南 | 2030 | 05-06 | 0.83145 | 0.80069 | 0.76203 | 0.78065 | 0.73582 | 0.72041 | 0.74287 | 0.73015 | 0.72527 | 0.76308 | 0.75717 | 0.70154 | 0.69536 | 0.73856 | 0.72592 | 0.7493 | 0.78238 | 0.84036 | 0.84724 | 0.87573 | 0.8982 | 0.89615 | 0.90555 | 0.89409
海南 | 2030 | 05-07 | 0.84466 | 0.81732 | 0.77587 | 0.78891 | 0.75305 | 0.73474 | 0.75248 | 0.73673 | 0.72563 | 0.75749 | 0.73168 | 0.7335 | 0.71578 | 0.75695 | 0.75107 | 0.77895 | 0.8208 | 0.86295 | 0.88292 | 0.88828 | 0.91511 | 0.93303 | 0.93601 | 0.92449
海南 | 2030 | 05-08 | 0.87761 | 0.84998 | 0.80962 | 0.82172 | 0.77999 | 0.75957 | 0.77521 | 0.76347 | 0.75934 | 0.8018 | 0.79233 | 0.76073 | 0.751 | 0.79578 | 0.79711 | 0.82026 | 0.88314 | 0.91901 | 0.89595 | 0.90995 | 0.95759 | 0.94579 | 0.95312 | 0.95915
海南 | 2030 | 05-09 | 0.90494 | 0.84566 | 0.85498 | 0.8366 | 0.81626 | 0.79824 | 0.80389 | 0.79044 | 0.78211 | 0.83078 | 0.79837 | 0.76665 | 0.74937 | 0.81927 | 0.83977 | 0.8535 | 0.85292 | 0.8764 | 0.85839 | 0.85303 | 0.86597 | 0.84317 | 0.84618 | 0.84171
海南 | 2030 | 05-10 | 0.80999 | 0.78533 | 0.75432 | 0.77437 | 0.73856 | 0.71935 | 0.73243 | 0.72916 | 0.70795 | 0.72326 | 0.71707 | 0.71318 | 0.69145 | 0.73242 | 0.708 | 0.7405 | 0.79287 | 0.80933 | 0.80838 | 0.80171 | 0.83398 | 0.82025 | 0.82195 | 0.80672
海南 | 2030 | 05-11 | 0.7661 | 0.73699 | 0.69966 | 0.7095 | 0.67335 | 0.65741 | 0.65772 | 0.67081 | 0.6716 | 0.68763 | 0.68893 | 0.66186 | 0.6262 | 0.62186 | 0.60514 | 0.61193 | 0.62821 | 0.671 | 0.69877 | 0.71054 | 0.72897 | 0.71214 | 0.68499 | 0.65446
海南 | 2030 | 05-12 | 0.61327 | 0.59254 | 0.57136 | 0.5961 | 0.56968 | 0.56582 | 0.59964 | 0.61329 | 0.61964 | 0.64214 | 0.62977 | 0.61197 | 0.5721 | 0.60334 | 0.59398 | 0.62767 | 0.65559 | 0.68652 | 0.71463 | 0.72833 | 0.76111 | 0.75272 | 0.72144 | 0.69194
海南 | 2030 | 05-13 | 0.64971 | 0.62632 | 0.59999 | 0.62254 | 0.59144 | 0.58676 | 0.62151 | 0.63353 | 0.62703 | 0.65741 | 0.65629 | 0.6633 | 0.62781 | 0.63344 | 0.61568 | 0.63293 | 0.67005 | 0.71759 | 0.73967 | 0.76741 | 0.79503 | 0.77178 | 0.74782 | 0.71587
海南 | 2030 | 05-14 | 0.67103 | 0.64848 | 0.61949 | 0.6373 | 0.60805 | 0.6018 | 0.6355 | 0.65173 | 0.65029 | 0.68638 | 0.65093 | 0.64093 | 0.62452 | 0.65937 | 0.6386 | 0.68053 | 0.7332 | 0.76762 | 0.76083 | 0.78813 | 0.80687 | 0.79126 | 0.77021 | 0.74748
海南 | 2030 | 05-15 | 0.70093 | 0.66873 | 0.63642 | 0.6541 | 0.62289 | 0.61613 | 0.64311 | 0.66065 | 0.6677 | 0.69924 | 0.69925 | 0.67151 | 0.64158 | 0.67217 | 0.67682 | 0.71581 | 0.73083 | 0.75562 | 0.76366 | 0.78597 | 0.78662 | 0.77596 | 0.76663 | 0.73563
海南 | 2030 | 05-16 | 0.69395 | 0.66821 | 0.64133 | 0.66022 | 0.6301 | 0.62058 | 0.6519 | 0.6541 | 0.64727 | 0.68824 | 0.67619 | 0.66738 | 0.63302 | 0.67536 | 0.67688 | 0.71119 | 0.75091 | 0.79052 | 0.79392 | 0.79437 | 0.83235 | 0.82856 | 0.8153 | 0.80281
海南 | 2030 | 05-17 | 0.7678 | 0.74887 | 0.71396 | 0.73405 | 0.69656 | 0.67869 | 0.69583 | 0.69011 | 0.66558 | 0.68414 | 0.67682 | 0.65393 | 0.63461 | 0.6571 | 0.6875 | 0.72025 | 0.75176 | 0.78288 | 0.81734 | 0.81858 | 0.8507 | 0.85745 | 0.85256 | 0.84541
海南 | 2030 | 05-18 | 0.81827 | 0.79389 | 0.7567 | 0.77582 | 0.73422 | 0.71287 | 0.72491 | 0.71068 | 0.67688 | 0.68964 | 0.68328 | 0.68402 | 0.661 | 0.69389 | 0.69852 | 0.7272 | 0.74536 | 0.76689 | 0.81107 | 0.836 | 0.86743 | 0.87361 | 0.88506 | 0.86883
海南 | 2030 | 05-19 | 0.8252 | 0.79788 | 0.75772 | 0.77203 | 0.73267 | 0.71609 | 0.73499 | 0.7102 | 0.70656 | 0.73805 | 0.73444 | 0.71444 | 0.69607 | 0.76246 | 0.76872 | 0.7841 | 0.81338 | 0.85068 | 0.84862 | 0.86254 | 0.89796 | 0.89485 | 0.90753 | 0.9016
海南 | 2030 | 05-20 | 0.85482 | 0.82672 | 0.7858 | 0.79455 | 0.75945 | 0.74347 | 0.76255 | 0.73995 | 0.72015 | 0.75395 | 0.73277 | 0.72778 | 0.70661 | 0.78249 | 0.78328 | 0.80298 | 0.82738 | 0.86507 | 0.87796 | 0.88601 | 0.91493 | 0.93107 | 0.94185 | 0.93617
海南 | 2030 | 05-21 | 0.89272 | 0.85357 | 0.81464 | 0.83076 | 0.78404 | 0.76875 | 0.78359 | 0.76214 | 0.7428 | 0.77213 | 0.76061 | 0.74524 | 0.73626 | 0.7914 | 0.79157 | 0.81182 | 0.83709 | 0.87449 | 0.89057 | 0.90881 | 0.94469 | 0.95877 | 0.96964 | 0.96402
海南 | 2030 | 05-22 | 0.91952 | 0.88804 | 0.84672 | 0.855 | 0.81354 | 0.79192 | 0.80165 | 0.77633 | 0.76074 | 0.78439 | 0.77395 | 0.76465 | 0.75647 | 0.81164 | 0.80989 | 0.82346 | 0.83883 | 0.88626 | 0.89513 | 0.91618 | 0.96115 | 0.9532 | 0.95722 | 0.96704
海南 | 2030 | 05-23 | 0.92562 | 0.8941 | 0.84921 | 0.85748 | 0.81643 | 0.79208 | 0.80341 | 0.77326 | 0.76065 | 0.80275 | 0.78304 | 0.77749 | 0.75298 | 0.82848 | 0.81791 | 0.83195 | 0.85566 | 0.88456 | 0.88411 | 0.89263 | 0.92383 | 0.92915 | 0.95057 | 0.95382
海南 | 2030 | 05-24 | 0.92145 | 0.89447 | 0.85347 | 0.87198 | 0.82499 | 0.79933 | 0.80205 | 0.77703 | 0.7437 | 0.76518 | 0.75707 | 0.7376 | 0.73922 | 0.7965 | 0.80615 | 0.8101 | 0.81119 | 0.81831 | 0.8142 | 0.82927 | 0.85424 | 0.85396 | 0.86233 | 0.85154
海南 | 2030 | 05-25 | 0.81533 | 0.79488 | 0.75738 | 0.7729 | 0.72763 | 0.71148 | 0.72573 | 0.7158 | 0.68465 | 0.6932 | 0.69675 | 0.68986 | 0.65874 | 0.68381 | 0.7019 | 0.73658 | 0.67275 | 0.75116 | 0.79226 | 0.80655 | 0.82512 | 0.8179 | 0.79601 | 0.7726
海南 | 2030 | 05-26 | 0.73596 | 0.71083 | 0.67923 | 0.69461 | 0.66204 | 0.64924 | 0.67238 | 0.67821 | 0.67844 | 0.71581 | 0.71658 | 0.68523 | 0.66844 | 0.69961 | 0.67766 | 0.69594 | 0.71564 | 0.73953 | 0.75453 | 0.76165 | 0.79702 | 0.79308 | 0.77388 | 0.7488
海南 | 2030 | 05-27 | 0.70585 | 0.68686 | 0.65404 | 0.67247 | 0.64049 | 0.6337 | 0.65901 | 0.65615 | 0.65455 | 0.68628 | 0.69403 | 0.68755 | 0.64182 | 0.67561 | 0.66077 | 0.67117 | 0.70984 | 0.75332 | 0.75729 | 0.77868 | 0.80314 | 0.80375 | 0.78506 | 0.76223
海南 | 2030 | 05-28 | 0.71702 | 0.68807 | 0.66268 | 0.6801 | 0.64561 | 0.63853 | 0.66292 | 0.66907 | 0.66996 | 0.72501 | 0.70612 | 0.68843 | 0.67312 | 0.68695 | 0.6728 | 0.70167 | 0.73505 | 0.78966 | 0.80151 | 0.82229 | 0.84728 | 0.84798 | 0.83784 | 0.82165
海南 | 2030 | 05-29 | 0.77183 | 0.7442 | 0.70772 | 0.72687 | 0.69104 | 0.67709 | 0.69991 | 0.69261 | 0.6837 | 0.72083 | 0.69771 | 0.70031 | 0.69806 | 0.73064 | 0.72514 | 0.7724 | 0.7685 | 0.78033 | 0.78315 | 0.80806 | 0.851 | 0.84165 | 0.84505 | 0.82694
海南 | 2030 | 05-30 | 0.7767 | 0.74868 | 0.71214 | 0.7331 | 0.69646 | 0.68256 | 0.69817 | 0.692 | 0.69535 | 0.74296 | 0.74452 | 0.71623 | 0.67933 | 0.72491 | 0.71969 | 0.72191 | 0.74001 | 0.75012 | 0.77345 | 0.79616 | 0.83542 | 0.82569 | 0.82403 | 0.82129
海南 | 2030 | 05-31 | 0.78743 | 0.76636 | 0.72855 | 0.75252 | 0.70675 | 0.68708 | 0.69731 | 0.69568 | 0.6494 | 0.628 | 0.60644 | 0.59467 | 0.59557 | 0.63769 | 0.65129 | 0.67023 | 0.70564 | 0.73383 | 0.74933 | 0.75068 | 0.80555 | 0.82355 | 0.82495 | 0.81566
海南 | 2030 | 06-01 | 0.78113 | 0.76612 | 0.7304 | 0.74776 | 0.70956 | 0.68889 | 0.702 | 0.69416 | 0.67094 | 0.67259 | 0.64658 | 0.6369 | 0.63493 | 0.67141 | 0.7045 | 0.72728 | 0.74481 | 0.77941 | 0.80636 | 0.82756 | 0.86418 | 0.87759 | 0.89958 | 0.90676
海南 | 2030 | 06-02 | 0.87629 | 0.8503 | 0.80787 | 0.82533 | 0.78165 | 0.75588 | 0.76135 | 0.74971 | 0.71194 | 0.719 | 0.72104 | 0.70414 | 0.68613 | 0.73205 | 0.76821 | 0.79509 | 0.80553 | 0.84228 | 0.87647 | 0.89025 | 0.93409 | 0.94439 | 0.96691 | 0.97498
海南 | 2030 | 06-03 | 0.93738 | 0.91012 | 0.86992 | 0.88687 | 0.84235 | 0.81762 | 0.81891 | 0.79235 | 0.78257 | 0.83519 | 0.83328 | 0.80163 | 0.76653 | 0.82738 | 0.81012 | 0.82749 | 0.84339 | 0.87483 | 0.88535 | 0.915 | 0.94848 | 0.94597 | 0.94386 | 0.93723
海南 | 2030 | 06-04 | 0.90167 | 0.86621 | 0.82473 | 0.83874 | 0.79527 | 0.77577 | 0.7914 | 0.77271 | 0.77459 | 0.83651 | 0.82423 | 0.79015 | 0.77765 | 0.81434 | 0.78791 | 0.80726 | 0.82995 | 0.8467 | 0.85417 | 0.87033 | 0.91108 | 0.91647 | 0.9111 | 0.90885
海南 | 2030 | 06-05 | 0.85528 | 0.81398 | 0.77988 | 0.79043 | 0.74482 | 0.73156 | 0.74613 | 0.74382 | 0.74549 | 0.78961 | 0.77973 | 0.74811 | 0.73124 | 0.78913 | 0.79491 | 0.80741 | 0.81244 | 0.8372 | 0.83298 | 0.8456 | 0.89478 | 0.90026 | 0.89845 | 0.88613
海南 | 2030 | 06-06 | 0.84189 | 0.81401 | 0.77396 | 0.79385 | 0.75307 | 0.73389 | 0.7552 | 0.73846 | 0.72992 | 0.76628 | 0.75844 | 0.72219 | 0.72798 | 0.80931 | 0.7998 | 0.82251 | 0.82102 | 0.83518 | 0.83539 | 0.85318 | 0.88575 | 0.88723 | 0.90105 | 0.89962
海南 | 2030 | 06-07 | 0.86765 | 0.83736 | 0.80258 | 0.81696 | 0.77445 | 0.75567 | 0.76317 | 0.75432 | 0.72397 | 0.73578 | 0.71156 | 0.67213 | 0.64949 | 0.74066 | 0.76019 | 0.78347 | 0.80156 | 0.82985 | 0.85291 | 0.87385 | 0.92009 | 0.92179 | 0.92497 | 0.93156
海南 | 2030 | 06-08 | 0.9076 | 0.87723 | 0.83768 | 0.8488 | 0.80463 | 0.77992 | 0.78533 | 0.77223 | 0.7341 | 0.74322 | 0.72803 | 0.68132 | 0.72681 | 0.68948 | 0.72712 | 0.81264 | 0.83583 | 0.86769 | 0.87955 | 0.86449 | 0.90653 | 0.91923 | 0.9097 | 0.90499
海南 | 2030 | 06-09 | 0.87235 | 0.83905 | 0.79703 | 0.82066 | 0.775 | 0.7557 | 0.77085 | 0.75039 | 0.74888 | 0.79056 | 0.7658 | 0.76026 | 0.75351 | 0.81846 | 0.79088 | 0.82299 | 0.84765 | 0.85846 | 0.84609 | 0.86092 | 0.91205 | 0.90797 | 0.91552 | 0.91918
海南 | 2030 | 06-10 | 0.87799 | 0.84391 | 0.80431 | 0.81574 | 0.77242 | 0.75511 | 0.76989 | 0.74761 | 0.72957 | 0.78339 | 0.76794 | 0.72247 | 0.71904 | 0.75346 | 0.74844 | 0.79299 | 0.82443 | 0.85263 | 0.86563 | 0.85578 | 0.90751 | 0.92302 | 0.93377 | 0.93752
海南 | 2030 | 06-11 | 0.89834 | 0.86621 | 0.82921 | 0.84284 | 0.79345 | 0.75184 | 0.76266 | 0.74159 | 0.74936 | 0.79426 | 0.7766 | 0.78937 | 0.76532 | 0.79594 | 0.76127 | 0.77031 | 0.77956 | 0.8107 | 0.81532 | 0.84314 | 0.88034 | 0.87644 | 0.86937 | 0.85347
海南 | 2030 | 06-12 | 0.80513 | 0.77749 | 0.7324 | 0.74476 | 0.70683 | 0.68663 | 0.6992 | 0.69317 | 0.68256 | 0.7458 | 0.74026 | 0.73618 | 0.69765 | 0.71096 | 0.68709 | 0.6953 | 0.71151 | 0.72129 | 0.73804 | 0.76569 | 0.79053 | 0.77517 | 0.74125 | 0.70614
海南 | 2030 | 06-13 | 0.6595 | 0.63625 | 0.60265 | 0.61273 | 0.58915 | 0.57382 | 0.58649 | 0.59692 | 0.60394 | 0.64395 | 0.65873 | 0.62866 | 0.57722 | 0.5684 | 0.56483 | 0.58589 | 0.59036 | 0.64302 | 0.67056 | 0.70032 | 0.72984 | 0.70549 | 0.67698 | 0.64569
海南 | 2030 | 06-14 | 0.61477 | 0.58659 | 0.56083 | 0.57153 | 0.53961 | 0.52789 | 0.53333 | 0.5558 | 0.57202 | 0.61642 | 0.63808 | 0.62716 | 0.6092 | 0.59967 | 0.57457 | 0.57607 | 0.58107 | 0.62241 | 0.66084 | 0.69804 | 0.73548 | 0.72782 | 0.70302 | 0.67397
海南 | 2030 | 06-15 | 0.6406 | 0.62358 | 0.59406 | 0.61539 | 0.58582 | 0.57481 | 0.58864 | 0.5979 | 0.58416 | 0.59576 | 0.59961 | 0.5946 | 0.56737 | 0.60161 | 0.62788 | 0.65641 | 0.67015 | 0.7024 | 0.7333 | 0.75822 | 0.81292 | 0.81346 | 0.81774 | 0.80634
海南 | 2030 | 06-16 | 0.75814 | 0.71307 | 0.68436 | 0.70568 | 0.66812 | 0.65338 | 0.67217 | 0.66243 | 0.66142 | 0.71093 | 0.71702 | 0.69399 | 0.67377 | 0.70677 | 0.68012 | 0.69608 | 0.73393 | 0.77491 | 0.79245 | 0.81601 | 0.86668 | 0.86902 | 0.86456 | 0.85772
海南 | 2030 | 06-17 | 0.81286 | 0.78486 | 0.74754 | 0.76507 | 0.72716 | 0.70668 | 0.72218 | 0.7052 | 0.70322 | 0.74191 | 0.72591 | 0.70459 | 0.65687 | 0.71507 | 0.70583 | 0.74711 | 0.77077 | 0.801 | 0.80514 | 0.82573 | 0.87279 | 0.86941 | 0.86513 | 0.86
海南 | 2030 | 06-18 | 0.81805 | 0.78478 | 0.75017 | 0.76765 | 0.72904 | 0.71278 | 0.72242 | 0.70625 | 0.69362 | 0.73912 | 0.71322 | 0.68411 | 0.66617 | 0.71264 | 0.70356 | 0.73688 | 0.77025 | 0.80918 | 0.81732 | 0.83192 | 0.87562 | 0.8733 | 0.872 | 0.86069
海南 | 2030 | 06-19 | 0.81948 | 0.79261 | 0.75617 | 0.77385 | 0.73192 | 0.71265 | 0.7286 | 0.70884 | 0.69176 | 0.72009 | 0.69197 | 0.66713 | 0.6528 | 0.70936 | 0.71397 | 0.74497 | 0.78219 | 0.82463 | 0.83323 | 0.84616 | 0.88504 | 0.87868 | 0.87704 | 0.8785
海南 | 2030 | 06-20 | 0.8365 | 0.80694 | 0.76924 | 0.78917 | 0.74625 | 0.72836 | 0.74675 | 0.72746 | 0.7065 | 0.73761 | 0.70872 | 0.71015 | 0.6982 | 0.74605 | 0.74045 | 0.75706 | 0.77606 | 0.82319 | 0.83797 | 0.8464 | 0.89528 | 0.88288 | 0.88384 | 0.89221
海南 | 2030 | 06-21 | 0.86245 | 0.83742 | 0.79875 | 0.81614 | 0.76985 | 0.74518 | 0.75149 | 0.73675 | 0.70494 | 0.71102 | 0.68225 | 0.66065 | 0.65609 | 0.688 | 0.70717 | 0.7326 | 0.75471 | 0.79502 | 0.83154 | 0.85017 | 0.88311 | 0.87636 | 0.8814 | 0.88724
海南 | 2030 | 06-22 | 0.85657 | 0.83166 | 0.79164 | 0.80915 | 0.76227 | 0.73962 | 0.74681 | 0.73874 | 0.70361 | 0.70716 | 0.68058 | 0.6698 | 0.65529 | 0.69031 | 0.71274 | 0.7399 | 0.75387 | 0.7951 | 0.82984 | 0.84697 | 0.88072 | 0.88854 | 0.89215 | 0.88875
海南 | 2030 | 06-23 | 0.85474 | 0.82362 | 0.78196 | 0.79721 | 0.75226 | 0.73273 | 0.74836 | 0.73212 | 0.71664 | 0.75399 | 0.72696 | 0.66946 | 0.68354 | 0.73815 | 0.73386 | 0.76353 | 0.78171 | 0.81791 | 0.83543 | 0.85793 | 0.89621 | 0.90155 | 0.90307 | 0.89719
海南 | 2030 | 06-24 | 0.86128 | 0.83067 | 0.79178 | 0.80283 | 0.75738 | 0.73795 | 0.74966 | 0.73799 | 0.72132 | 0.75237 | 0.73558 | 0.68387 | 0.70743 | 0.74997 | 0.74959 | 0.782 | 0.79794 | 0.84225 | 0.84952 | 0.87165 | 0.91657 | 0.91173 | 0.91038 | 0.90366
海南 | 2030 | 06-25 | 0.85582 | 0.82779 | 0.78452 | 0.79994 | 0.75568 | 0.73433 | 0.74952 | 0.73411 | 0.71344 | 0.75598 | 0.73842 | 0.69825 | 0.69833 | 0.74453 | 0.73642 | 0.75829 | 0.78657 | 0.81769 | 0.81612 | 0.82832 | 0.87823 | 0.8769 | 0.88401 | 0.87629
海南 | 2030 | 06-26 | 0.84031 | 0.8093 | 0.77262 | 0.77737 | 0.73348 | 0.70959 | 0.70968 | 0.7071 | 0.70944 | 0.76111 | 0.74247 | 0.69065 | 0.63582 | 0.65571 | 0.64488 | 0.67084 | 0.69987 | 0.75547 | 0.79631 | 0.82994 | 0.86765 | 0.87045 | 0.87477 | 0.85723
海南 | 2030 | 06-27 | 0.81962 | 0.79074 | 0.75504 | 0.7763 | 0.73787 | 0.71685 | 0.73713 | 0.71853 | 0.70242 | 0.73289 | 0.70892 | 0.6713 | 0.68488 | 0.71338 | 0.71319 | 0.74775 | 0.7777 | 0.8161 | 0.8268 | 0.83116 | 0.86789 | 0.86109 | 0.85979 | 0.86754
海南 | 2030 | 06-28 | 0.84056 | 0.80807 | 0.76912 | 0.78674 | 0.7444 | 0.71883 | 0.72336 | 0.70995 | 0.67857 | 0.68836 | 0.67145 | 0.66199 | 0.6469 | 0.6906 | 0.71771 | 0.73534 | 0.76177 | 0.80098 | 0.82803 | 0.82745 | 0.86779 | 0.86991 | 0.86065 | 0.86595
海南 | 2030 | 06-29 | 0.84033 | 0.81489 | 0.78141 | 0.79843 | 0.75436 | 0.73874 | 0.74215 | 0.72533 | 0.6851 | 0.69897 | 0.67809 | 0.66155 | 0.66458 | 0.68707 | 0.72261 | 0.74391 | 0.758 | 0.78234 | 0.79969 | 0.79573 | 0.82696 | 0.83715 | 0.837 | 0.82268
海南 | 2030 | 06-30 | 0.78546 | 0.76085 | 0.7282 | 0.74743 | 0.70789 | 0.69472 | 0.71217 | 0.69978 | 0.6858 | 0.72942 | 0.72928 | 0.718 | 0.68805 | 0.73259 | 0.74062 | 0.80072 | 0.78488 | 0.77671 | 0.77164 | 0.77834 | 0.80857 | 0.80594 | 0.79996 | 0.77549
海南 | 2030 | 07-01 | 0.73913 | 0.71862 | 0.69277 | 0.71678 | 0.68181 | 0.66549 | 0.68606 | 0.68127 | 0.66365 | 0.70051 | 0.70249 | 0.6618 | 0.67191 | 0.72075 | 0.72382 | 0.75521 | 0.76045 | 0.78064 | 0.78486 | 0.77863 | 0.80287 | 0.80594 | 0.80114 | 0.78259
海南 | 2030 | 07-02 | 0.74832 | 0.72223 | 0.68425 | 0.70427 | 0.66749 | 0.65187 | 0.66883 | 0.67042 | 0.64779 | 0.68506 | 0.68241 | 0.69094 | 0.68224 | 0.7165 | 0.71184 | 0.71425 | 0.74125 | 0.76062 | 0.76157 | 0.7733 | 0.80884 | 0.8053 | 0.79068 | 0.76607
海南 | 2030 | 07-03 | 0.73285 | 0.71191 | 0.67584 | 0.69382 | 0.66123 | 0.64511 | 0.66133 | 0.66801 | 0.65098 | 0.68261 | 0.67322 | 0.65875 | 0.65081 | 0.6831 | 0.68185 | 0.71173 | 0.71199 | 0.74481 | 0.75956 | 0.77469 | 0.81347 | 0.81321 | 0.79447 | 0.76474
海南 | 2030 | 07-04 | 0.73181 | 0.70443 | 0.67333 | 0.69518 | 0.66392 | 0.65058 | 0.66443 | 0.67304 | 0.6594 | 0.70641 | 0.69816 | 0.6949 | 0.69384 | 0.72098 | 0.71146 | 0.73729 | 0.74188 | 0.75287 | 0.74731 | 0.77417 | 0.82126 | 0.81769 | 0.80027 | 0.77944
海南 | 2030 | 07-05 | 0.74645 | 0.72056 | 0.68211 | 0.70889 | 0.67036 | 0.65235 | 0.66503 | 0.66598 | 0.63042 | 0.64145 | 0.63739 | 0.6095 | 0.60393 | 0.62836 | 0.62957 | 0.65679 | 0.69468 | 0.74416 | 0.78096 | 0.79582 | 0.83615 | 0.8417 | 0.83591 | 0.83235
海南 | 2030 | 07-06 | 0.80015 | 0.7752 | 0.73628 | 0.75641 | 0.71297 | 0.69355 | 0.6994 | 0.69523 | 0.65417 | 0.65596 | 0.64532 | 0.62479 | 0.6124 | 0.64739 | 0.66812 | 0.72245 | 0.73894 | 0.77607 | 0.79204 | 0.79275 | 0.82019 | 0.82997 | 0.82264 | 0.8144
海南 | 2030 | 07-07 | 0.78238 | 0.75693 | 0.7247 | 0.74239 | 0.70502 | 0.68028 | 0.68653 | 0.68792 | 0.66818 | 0.71265 | 0.69324 | 0.66968 | 0.64745 | 0.6545 | 0.68412 | 0.70808 | 0.73903 | 0.77067 | 0.78874 | 0.80611 | 0.86829 | 0.87713 | 0.874 | 0.86112
海南 | 2030 | 07-08 | 0.82667 | 0.79903 | 0.76156 | 0.77989 | 0.73795 | 0.71248 | 0.72383 | 0.72394 | 0.70281 | 0.74166 | 0.70597 | 0.69077 | 0.69929 | 0.72871 | 0.72812 | 0.73918 | 0.76252 | 0.79641 | 0.81042 | 0.8351 | 0.8816 | 0.89384 | 0.89727 | 0.88801
海南 | 2030 | 07-09 | 0.85307 | 0.82149 | 0.78382 | 0.80136 | 0.75675 | 0.73523 | 0.74234 | 0.73653 | 0.71285 | 0.74008 | 0.71082 | 0.68828 | 0.70738 | 0.76612 | 0.77009 | 0.82226 | 0.84081 | 0.82993 | 0.80401 | 0.81096 | 0.85961 | 0.86941 | 0.87074 | 0.86719
海南 | 2030 | 07-10 | 0.8401 | 0.81034 | 0.77368 | 0.78978 | 0.74914 | 0.73094 | 0.73945 | 0.74142 | 0.71502 | 0.74639 | 0.71914 | 0.71676 | 0.72115 | 0.7692 | 0.7925 | 0.8366 | 0.83505 | 0.83314 | 0.82386 | 0.82045 | 0.8615 | 0.8662 | 0.85954 | 0.85033
海南 | 2030 | 07-11 | 0.82156 | 0.7953 | 0.75712 | 0.77804 | 0.73991 | 0.71848 | 0.72602 | 0.72891 | 0.71619 | 0.75109 | 0.74533 | 0.71625 | 0.69424 | 0.72576 | 0.74027 | 0.77761 | 0.78446 | 0.8194 | 0.81422 | 0.8085 | 0.85155 | 0.8495 | 0.83974 | 0.83422
海南 | 2030 | 07-12 | 0.80655 | 0.7856 | 0.75004 | 0.77201 | 0.72934 | 0.70948 | 0.70887 | 0.70967 | 0.68267 | 0.69175 | 0.68036 | 0.66089 | 0.65757 | 0.71292 | 0.71361 | 0.76575 | 0.75848 | 0.7781 | 0.78877 | 0.80169 | 0.8397 | 0.84892 | 0.84887 | 0.84348
海南 | 2030 | 07-13 | 0.81611 | 0.78708 | 0.75219 | 0.77253 | 0.73028 | 0.70761 | 0.70925 | 0.70511 | 0.66768 | 0.67617 | 0.65137 | 0.63567 | 0.63005 | 0.6636 | 0.69797 | 0.72634 | 0.73764 | 0.80482 | 0.81561 | 0.82064 | 0.86315 | 0.87845 | 0.88116 | 0.88463
海南 | 2030 | 07-14 | 0.85906 | 0.83172 | 0.79201 | 0.80758 | 0.76487 | 0.74055 | 0.74011 | 0.73467 | 0.71681 | 0.74482 | 0.72474 | 0.65464 | 0.66712 | 0.72438 | 0.76138 | 0.78693 | 0.80953 | 0.83961 | 0.84019 | 0.85493 | 0.90797 | 0.92663 | 0.93636 | 0.93488
海南 | 2030 | 07-15 | 0.90691 | 0.86909 | 0.82957 | 0.84555 | 0.79921 | 0.77358 | 0.76961 | 0.76471 | 0.73137 | 0.75071 | 0.73951 | 0.68117 | 0.71813 | 0.75651 | 0.78695 | 0.81148 | 0.83743 | 0.86394 | 0.85743 | 0.87342 | 0.93032 | 0.94118 | 0.95719 | 0.95804
海南 | 2030 | 07-16 | 0.93024 | 0.90086 | 0.86179 | 0.87663 | 0.82712 | 0.80296 | 0.79867 | 0.78889 | 0.75403 | 0.78485 | 0.76541 | 0.73354 | 0.7523 | 0.78794 | 0.79197 | 0.82044 | 0.83747 | 0.86387 | 0.8733 | 0.88767 | 0.93407 | 0.95674 | 0.96624 | 0.97358
海南 | 2030 | 07-17 | 0.94968 | 0.92016 | 0.87858 | 0.88903 | 0.84166 | 0.81622 | 0.80949 | 0.80214 | 0.76525 | 0.78602 | 0.76228 | 0.71088 | 0.72801 | 0.76795 | 0.79177 | 0.81647 | 0.82719 | 0.8591 | 0.88522 | 0.89948 | 0.94687 | 0.96877 | 0.98625 | 0.98819
海南 | 2030 | 07-18 | 0.96099 | 0.93204 | 0.89254 | 0.90282 | 0.85516 | 0.82565 | 0.81793 | 0.80518 | 0.77978 | 0.8098 | 0.78478 | 0.73242 | 0.74651 | 0.78648 | 0.82752 | 0.84298 | 0.86587 | 0.88419 | 0.88329 | 0.89015 | 0.93718 | 0.96221 | 0.97945 | 0.98759
海南 | 2030 | 07-19 | 0.96625 | 0.93967 | 0.89609 | 0.92212 | 0.87548 | 0.84409 | 0.83257 | 0.81921 | 0.79202 | 0.82762 | 0.83261 | 0.79895 | 0.78129 | 0.77627 | 0.75872 | 0.77075 | 0.75862 | 0.75842 | 0.75434 | 0.75897 | 0.7972 | 0.79325 | 0.77244 | 0.75005
海南 | 2030 | 07-20 | 0.72626 | 0.70811 | 0.68155 | 0.70866 | 0.67054 | 0.65597 | 0.66311 | 0.67595 | 0.66747 | 0.69469 | 0.67781 | 0.6447 | 0.64555 | 0.66266 | 0.67607 | 0.68593 | 0.68898 | 0.69666 | 0.71618 | 0.7321 | 0.76412 | 0.75151 | 0.73014 | 0.70261
海南 | 2030 | 07-21 | 0.67891 | 0.65814 | 0.62539 | 0.63864 | 0.60977 | 0.59387 | 0.60282 | 0.6291 | 0.64146 | 0.69597 | 0.71393 | 0.6862 | 0.63962 | 0.62973 | 0.62127 | 0.64468 | 0.65515 | 0.69735 | 0.72391 | 0.72744 | 0.75366 | 0.74248 | 0.71912 | 0.68148
海南 | 2030 | 07-22 | 0.65198 | 0.62045 | 0.59719 | 0.62277 | 0.59709 | 0.58615 | 0.60424 | 0.6303 | 0.62662 | 0.68958 | 0.70271 | 0.67852 | 0.65896 | 0.65763 | 0.62789 | 0.63484 | 0.65665 | 0.71684 | 0.74369 | 0.77816 | 0.82 | 0.82053 | 0.80491 | 0.78831
海南 | 2030 | 07-23 | 0.75832 | 0.73492 | 0.70089 | 0.72095 | 0.68229 | 0.66713 | 0.67598 | 0.69146 | 0.6789 | 0.70779 | 0.68924 | 0.65207 | 0.65173 | 0.6731 | 0.69517 | 0.74884 | 0.75828 | 0.78819 | 0.78564 | 0.80211 | 0.84204 | 0.84606 | 0.82573 | 0.81776
海南 | 2030 | 07-24 | 0.78697 | 0.76138 | 0.7284 | 0.7512 | 0.70998 | 0.68958 | 0.69297 | 0.69885 | 0.67853 | 0.71736 | 0.70297 | 0.68332 | 0.67771 | 0.69631 | 0.69886 | 0.71817 | 0.73444 | 0.7532 | 0.75412 | 0.76904 | 0.80678 | 0.80348 | 0.78966 | 0.76601
海南 | 2030 | 07-25 | 0.73739 | 0.71381 | 0.67976 | 0.70396 | 0.6671 | 0.65377 | 0.66446 | 0.67443 | 0.65034 | 0.67565 | 0.66123 | 0.64052 | 0.62976 | 0.65438 | 0.67081 | 0.71575 | 0.72132 | 0.75457 | 0.74768 | 0.78644 | 0.83269 | 0.82808 | 0.82034 | 0.80456
海南 | 2030 | 07-26 | 0.77706 | 0.75092 | 0.71533 | 0.74085 | 0.69802 | 0.68053 | 0.68585 | 0.6927 | 0.64733 | 0.65911 | 0.6435 | 0.6089 | 0.60236 | 0.6328 | 0.6485 | 0.68026 | 0.71452 | 0.76056 | 0.77849 | 0.79568 | 0.84253 | 0.85377 | 0.85057 | 0.84225
海南 | 2030 | 07-27 | 0.81405 | 0.78989 | 0.75356 | 0.77449 | 0.72929 | 0.70254 | 0.70164 | 0.70042 | 0.66049 | 0.66254 | 0.65185 | 0.61968 | 0.61001 | 0.64208 | 0.665 | 0.70785 | 0.74238 | 0.77042 | 0.80274 | 0.81384 | 0.85444 | 0.86114 | 0.86535 | 0.85918
海南 | 2030 | 07-28 | 0.83301 | 0.80396 | 0.77035 | 0.79172 | 0.74803 | 0.72486 | 0.72571 | 0.72906 | 0.70185 | 0.73419 | 0.70964 | 0.68421 | 0.68149 | 0.7019 | 0.71866 | 0.74587 | 0.7684 | 0.80692 | 0.80489 | 0.81819 | 0.8641 | 0.87086 | 0.86848 | 0.85833
海南 | 2030 | 07-29 | 0.8298 | 0.80281 | 0.76541 | 0.77917 | 0.7326 | 0.71457 | 0.72027 | 0.72968 | 0.69448 | 0.72456 | 0.70569 | 0.68222 | 0.67821 | 0.70942 | 0.72885 | 0.74663 | 0.78477 | 0.82545 | 0.82532 | 0.84407 | 0.8965 | 0.9068 | 0.91602 | 0.90625
海南 | 2030 | 07-30 | 0.87966 | 0.85145 | 0.81303 | 0.82842 | 0.78278 | 0.76104 | 0.76048 | 0.75876 | 0.73331 | 0.7567 | 0.72941 | 0.70002 | 0.69979 | 0.74773 | 0.74711 | 0.78348 | 0.80388 | 0.83804 | 0.85007 | 0.86713 | 0.91743 | 0.92897 | 0.94136 | 0.94454
海南 | 2030 | 07-31 | 0.91742 | 0.88951 | 0.84478 | 0.86092 | 0.81167 | 0.78621 | 0.78358 | 0.77979 | 0.7416 | 0.76053 | 0.74835 | 0.72323 | 0.7182 | 0.77074 | 0.78824 | 0.80656 | 0.82065 | 0.85463 | 0.85518 | 0.86287 | 0.90539 | 0.91808 | 0.93211 | 0.93683
海南 | 2030 | 08-01 | 0.90905 | 0.87983 | 0.84224 | 0.85984 | 0.81376 | 0.78904 | 0.79029 | 0.78402 | 0.75929 | 0.76895 | 0.74895 | 0.7441 | 0.75637 | 0.78831 | 0.79872 | 0.81837 | 0.8071 | 0.82862 | 0.82683 | 0.85291 | 0.89449 | 0.90918 | 0.91324 | 0.92061
海南 | 2030 | 08-02 | 0.89967 | 0.87376 | 0.84339 | 0.86498 | 0.82114 | 0.79862 | 0.793 | 0.79333 | 0.76264 | 0.7681 | 0.71607 | 0.68378 | 0.69952 | 0.74141 | 0.77012 | 0.79794 | 0.81136 | 0.82914 | 0.84522 | 0.86239 | 0.90875 | 0.92745 | 0.93849 | 0.94833
海南 | 2030 | 08-03 | 0.92212 | 0.89879 | 0.86224 | 0.88047 | 0.83577 | 0.81143 | 0.80101 | 0.79785 | 0.75037 | 0.75876 | 0.74085 | 0.71102 | 0.69704 | 0.74414 | 0.77299 | 0.80209 | 0.8053 | 0.84463 | 0.86393 | 0.88663 | 0.94244 | 0.96687 | 0.9859 | 1
海南 | 2030 | 08-04 | 0.97072 | 0.94308 | 0.90134 | 0.91475 | 0.8651 | 0.83589 | 0.82923 | 0.82693 | 0.79717 | 0.8275 | 0.8119 | 0.74431 | 0.77127 | 0.82416 | 0.8379 | 0.86797 | 0.88123 | 0.90158 | 0.89934 | 0.90941 | 0.95819 | 0.9821 | 0.99738 | 0.99957
海南 | 2030 | 08-05 | 0.97432 | 0.94244 | 0.90268 | 0.92312 | 0.8758 | 0.84498 | 0.83636 | 0.83192 | 0.79665 | 0.8272 | 0.80566 | 0.78911 | 0.79375 | 0.83486 | 0.85375 | 0.87885 | 0.88359 | 0.90868 | 0.87779 | 0.88119 | 0.91487 | 0.91964 | 0.92772 | 0.92897
海南 | 2030 | 08-06 | 0.9074 | 0.88857 | 0.85463 | 0.87885 | 0.83557 | 0.81168 | 0.80668 | 0.80937 | 0.79598 | 0.84912 | 0.83703 | 0.79535 | 0.7778 | 0.82572 | 0.84596 | 0.86263 | 0.86925 | 0.88768 | 0.87396 | 0.88314 | 0.92108 | 0.93082 | 0.94188 | 0.94623
海南 | 2030 | 08-07 | 0.91629 | 0.88673 | 0.84945 | 0.86898 | 0.81871 | 0.79417 | 0.78743 | 0.79411 | 0.76966 | 0.82515 | 0.82057 | 0.77632 | 0.73399 | 0.76654 | 0.81079 | 0.83287 | 0.83416 | 0.87878 | 0.88213 | 0.89747 | 0.93237 | 0.94613 | 0.93963 | 0.94043
海南 | 2030 | 08-08 | 0.90913 | 0.87783 | 0.83845 | 0.85448 | 0.80743 | 0.77986 | 0.78049 | 0.78457 | 0.76101 | 0.78642 | 0.77009 | 0.73518 | 0.73419 | 0.78178 | 0.80331 | 0.81787 | 0.83074 | 0.86239 | 0.86725 | 0.85499 | 0.88803 | 0.90741 | 0.91305 | 0.92057
海南 | 2030 | 08-09 | 0.93326 | 0.90726 | 0.86561 | 0.88541 | 0.8402 | 0.81302 | 0.80818 | 0.80164 | 0.77367 | 0.77024 | 0.74703 | 0.7188 | 0.70893 | 0.74023 | 0.82204 | 0.87165 | 0.84121 | 0.85168 | 0.85335 | 0.85248 | 0.88994 | 0.90118 | 0.89778 | 0.90016
海南 | 2030 | 08-10 | 0.87782 | 0.84972 | 0.81678 | 0.83839 | 0.79228 | 0.76673 | 0.76497 | 0.76737 | 0.73242 | 0.7307 | 0.70753 | 0.67884 | 0.67626 | 0.71804 | 0.74243 | 0.78529 | 0.79632 | 0.82654 | 0.85236 | 0.86003 | 0.89691 | 0.91342 | 0.91776 | 0.92033
海南 | 2030 | 08-11 | 0.89526 | 0.86811 | 0.8289 | 0.85028 | 0.80307 | 0.777 | 0.77363 | 0.77844 | 0.75598 | 0.7799 | 0.75721 | 0.71122 | 0.72723 | 0.76118 | 0.79287 | 0.81199 | 0.86689 | 0.86787 | 0.8535 | 0.85207 | 0.88008 | 0.89149 | 0.87735 | 0.87155
海南 | 2030 | 08-12 | 0.84285 | 0.81404 | 0.78119 | 0.80259 | 0.75779 | 0.74253 | 0.74749 | 0.75974 | 0.73442 | 0.76077 | 0.74433 | 0.72224 | 0.70789 | 0.74796 | 0.76021 | 0.8082 | 0.81341 | 0.86328 | 0.86339 | 0.87183 | 0.90322 | 0.91139 | 0.9055 | 0.90555
海南 | 2030 | 08-13 | 0.87982 | 0.85357 | 0.81378 | 0.83185 | 0.78473 | 0.76098 | 0.76233 | 0.77624 | 0.74591 | 0.7771 | 0.74376 | 0.72893 | 0.73743 | 0.78807 | 0.82763 | 0.83498 | 0.83336 | 0.83653 | 0.81874 | 0.81621 | 0.85187 | 0.85387 | 0.84403 | 0.82186
海南 | 2030 | 08-14 | 0.7899 | 0.77045 | 0.74157 | 0.76503 | 0.72937 | 0.70775 | 0.71145 | 0.72109 | 0.70135 | 0.73744 | 0.71699 | 0.68977 | 0.68346 | 0.72638 | 0.74306 | 0.78572 | 0.81433 | 0.83215 | 0.83813 | 0.85751 | 0.89766 | 0.8985 | 0.88603 | 0.86547
海南 | 2030 | 08-15 | 0.82979 | 0.80035 | 0.75994 | 0.78119 | 0.73834 | 0.71741 | 0.71584 | 0.72465 | 0.70609 | 0.73728 | 0.74435 | 0.73776 | 0.68674 | 0.72931 | 0.7067 | 0.72986 | 0.72766 | 0.76357 | 0.78427 | 0.81071 | 0.84745 | 0.8464 | 0.83346 | 0.82489
海南 | 2030 | 08-16 | 0.80293 | 0.78038 | 0.74539 | 0.77241 | 0.72364 | 0.70341 | 0.69919 | 0.7078 | 0.69526 | 0.70586 | 0.67774 | 0.64516 | 0.66795 | 0.65594 | 0.67111 | 0.67497 | 0.66837 | 0.70408 | 0.73253 | 0.75382 | 0.7916 | 0.77967 | 0.75241 | 0.72954
海南 | 2030 | 08-17 | 0.69757 | 0.67409 | 0.64493 | 0.67562 | 0.63782 | 0.62041 | 0.62636 | 0.64398 | 0.63556 | 0.67067 | 0.65329 | 0.62981 | 0.60633 | 0.60984 | 0.62514 | 0.64523 | 0.64902 | 0.68194 | 0.70276 | 0.73697 | 0.76228 | 0.74842 | 0.7189 | 0.68893
海南 | 2030 | 08-18 | 0.65909 | 0.62781 | 0.60449 | 0.63294 | 0.60663 | 0.59989 | 0.6081 | 0.64093 | 0.65042 | 0.70576 | 0.73655 | 0.71732 | 0.70184 | 0.67751 | 0.63804 | 0.66634 | 0.67211 | 0.71492 | 0.71792 | 0.73551 | 0.76063 | 0.75001 | 0.72302 | 0.68882
海南 | 2030 | 08-19 | 0.65606 | 0.63382 | 0.60646 | 0.63294 | 0.60068 | 0.59085 | 0.60795 | 0.63704 | 0.62852 | 0.64192 | 0.64319 | 0.60715 | 0.5956 | 0.61884 | 0.64203 | 0.68519 | 0.73449 | 0.76125 | 0.77468 | 0.79902 | 0.83555 | 0.82666 | 0.80389 | 0.77789
海南 | 2030 | 08-20 | 0.7474 | 0.71932 | 0.68781 | 0.71315 | 0.66967 | 0.65516 | 0.66468 | 0.68752 | 0.66374 | 0.69711 | 0.66521 | 0.62989 | 0.62039 | 0.65162 | 0.67158 | 0.70553 | 0.72974 | 0.78014 | 0.81346 | 0.83566 | 0.87382 | 0.87049 | 0.86086 | 0.85148
海南 | 2030 | 08-21 | 0.81535 | 0.78496 | 0.74637 | 0.76802 | 0.72448 | 0.70318 | 0.70823 | 0.72303 | 0.70214 | 0.72313 | 0.69566 | 0.65754 | 0.64536 | 0.6765 | 0.69297 | 0.73124 | 0.76325 | 0.80881 | 0.82856 | 0.84765 | 0.87526 | 0.87507 | 0.87301 | 0.86186
海南 | 2030 | 08-22 | 0.83096 | 0.8016 | 0.76205 | 0.78373 | 0.73698 | 0.71601 | 0.71737 | 0.73521 | 0.71522 | 0.74282 | 0.72898 | 0.6649 | 0.68349 | 0.69497 | 0.71324 | 0.73378 | 0.74397 | 0.78635 | 0.80402 | 0.82708 | 0.86115 | 0.85892 | 0.85601 | 0.84746
海南 | 2030 | 08-23 | 0.82028 | 0.7973 | 0.75249 | 0.77951 | 0.7317 | 0.71256 | 0.71395 | 0.72051 | 0.68669 | 0.6831 | 0.6513 | 0.62106 | 0.62023 | 0.64142 | 0.67372 | 0.70342 | 0.7243 | 0.76273 | 0.78769 | 0.81823 | 0.86012 | 0.8684 | 0.86827 | 0.86981
海南 | 2030 | 08-24 | 0.83754 | 0.81099 | 0.76792 | 0.78472 | 0.73524 | 0.7049 | 0.69912 | 0.70118 | 0.67575 | 0.68102 | 0.66821 | 0.62209 | 0.6085 | 0.59003 | 0.58067 | 0.59864 | 0.59894 | 0.63121 | 0.64717 | 0.66109 | 0.64948 | 0.62745 | 0.59962 | 0.57775
海南 | 2030 | 08-25 | 0.55692 | 0.53795 | 0.51161 | 0.52114 | 0.50346 | 0.49422 | 0.50091 | 0.52754 | 0.55337 | 0.61381 | 0.63723 | 0.61539 | 0.59316 | 0.59988 | 0.5989 | 0.62462 | 0.62762 | 0.65717 | 0.67842 | 0.71518 | 0.73381 | 0.72712 | 0.70259 | 0.67507
海南 | 2030 | 08-26 | 0.64334 | 0.62076 | 0.59329 | 0.61439 | 0.58246 | 0.57518 | 0.58568 | 0.60887 | 0.60898 | 0.64695 | 0.6388 | 0.62256 | 0.61016 | 0.63109 | 0.63693 | 0.65903 | 0.6876 | 0.72139 | 0.73645 | 0.76981 | 0.78862 | 0.78421 | 0.7606 | 0.74312
海南 | 2030 | 08-27 | 0.70883 | 0.68582 | 0.65007 | 0.67388 | 0.63744 | 0.62346 | 0.6331 | 0.64746 | 0.62826 | 0.66896 | 0.66641 | 0.64655 | 0.62701 | 0.64417 | 0.65733 | 0.70454 | 0.72445 | 0.73824 | 0.74591 | 0.77133 | 0.80492 | 0.79888 | 0.77465 | 0.75371
海南 | 2030 | 08-28 | 0.72402 | 0.69917 | 0.66752 | 0.69204 | 0.6517 | 0.63239 | 0.64317 | 0.66354 | 0.63955 | 0.66735 | 0.65974 | 0.62343 | 0.60657 | 0.63488 | 0.65715 | 0.68016 | 0.72094 | 0.73947 | 0.73981 | 0.78356 | 0.79975 | 0.78831 | 0.76843 | 0.74534
海南 | 2030 | 08-29 | 0.72642 | 0.70481 | 0.67356 | 0.70608 | 0.66859 | 0.64817 | 0.65051 | 0.6721 | 0.66511 | 0.70784 | 0.71277 | 0.68625 | 0.67864 | 0.68248 | 0.68047 | 0.68867 | 0.69663 | 0.72349 | 0.7465 | 0.76738 | 0.76875 | 0.74139 | 0.72109 | 0.68416
海南 | 2030 | 08-30 | 0.66038 | 0.63904 | 0.61088 | 0.63874 | 0.60473 | 0.58814 | 0.59192 | 0.61304 | 0.62726 | 0.64475 | 0.63326 | 0.59426 | 0.54175 | 0.5373 | 0.5529 | 0.58025 | 0.61808 | 0.67475 | 0.70906 | 0.75008 | 0.7728 | 0.76064 | 0.74171 | 0.71402
海南 | 2030 | 08-31 | 0.68198 | 0.6581 | 0.63092 | 0.66194 | 0.61998 | 0.60481 | 0.60766 | 0.63065 | 0.60286 | 0.61022 | 0.59784 | 0.5812 | 0.59093 | 0.57686 | 0.57848 | 0.59473 | 0.63897 | 0.69094 | 0.72906 | 0.74939 | 0.78006 | 0.77335 | 0.74959 | 0.72063
海南 | 2030 | 09-01 | 0.67701 | 0.65465 | 0.62489 | 0.6531 | 0.6193 | 0.6115 | 0.62894 | 0.64612 | 0.6312 | 0.66835 | 0.65721 | 0.65058 | 0.63359 | 0.63795 | 0.64419 | 0.66975 | 0.69043 | 0.72362 | 0.75549 | 0.78307 | 0.80258 | 0.7946 | 0.77849 | 0.74741
海南 | 2030 | 09-02 | 0.70134 | 0.67443 | 0.64527 | 0.66695 | 0.63324 | 0.62165 | 0.6392 | 0.66451 | 0.63921 | 0.67503 | 0.64194 | 0.62488 | 0.60762 | 0.629 | 0.61429 | 0.64326 | 0.67706 | 0.73767 | 0.77704 | 0.82318 | 0.84305 | 0.84259 | 0.83656 | 0.80871
海南 | 2030 | 09-03 | 0.76652 | 0.73579 | 0.70208 | 0.72473 | 0.68104 | 0.66434 | 0.68016 | 0.69565 | 0.6924 | 0.71693 | 0.66739 | 0.65246 | 0.63669 | 0.66654 | 0.64995 | 0.69419 | 0.73334 | 0.77171 | 0.79579 | 0.82476 | 0.86001 | 0.85765 | 0.85181 | 0.83168
海南 | 2030 | 09-04 | 0.7846 | 0.75447 | 0.72277 | 0.74004 | 0.70023 | 0.68435 | 0.69847 | 0.70818 | 0.68591 | 0.71936 | 0.68661 | 0.65861 | 0.65608 | 0.68645 | 0.67751 | 0.70984 | 0.75855 | 0.79213 | 0.80586 | 0.83703 | 0.86439 | 0.86639 | 0.86204 | 0.83922
海南 | 2030 | 09-05 | 0.79543 | 0.76869 | 0.73044 | 0.75786 | 0.71646 | 0.69594 | 0.70605 | 0.71714 | 0.70129 | 0.73302 | 0.70174 | 0.66931 | 0.65568 | 0.70142 | 0.69796 | 0.71397 | 0.73672 | 0.76994 | 0.78991 | 0.82585 | 0.85477 | 0.86024 | 0.85618 | 0.84223
海南 | 2030 | 09-06 | 0.81107 | 0.78418 | 0.74589 | 0.76749 | 0.72883 | 0.70592 | 0.70888 | 0.71762 | 0.67709 | 0.68147 | 0.65636 | 0.63986 | 0.61844 | 0.6412 | 0.65651 | 0.6771 | 0.70574 | 0.75192 | 0.78368 | 0.82058 | 0.84581 | 0.85413 | 0.84625 | 0.83401
海南 | 2030 | 09-07 | 0.80163 | 0.77522 | 0.7399 | 0.7606 | 0.71807 | 0.69575 | 0.6978 | 0.70942 | 0.68117 | 0.68518 | 0.6757 | 0.68043 | 0.67778 | 0.67498 | 0.67324 | 0.69278 | 0.71308 | 0.72656 | 0.76385 | 0.79345 | 0.81352 | 0.81567 | 0.80484 | 0.77899
海南 | 2030 | 09-08 | 0.73803 | 0.71309 | 0.68043 | 0.70925 | 0.67042 | 0.65353 | 0.65897 | 0.66705 | 0.69238 | 0.75812 | 0.76401 | 0.7143 | 0.67184 | 0.70559 | 0.68072 | 0.70147 | 0.71118 | 0.74479 | 0.77333 | 0.83037 | 0.84086 | 0.83169 | 0.81612 | 0.79426
海南 | 2030 | 09-09 | 0.7513 | 0.71344 | 0.68496 | 0.7055 | 0.66728 | 0.65763 | 0.6678 | 0.68464 | 0.67874 | 0.70445 | 0.68117 | 0.65308 | 0.64382 | 0.69816 | 0.6874 | 0.73368 | 0.75812 | 0.80484 | 0.79682 | 0.83105 | 0.83133 | 0.82515 | 0.81395 | 0.7902
海南 | 2030 | 09-10 | 0.7497 | 0.71914 | 0.69041 | 0.72031 | 0.68433 | 0.66876 | 0.681 | 0.69634 | 0.68719 | 0.71593 | 0.68878 | 0.65059 | 0.66172 | 0.72456 | 0.72418 | 0.76563 | 0.77448 | 0.79202 | 0.78211 | 0.81536 | 0.82216 | 0.81621 | 0.7968 | 0.77128
海南 | 2030 | 09-11 | 0.73076 | 0.70452 | 0.67535 | 0.70427 | 0.67086 | 0.65973 | 0.67798 | 0.69512 | 0.67055 | 0.70003 | 0.66764 | 0.64707 | 0.63558 | 0.68678 | 0.66145 | 0.70827 | 0.74374 | 0.80077 | 0.82114 | 0.85241 | 0.85274 | 0.84629 | 0.83622 | 0.81401
海南 | 2030 | 09-12 | 0.76643 | 0.73542 | 0.7011 | 0.72734 | 0.69058 | 0.67304 | 0.6844 | 0.70433 | 0.68426 | 0.69861 | 0.675 | 0.64905 | 0.63809 | 0.66567 | 0.66515 | 0.69931 | 0.72564 | 0.77363 | 0.80962 | 0.8565 | 0.8729 | 0.86191 | 0.84729 | 0.83212
海南 | 2030 | 09-13 | 0.8028 | 0.77864 | 0.74314 | 0.77365 | 0.73242 | 0.71003 | 0.71299 | 0.72375 | 0.68639 | 0.69436 | 0.69986 | 0.66722 | 0.66909 | 0.68769 | 0.6749 | 0.70431 | 0.71769 | 0.75154 | 0.78341 | 0.82273 | 0.82893 | 0.82114 | 0.80949 | 0.79222
海南 | 2030 | 09-14 | 0.75952 | 0.7372 | 0.70213 | 0.73075 | 0.68638 | 0.66106 | 0.66307 | 0.67937 | 0.65111 | 0.64558 | 0.62869 | 0.60237 | 0.60618 | 0.63886 | 0.65987 | 0.70954 | 0.73192 | 0.76474 | 0.77873 | 0.80466 | 0.81119 | 0.80373 | 0.788 | 0.76541
海南 | 2030 | 09-15 | 0.72632 | 0.70084 | 0.67105 | 0.70408 | 0.66634 | 0.6526 | 0.67022 | 0.684 | 0.66808 | 0.69678 | 0.66891 | 0.62353 | 0.61467 | 0.66009 | 0.64988 | 0.67703 | 0.73003 | 0.78877 | 0.81069 | 0.85261 | 0.85391 | 0.84932 | 0.84225 | 0.82184
海南 | 2030 | 09-16 | 0.77873 | 0.74969 | 0.71858 | 0.74054 | 0.70174 | 0.68649 | 0.69888 | 0.71245 | 0.70991 | 0.74134 | 0.7407 | 0.70842 | 0.70428 | 0.77519 | 0.757 | 0.74248 | 0.72441 | 0.7331 | 0.7468 | 0.80635 | 0.80831 | 0.79427 | 0.76487 | 0.73628
海南 | 2030 | 09-17 | 0.69564 | 0.66812 | 0.63925 | 0.66734 | 0.64044 | 0.62776 | 0.64611 | 0.67237 | 0.65976 | 0.6945 | 0.67345 | 0.656 | 0.6637 | 0.70945 | 0.70422 | 0.72657 | 0.73046 | 0.74366 | 0.74893 | 0.79836 | 0.79734 | 0.78962 | 0.76271 | 0.73451
海南 | 2030 | 09-18 | 0.69387 | 0.67102 | 0.64138 | 0.66943 | 0.63549 | 0.62526 | 0.64766 | 0.67764 | 0.67495 | 0.7151 | 0.69198 | 0.68132 | 0.6473 | 0.68572 | 0.68014 | 0.69045 | 0.72922 | 0.75781 | 0.7782 | 0.83255 | 0.83119 | 0.81685 | 0.78988 | 0.76308
海南 | 2030 | 09-19 | 0.71646 | 0.68857 | 0.65646 | 0.68667 | 0.64966 | 0.64092 | 0.65922 | 0.68448 | 0.67851 | 0.69512 | 0.67321 | 0.67959 | 0.6097 | 0.67234 | 0.68025 | 0.72614 | 0.74744 | 0.77309 | 0.7846 | 0.83489 | 0.83789 | 0.82944 | 0.80941 | 0.78369
海南 | 2030 | 09-20 | 0.74687 | 0.7185 | 0.68511 | 0.71694 | 0.68072 | 0.66292 | 0.66971 | 0.68376 | 0.65162 | 0.64952 | 0.62437 | 0.59585 | 0.59418 | 0.62601 | 0.65103 | 0.6884 | 0.72211 | 0.77508 | 0.81228 | 0.85732 | 0.8672 | 0.85294 | 0.83643 | 0.81257
海南 | 2030 | 09-21 | 0.77842 | 0.75231 | 0.71722 | 0.74472 | 0.70482 | 0.68622 | 0.69098 | 0.70247 | 0.68353 | 0.68994 | 0.67083 | 0.63586 | 0.62484 | 0.65708 | 0.66282 | 0.70734 | 0.7294 | 0.77401 | 0.78683 | 0.82516 | 0.83517 | 0.83047 | 0.8137 | 0.79017
海南 | 2030 | 09-22 | 0.75144 | 0.72105 | 0.68716 | 0.71695 | 0.67973 | 0.66497 | 0.68305 | 0.69212 | 0.69097 | 0.72674 | 0.7074 | 0.68072 | 0.67443 | 0.72423 | 0.69274 | 0.72433 | 0.73324 | 0.76797 | 0.78397 | 0.83585 | 0.83167 | 0.82474 | 0.81015 | 0.79008
海南 | 2030 | 09-23 | 0.74129 | 0.71271 | 0.68 | 0.70741 | 0.66971 | 0.65559 | 0.67251 | 0.691 | 0.67476 | 0.70918 | 0.68348 | 0.64244 | 0.64047 | 0.67349 | 0.67464 | 0.69743 | 0.7298 | 0.78465 | 0.80647 | 0.8726 | 0.86959 | 0.86271 | 0.846 | 0.82118
海南 | 2030 | 09-24 | 0.77464 | 0.74651 | 0.7101 | 0.73567 | 0.69478 | 0.6765 | 0.68334 | 0.69723 | 0.68659 | 0.71444 | 0.67774 | 0.64919 | 0.62709 | 0.65807 | 0.66365 | 0.67886 | 0.70067 | 0.72685 | 0.75242 | 0.78999 | 0.78271 | 0.76418 | 0.73919 | 0.70975
海南 | 2030 | 09-25 | 0.66986 | 0.64071 | 0.60963 | 0.61693 | 0.59454 | 0.58529 | 0.60132 | 0.629 | 0.64683 | 0.67927 | 0.64065 | 0.62293 | 0.61406 | 0.64576 | 0.63208 | 0.6683 | 0.71818 | 0.75741 | 0.79293 | 0.85294 | 0.84404 | 0.83263 | 0.81359 | 0.78383
海南 | 2030 | 09-26 | 0.73147 | 0.69701 | 0.66186 | 0.68463 | 0.64747 | 0.63106 | 0.64109 | 0.66138 | 0.67214 | 0.73243 | 0.71959 | 0.67157 | 0.677 | 0.68623 | 0.64158 | 0.66727 | 0.69356 | 0.75275 | 0.76866 | 0.81633 | 0.81018 | 0.79891 | 0.77076 | 0.74601
海南 | 2030 | 09-27 | 0.70692 | 0.68274 | 0.6593 | 0.68891 | 0.65388 | 0.64055 | 0.65063 | 0.67308 | 0.65511 | 0.66751 | 0.66488 | 0.64692 | 0.62808 | 0.65593 | 0.67005 | 0.6932 | 0.70172 | 0.75682 | 0.77679 | 0.81453 | 0.79782 | 0.78567 | 0.75923 | 0.70919
海南 | 2030 | 09-28 | 0.67583 | 0.65564 | 0.62548 | 0.6451 | 0.61596 | 0.60057 | 0.61128 | 0.63724 | 0.65202 | 0.69268 | 0.70397 | 0.67745 | 0.65356 | 0.63905 | 0.6153 | 0.61117 | 0.64574 | 0.69669 | 0.73004 | 0.75862 | 0.75204 | 0.73131 | 0.70913 | 0.66902
海南 | 2030 | 09-29 | 0.63465 | 0.60721 | 0.58238 | 0.59817 | 0.57012 | 0.56539 | 0.58919 | 0.62421 | 0.64549 | 0.69051 | 0.67874 | 0.65653 | 0.63907 | 0.65161 | 0.63606 | 0.66475 | 0.69881 | 0.73656 | 0.7626 | 0.81331 | 0.80499 | 0.79011 | 0.7654 | 0.73262
海南 | 2030 | 09-30 | 0.69216 | 0.66774 | 0.63657 | 0.67014 | 0.63026 | 0.61821 | 0.63776 | 0.65969 | 0.6611 | 0.69139 | 0.67301 | 0.6199 | 0.59704 | 0.62167 | 0.60979 | 0.64543 | 0.67711 | 0.72988 | 0.76501 | 0.825 | 0.81707 | 0.80014 | 0.78325 | 0.7547
海南 | 2030 | 10-01 | 0.71946 | 0.72602 | 0.68098 | 0.68144 | 0.64184 | 0.62225 | 0.62788 | 0.64648 | 0.60133 | 0.57811 | 0.57456 | 0.54138 | 0.53477 | 0.55499 | 0.57251 | 0.61699 | 0.65394 | 0.71342 | 0.75139 | 0.80068 | 0.79529 | 0.7916 | 0.77689 | 0.74993
海南 | 2030 | 10-02 | 0.72233 | 0.74061 | 0.6884 | 0.6776 | 0.6419 | 0.62611 | 0.63307 | 0.65642 | 0.61998 | 0.60034 | 0.60033 | 0.58453 | 0.57966 | 0.59977 | 0.63162 | 0.65139 | 0.68557 | 0.72079 | 0.73959 | 0.79388 | 0.79613 | 0.7969 | 0.77846 | 0.74786
海南 | 2030 | 10-03 | 0.7146 | 0.74083 | 0.6898 | 0.67157 | 0.63821 | 0.62758 | 0.64025 | 0.66303 | 0.61616 | 0.61406 | 0.59927 | 0.58137 | 0.57021 | 0.60571 | 0.62787 | 0.67128 | 0.68978 | 0.74187 | 0.7684 | 0.80827 | 0.80908 | 0.80759 | 0.79148 | 0.75881
海南 | 2030 | 10-04 | 0.73198 | 0.76049 | 0.70332 | 0.68161 | 0.65123 | 0.63276 | 0.64264 | 0.66674 | 0.62068 | 0.60051 | 0.59243 | 0.57445 | 0.54942 | 0.58507 | 0.60641 | 0.65659 | 0.6871 | 0.73177 | 0.76325 | 0.82242 | 0.82323 | 0.82058 | 0.79191 | 0.75382
海南 | 2030 | 10-05 | 0.716 | 0.73533 | 0.6761 | 0.6463 | 0.61664 | 0.59833 | 0.59958 | 0.60329 | 0.59661 | 0.59559 | 0.58959 | 0.57485 | 0.54327 | 0.5301 | 0.50685 | 0.52124 | 0.53224 | 0.57865 | 0.61562 | 0.64231 | 0.64138 | 0.62709 | 0.60767 | 0.57563
海南 | 2030 | 10-06 | 0.54376 | 0.54692 | 0.50896 | 0.49502 | 0.48277 | 0.47747 | 0.49021 | 0.52608 | 0.53198 | 0.53223 | 0.56874 | 0.57017 | 0.54325 | 0.54192 | 0.53735 | 0.55532 | 0.58744 | 0.63328 | 0.6739 | 0.72054 | 0.71696 | 0.70802 | 0.6805 | 0.65287
海南 | 2030 | 10-07 | 0.62693 | 0.6531 | 0.60754 | 0.58662 | 0.56125 | 0.55297 | 0.56535 | 0.59447 | 0.57255 | 0.57387 | 0.56952 | 0.53555 | 0.52584 | 0.53852 | 0.55927 | 0.60233 | 0.64494 | 0.70335 | 0.73245 | 0.7841 | 0.77321 | 0.75667 | 0.7281 | 0.70302
海南 | 2030 | 10-08 | 0.67283 | 0.70753 | 0.65266 | 0.63106 | 0.59937 | 0.58244 | 0.59347 | 0.62844 | 0.58933 | 0.57113 | 0.57833 | 0.5542 | 0.53637 | 0.55868 | 0.57572 | 0.61218 | 0.65432 | 0.71928 | 0.75813 | 0.81344 | 0.80738 | 0.79264 | 0.77067 | 0.73602
海南 | 2030 | 10-09 | 0.69673 | 0.72917 | 0.67518 | 0.65082 | 0.62024 | 0.60731 | 0.62818 | 0.66216 | 0.63834 | 0.64933 | 0.64314 | 0.63322 | 0.61243 | 0.64509 | 0.63425 | 0.67057 | 0.69765 | 0.7705 | 0.78503 | 0.84586 | 0.82844 | 0.82037 | 0.79766 | 0.76818
海南 | 2030 | 10-10 | 0.72587 | 0.74645 | 0.69353 | 0.66937 | 0.63865 | 0.62921 | 0.64837 | 0.67679 | 0.65559 | 0.66767 | 0.66993 | 0.6838 | 0.66792 | 0.67729 | 0.65337 | 0.68594 | 0.69521 | 0.7423 | 0.76088 | 0.81677 | 0.79708 | 0.78306 | 0.76098 | 0.72544
海南 | 2030 | 10-11 | 0.68562 | 0.71425 | 0.66667 | 0.64099 | 0.61663 | 0.60821 | 0.63041 | 0.66431 | 0.64245 | 0.64633 | 0.62832 | 0.61198 | 0.59146 | 0.62482 | 0.6244 | 0.67535 | 0.70424 | 0.75183 | 0.76802 | 0.82402 | 0.81233 | 0.80266 | 0.77925 | 0.75404
海南 | 2030 | 10-12 | 0.72009 | 0.7581 | 0.70641 | 0.67836 | 0.64933 | 0.6341 | 0.64685 | 0.67001 | 0.63113 | 0.6215 | 0.62002 | 0.61399 | 0.59808 | 0.63203 | 0.63217 | 0.64644 | 0.68216 | 0.76337 | 0.78827 | 0.82519 | 0.80986 | 0.80147 | 0.77525 | 0.74414
海南 | 2030 | 10-13 | 0.70972 | 0.73647 | 0.68408 | 0.65645 | 0.6332 | 0.62158 | 0.64238 | 0.67429 | 0.65588 | 0.66008 | 0.66335 | 0.65343 | 0.64964 | 0.67239 | 0.66515 | 0.68805 | 0.71304 | 0.75033 | 0.76858 | 0.82203 | 0.80833 | 0.79274 | 0.76545 | 0.73079
海南 | 2030 | 10-14 | 0.68619 | 0.71344 | 0.66295 | 0.64034 | 0.60918 | 0.60377 | 0.62799 | 0.66546 | 0.63762 | 0.65301 | 0.64249 | 0.64441 | 0.63512 | 0.67385 | 0.66816 | 0.69063 | 0.7234 | 0.76802 | 0.77996 | 0.82218 | 0.80819 | 0.79379 | 0.76731 | 0.73605
海南 | 2030 | 10-15 | 0.69077 | 0.71688 | 0.6661 | 0.6414 | 0.61497 | 0.60878 | 0.63344 | 0.66476 | 0.64008 | 0.65056 | 0.65084 | 0.63316 | 0.61385 | 0.64716 | 0.63893 | 0.68367 | 0.73261 | 0.77715 | 0.80106 | 0.85617 | 0.83839 | 0.82948 | 0.80453 | 0.76494
海南 | 2030 | 10-16 | 0.72425 | 0.75362 | 0.70013 | 0.6721 | 0.63984 | 0.63182 | 0.66004 | 0.68823 | 0.65891 | 0.67033 | 0.65921 | 0.64444 | 0.61746 | 0.63794 | 0.62408 | 0.6813 | 0.72358 | 0.79298 | 0.81453 | 0.872 | 0.84915 | 0.84398 | 0.81656 | 0.7888
海南 | 2030 | 10-17 | 0.74341 | 0.7747 | 0.71983 | 0.69051 | 0.65922 | 0.65114 | 0.67378 | 0.70397 | 0.67751 | 0.69247 | 0.68408 | 0.66353 | 0.64666 | 0.67219 | 0.65913 | 0.7051 | 0.73883 | 0.79119 | 0.8048 | 0.86096 | 0.8516 | 0.83821 | 0.81749 | 0.78607
海南 | 2030 | 10-18 | 0.75603 | 0.79372 | 0.73603 | 0.70704 | 0.67591 | 0.66465 | 0.66998 | 0.70469 | 0.6554 | 0.64859 | 0.65336 | 0.63955 | 0.62727 | 0.64263 | 0.66997 | 0.70121 | 0.72123 | 0.7673 | 0.79491 | 0.83673 | 0.82671 | 0.80999 | 0.79665 | 0.76729
海南 | 2030 | 10-19 | 0.74004 | 0.78389 | 0.72361 | 0.69297 | 0.66353 | 0.65043 | 0.66173 | 0.6903 | 0.64674 | 0.63404 | 0.63475 | 0.63234 | 0.61046 | 0.6121 | 0.63254 | 0.68051 | 0.70796 | 0.75893 | 0.78213 | 0.84199 | 0.83568 | 0.82624 | 0.80695 | 0.77817
海南 | 2030 | 10-20 | 0.73315 | 0.76893 | 0.70863 | 0.67909 | 0.65038 | 0.63943 | 0.66163 | 0.6894 | 0.66126 | 0.67507 | 0.66788 | 0.65595 | 0.62215 | 0.64549 | 0.65858 | 0.69677 | 0.71716 | 0.75791 | 0.77984 | 0.81557 | 0.79539 | 0.78408 | 0.75253 | 0.71484
海南 | 2030 | 10-21 | 0.67469 | 0.7043 | 0.64677 | 0.62182 | 0.59412 | 0.58707 | 0.60978 | 0.64448 | 0.64507 | 0.66049 | 0.66526 | 0.65358 | 0.6253 | 0.62225 | 0.60789 | 0.62683 | 0.63881 | 0.69059 | 0.71077 | 0.75159 | 0.72578 | 0.70543 | 0.66362 | 0.61986
海南 | 2030 | 10-22 | 0.57939 | 0.60396 | 0.5638 | 0.53878 | 0.51454 | 0.50687 | 0.52751 | 0.57469 | 0.58458 | 0.59372 | 0.61562 | 0.61742 | 0.59067 | 0.58028 | 0.5581 | 0.5733 | 0.59285 | 0.64261 | 0.68494 | 0.70891 | 0.68248 | 0.6527 | 0.60792 | 0.55538
海南 | 2030 | 10-23 | 0.52157 | 0.55376 | 0.50677 | 0.4891 | 0.47507 | 0.47721 | 0.50477 | 0.56604 | 0.58038 | 0.59378 | 0.61786 | 0.60686 | 0.57129 | 0.55867 | 0.54302 | 0.57034 | 0.58822 | 0.64944 | 0.6953 | 0.7343 | 0.70398 | 0.67159 | 0.63101 | 0.57807
海南 | 2030 | 10-24 | 0.5431 | 0.58102 | 0.53586 | 0.51502 | 0.49408 | 0.49328 | 0.52381 | 0.58524 | 0.58901 | 0.58696 | 0.58347 | 0.56792 | 0.53849 | 0.53025 | 0.53176 | 0.5673 | 0.59976 | 0.65037 | 0.70286 | 0.7529 | 0.72643 | 0.69919 | 0.65816 | 0.61221
海南 | 2030 | 10-25 | 0.5761 | 0.62728 | 0.57199 | 0.54482 | 0.52092 | 0.51414 | 0.53597 | 0.58121 | 0.56274 | 0.5524 | 0.54739 | 0.55295 | 0.53205 | 0.5229 | 0.52666 | 0.57032 | 0.60512 | 0.66068 | 0.71631 | 0.75095 | 0.72562 | 0.69683 | 0.6606 | 0.61973
海南 | 2030 | 10-26 | 0.58536 | 0.63225 | 0.58102 | 0.55632 | 0.52981 | 0.52244 | 0.54431 | 0.58962 | 0.56105 | 0.55775 | 0.56304 | 0.57095 | 0.55314 | 0.55159 | 0.55121 | 0.58839 | 0.6098 | 0.66753 | 0.72283 | 0.75502 | 0.73134 | 0.70796 | 0.67057 | 0.62396
海南 | 2030 | 10-27 | 0.58331 | 0.63227 | 0.57796 | 0.55385 | 0.53343 | 0.52932 | 0.5612 | 0.61013 | 0.61819 | 0.63673 | 0.64776 | 0.6443 | 0.61494 | 0.60605 | 0.59885 | 0.6214 | 0.63227 | 0.68034 | 0.72233 | 0.7486 | 0.72834 | 0.70061 | 0.66087 | 0.60857
海南 | 2030 | 10-28 | 0.56297 | 0.60082 | 0.5565 | 0.53757 | 0.51512 | 0.51483 | 0.54541 | 0.60258 | 0.61309 | 0.63046 | 0.63263 | 0.62667 | 0.61029 | 0.59995 | 0.58775 | 0.61725 | 0.63167 | 0.67188 | 0.70627 | 0.7496 | 0.73083 | 0.70359 | 0.66876 | 0.61807
海南 | 2030 | 10-29 | 0.57363 | 0.61508 | 0.5667 | 0.54217 | 0.52225 | 0.52203 | 0.5521 | 0.6104 | 0.60908 | 0.62681 | 0.6276 | 0.63824 | 0.61221 | 0.60318 | 0.57817 | 0.6088 | 0.63229 | 0.68686 | 0.73643 | 0.77574 | 0.75362 | 0.7292 | 0.68172 | 0.63314
海南 | 2030 | 10-30 | 0.59093 | 0.6268 | 0.57698 | 0.54948 | 0.5304 | 0.52974 | 0.56271 | 0.61723 | 0.62109 | 0.64512 | 0.6652 | 0.64835 | 0.62127 | 0.61378 | 0.59996 | 0.63057 | 0.65785 | 0.70966 | 0.75239 | 0.79511 | 0.76816 | 0.74427 | 0.69888 | 0.6499
海南 | 2030 | 10-31 | 0.60731 | 0.63967 | 0.58515 | 0.56343 | 0.53963 | 0.53383 | 0.56186 | 0.61619 | 0.62533 | 0.65318 | 0.6453 | 0.6183 | 0.57063 | 0.58537 | 0.5715 | 0.60612 | 0.63599 | 0.6992 | 0.74017 | 0.79433 | 0.7695 | 0.74636 | 0.71287 | 0.6696
海南 | 2030 | 11-01 | 0.63228 | 0.67851 | 0.62076 | 0.5903 | 0.5606 | 0.55468 | 0.56652 | 0.61268 | 0.59365 | 0.5885 | 0.60748 | 0.58533 | 0.55875 | 0.53909 | 0.55547 | 0.59083 | 0.63145 | 0.6838 | 0.73411 | 0.76564 | 0.7371 | 0.71294 | 0.68035 | 0.63947
海南 | 2030 | 11-02 | 0.60285 | 0.65572 | 0.60372 | 0.57659 | 0.54943 | 0.5426 | 0.56025 | 0.6022 | 0.5869 | 0.59228 | 0.61003 | 0.62308 | 0.60312 | 0.5917 | 0.59666 | 0.61611 | 0.64232 | 0.68605 | 0.72988 | 0.75856 | 0.73551 | 0.71367 | 0.66932 | 0.62406
海南 | 2030 | 11-03 | 0.58323 | 0.62659 | 0.57405 | 0.55039 | 0.52537 | 0.51995 | 0.55497 | 0.60419 | 0.61533 | 0.62918 | 0.64937 | 0.64464 | 0.61323 | 0.59215 | 0.57406 | 0.60026 | 0.62097 | 0.68049 | 0.72285 | 0.75991 | 0.73495 | 0.70738 | 0.66485 | 0.61193
海南 | 2030 | 11-04 | 0.57247 | 0.60459 | 0.55758 | 0.53314 | 0.51524 | 0.51352 | 0.54224 | 0.5952 | 0.61225 | 0.63646 | 0.65945 | 0.64778 | 0.61041 | 0.59437 | 0.56454 | 0.59094 | 0.61398 | 0.66861 | 0.72525 | 0.75932 | 0.73274 | 0.70185 | 0.6563 | 0.60028
海南 | 2030 | 11-05 | 0.56014 | 0.58814 | 0.5404 | 0.52061 | 0.50096 | 0.50028 | 0.53186 | 0.59531 | 0.59517 | 0.60619 | 0.61322 | 0.60309 | 0.58265 | 0.55748 | 0.54105 | 0.57346 | 0.60198 | 0.67232 | 0.72382 | 0.77157 | 0.74589 | 0.72509 | 0.6799 | 0.62514
海南 | 2030 | 11-06 | 0.58058 | 0.62082 | 0.56868 | 0.54317 | 0.51749 | 0.51504 | 0.55006 | 0.60589 | 0.59432 | 0.57787 | 0.57404 | 0.58598 | 0.57874 | 0.58176 | 0.58559 | 0.61438 | 0.6402 | 0.69247 | 0.72805 | 0.77783 | 0.75403 | 0.72301 | 0.6828 | 0.63116
海南 | 2030 | 11-07 | 0.59074 | 0.62436 | 0.57735 | 0.55243 | 0.53119 | 0.51313 | 0.55564 | 0.61163 | 0.61278 | 0.60429 | 0.60131 | 0.5947 | 0.55674 | 0.56737 | 0.57297 | 0.61186 | 0.65695 | 0.71822 | 0.76598 | 0.81619 | 0.79884 | 0.77583 | 0.74537 | 0.69674
海南 | 2030 | 11-08 | 0.65694 | 0.7073 | 0.64472 | 0.61288 | 0.58331 | 0.5731 | 0.59398 | 0.63882 | 0.61042 | 0.59106 | 0.59643 | 0.59226 | 0.58391 | 0.58691 | 0.59824 | 0.63588 | 0.66326 | 0.72858 | 0.77791 | 0.82109 | 0.79394 | 0.77617 | 0.73701 | 0.69606
海南 | 2030 | 11-09 | 0.66306 | 0.70727 | 0.65124 | 0.61803 | 0.58854 | 0.57855 | 0.59888 | 0.64232 | 0.61338 | 0.57293 | 0.56082 | 0.55069 | 0.52922 | 0.55289 | 0.57443 | 0.61049 | 0.6525 | 0.71989 | 0.76659 | 0.81414 | 0.78559 | 0.76753 | 0.7358 | 0.68986
海南 | 2030 | 11-10 | 0.64443 | 0.69132 | 0.63361 | 0.60055 | 0.57819 | 0.57399 | 0.60895 | 0.65588 | 0.64622 | 0.65313 | 0.66847 | 0.65431 | 0.62193 | 0.61444 | 0.6048 | 0.64126 | 0.66968 | 0.71414 | 0.75919 | 0.80386 | 0.78025 | 0.75241 | 0.71796 | 0.66501
海南 | 2030 | 11-11 | 0.62275 | 0.65602 | 0.60519 | 0.57475 | 0.55654 | 0.54565 | 0.58096 | 0.62967 | 0.61039 | 0.612 | 0.60156 | 0.59889 | 0.58005 | 0.57921 | 0.57863 | 0.59344 | 0.61988 | 0.68226 | 0.73968 | 0.78536 | 0.75772 | 0.73831 | 0.69135 | 0.6389
海南 | 2030 | 11-12 | 0.59409 | 0.63114 | 0.57686 | 0.55152 | 0.52701 | 0.52616 | 0.55841 | 0.61049 | 0.58788 | 0.55713 | 0.54419 | 0.52137 | 0.48456 | 0.46584 | 0.46808 | 0.51473 | 0.57093 | 0.67256 | 0.74928 | 0.79714 | 0.75905 | 0.72943 | 0.68995 | 0.63029
海南 | 2030 | 11-13 | 0.58303 | 0.62238 | 0.57061 | 0.54518 | 0.52019 | 0.51473 | 0.55247 | 0.61339 | 0.58122 | 0.54455 | 0.52779 | 0.5029 | 0.48078 | 0.47359 | 0.46665 | 0.51431 | 0.56684 | 0.66304 | 0.73811 | 0.77825 | 0.74534 | 0.71128 | 0.67524 | 0.62042
海南 | 2030 | 11-14 | 0.57626 | 0.61622 | 0.56433 | 0.53707 | 0.51746 | 0.51398 | 0.55616 | 0.62191 | 0.58972 | 0.55214 | 0.54032 | 0.538 | 0.52919 | 0.52965 | 0.52936 | 0.56914 | 0.61388 | 0.67972 | 0.73992 | 0.7798 | 0.74975 | 0.72077 | 0.68249 | 0.64029
海南 | 2030 | 11-15 | 0.59563 | 0.64942 | 0.59533 | 0.56452 | 0.54036 | 0.53856 | 0.565 | 0.61371 | 0.6094 | 0.6062 | 0.62444 | 0.62767 | 0.59939 | 0.58567 | 0.59722 | 0.62725 | 0.6418 | 0.69396 | 0.75981 | 0.77561 | 0.74639 | 0.71805 | 0.67671 | 0.6324
海南 | 2030 | 11-16 | 0.59538 | 0.6437 | 0.59054 | 0.5623 | 0.53957 | 0.53409 | 0.5571 | 0.60665 | 0.60243 | 0.5908 | 0.59616 | 0.57137 | 0.53714 | 0.53593 | 0.55116 | 0.58101 | 0.62124 | 0.69685 | 0.75765 | 0.78538 | 0.76216 | 0.73448 | 0.68721 | 0.64055
海南 | 2030 | 11-17 | 0.60214 | 0.64947 | 0.59366 | 0.56272 | 0.54002 | 0.53978 | 0.57459 | 0.63523 | 0.62684 | 0.62245 | 0.61595 | 0.60619 | 0.57305 | 0.56452 | 0.53549 | 0.59227 | 0.61068 | 0.68438 | 0.74145 | 0.78992 | 0.7702 | 0.74805 | 0.71327 | 0.67001
海南 | 2030 | 11-18 | 0.60677 | 0.64801 | 0.59533 | 0.5657 | 0.54114 | 0.54155 | 0.57563 | 0.63066 | 0.62058 | 0.62369 | 0.61774 | 0.61331 | 0.59264 | 0.58701 | 0.58308 | 0.61945 | 0.6528 | 0.70391 | 0.75356 | 0.77942 | 0.74601 | 0.71108 | 0.66718 | 0.6187
海南 | 2030 | 11-19 | 0.57608 | 0.61149 | 0.55878 | 0.53372 | 0.51196 | 0.51047 | 0.54922 | 0.61762 | 0.63006 | 0.62671 | 0.62704 | 0.6126 | 0.56084 | 0.52011 | 0.5195 | 0.55291 | 0.58789 | 0.6586 | 0.73947 | 0.78831 | 0.75182 | 0.71261 | 0.66485 | 0.61537
海南 | 2030 | 11-20 | 0.56297 | 0.60673 | 0.55318 | 0.5264 | 0.50758 | 0.50674 | 0.54459 | 0.61289 | 0.61293 | 0.58632 | 0.56871 | 0.55251 | 0.51252 | 0.48358 | 0.46575 | 0.51154 | 0.57027 | 0.65967 | 0.74054 | 0.79183 | 0.75351 | 0.72155 | 0.67248 | 0.61649
海南 | 2030 | 11-21 | 0.56489 | 0.60889 | 0.5553 | 0.52841 | 0.50472 | 0.50441 | 0.54299 | 0.61421 | 0.6078 | 0.57389 | 0.53966 | 0.50381 | 0.44987 | 0.41965 | 0.4273 | 0.49559 | 0.55516 | 0.64578 | 0.73419 | 0.78341 | 0.75159 | 0.72628 | 0.68046 | 0.63315
海南 | 2030 | 11-22 | 0.58446 | 0.63431 | 0.58066 | 0.54601 | 0.51892 | 0.5146 | 0.5397 | 0.59706 | 0.57876 | 0.52814 | 0.51755 | 0.49604 | 0.48709 | 0.46998 | 0.48491 | 0.52463 | 0.56852 | 0.66695 | 0.75116 | 0.77698 | 0.74652 | 0.71519 | 0.66792 | 0.62638
海南 | 2030 | 11-23 | 0.58416 | 0.63571 | 0.57852 | 0.5487 | 0.52299 | 0.52188 | 0.54854 | 0.59622 | 0.59627 | 0.58486 | 0.58775 | 0.57925 | 0.562 | 0.52945 | 0.51513 | 0.56408 | 0.6094 | 0.69539 | 0.76739 | 0.78243 | 0.74782 | 0.71564 | 0.67621 | 0.62553
海南 | 2030 | 11-24 | 0.58004 | 0.62958 | 0.57524 | 0.54686 | 0.5249 | 0.52418 | 0.56417 | 0.6312 | 0.62947 | 0.61113 | 0.57982 | 0.54943 | 0.50588 | 0.49689 | 0.49885 | 0.5674 | 0.61459 | 0.70225 | 0.76229 | 0.80188 | 0.76142 | 0.73081 | 0.68254 | 0.63507
海南 | 2030 | 11-25 | 0.58707 | 0.62933 | 0.57279 | 0.54293 | 0.51978 | 0.52129 | 0.56028 | 0.62146 | 0.61187 | 0.57128 | 0.53857 | 0.49468 | 0.45021 | 0.42747 | 0.43977 | 0.49338 | 0.56612 | 0.6659 | 0.74043 | 0.79454 | 0.75744 | 0.72392 | 0.67677 | 0.62338
海南 | 2030 | 11-26 | 0.57902 | 0.61807 | 0.56606 | 0.54038 | 0.51701 | 0.51566 | 0.55681 | 0.62878 | 0.60767 | 0.57065 | 0.53762 | 0.51257 | 0.47009 | 0.45035 | 0.45517 | 0.5208 | 0.58896 | 0.67392 | 0.74776 | 0.79465 | 0.76416 | 0.72871 | 0.67861 | 0.62952
海南 | 2030 | 11-27 | 0.58015 | 0.62276 | 0.56589 | 0.54017 | 0.51618 | 0.51633 | 0.55966 | 0.62306 | 0.61213 | 0.58286 | 0.54582 | 0.50899 | 0.46102 | 0.43739 | 0.4352 | 0.50776 | 0.56796 | 0.66597 | 0.74136 | 0.79192 | 0.76075 | 0.72603 | 0.67568 | 0.61903
海南 | 2030 | 11-28 | 0.5724 | 0.61904 | 0.56281 | 0.53681 | 0.51762 | 0.51573 | 0.55632 | 0.62827 | 0.60977 | 0.55053 | 0.51882 | 0.47541 | 0.44384 | 0.42647 | 0.43541 | 0.49961 | 0.56215 | 0.65939 | 0.74314 | 0.79151 | 0.7686 | 0.73465 | 0.6871 | 0.6414
海南 | 2030 | 11-29 | 0.5931 | 0.64995 | 0.58846 | 0.55594 | 0.53047 | 0.52119 | 0.55276 | 0.6035 | 0.62092 | 0.59956 | 0.59471 | 0.57721 | 0.5405 | 0.52448 | 0.53278 | 0.5819 | 0.60433 | 0.67872 | 0.75969 | 0.78267 | 0.75951 | 0.72748 | 0.68246 | 0.63447
海南 | 2030 | 11-30 | 0.5933 | 0.64583 | 0.59363 | 0.5574 | 0.52951 | 0.52326 | 0.55015 | 0.59584 | 0.61361 | 0.60397 | 0.61282 | 0.60628 | 0.5884 | 0.5705 | 0.57452 | 0.61197 | 0.64884 | 0.71598 | 0.77782 | 0.78721 | 0.76862 | 0.7406 | 0.69505 | 0.64717
海南 | 2030 | 12-01 | 0.59859 | 0.65044 | 0.59215 | 0.56203 | 0.53589 | 0.53426 | 0.57275 | 0.636 | 0.65333 | 0.64814 | 0.66335 | 0.66218 | 0.63163 | 0.60359 | 0.59799 | 0.62967 | 0.66143 | 0.70958 | 0.77248 | 0.80031 | 0.7773 | 0.74409 | 0.70319 | 0.6492
海南 | 2030 | 12-02 | 0.59515 | 0.63875 | 0.58502 | 0.55698 | 0.53477 | 0.53305 | 0.56974 | 0.63131 | 0.64258 | 0.63444 | 0.6307 | 0.6309 | 0.59433 | 0.5895 | 0.57185 | 0.61258 | 0.65273 | 0.72312 | 0.78534 | 0.82574 | 0.79054 | 0.76357 | 0.72105 | 0.65829
海南 | 2030 | 12-03 | 0.61088 | 0.64851 | 0.59123 | 0.56144 | 0.53989 | 0.53374 | 0.57315 | 0.63296 | 0.64699 | 0.64882 | 0.64679 | 0.6334 | 0.61242 | 0.59454 | 0.59624 | 0.6227 | 0.65054 | 0.70395 | 0.76655 | 0.80573 | 0.77197 | 0.74156 | 0.69553 | 0.63815
海南 | 2030 | 12-04 | 0.59312 | 0.63596 | 0.57603 | 0.54724 | 0.52668 | 0.52245 | 0.56183 | 0.62397 | 0.63406 | 0.62015 | 0.60016 | 0.61413 | 0.58615 | 0.56008 | 0.55506 | 0.60763 | 0.6291 | 0.6934 | 0.76418 | 0.80902 | 0.77324 | 0.75048 | 0.7028 | 0.64366
海南 | 2030 | 12-05 | 0.59653 | 0.64124 | 0.58002 | 0.55408 | 0.52992 | 0.52767 | 0.56579 | 0.6287 | 0.63122 | 0.60617 | 0.59834 | 0.5793 | 0.54259 | 0.52656 | 0.51893 | 0.55964 | 0.60515 | 0.68393 | 0.74526 | 0.80451 | 0.77012 | 0.74512 | 0.70526 | 0.65706
海南 | 2030 | 12-06 | 0.60959 | 0.6655 | 0.60631 | 0.57392 | 0.54801 | 0.53802 | 0.5644 | 0.61094 | 0.60804 | 0.56481 | 0.55791 | 0.53322 | 0.50495 | 0.47794 | 0.48968 | 0.53127 | 0.58512 | 0.67531 | 0.75053 | 0.79553 | 0.76248 | 0.73698 | 0.69372 | 0.64706
海南 | 2030 | 12-07 | 0.59936 | 0.65244 | 0.59489 | 0.56172 | 0.53392 | 0.52778 | 0.55709 | 0.59999 | 0.59631 | 0.55771 | 0.55008 | 0.52843 | 0.49946 | 0.47295 | 0.4768 | 0.52572 | 0.59502 | 0.68404 | 0.75584 | 0.79509 | 0.76028 | 0.73388 | 0.69031 | 0.63077
海南 | 2030 | 12-08 | 0.58928 | 0.64339 | 0.58304 | 0.5573 | 0.52927 | 0.52915 | 0.56935 | 0.62369 | 0.63473 | 0.6061 | 0.58537 | 0.55289 | 0.51575 | 0.48215 | 0.48986 | 0.54822 | 0.60656 | 0.68877 | 0.75876 | 0.81376 | 0.78285 | 0.74611 | 0.70153 | 0.64214
海南 | 2030 | 12-09 | 0.59539 | 0.63821 | 0.57996 | 0.5503 | 0.52797 | 0.5234 | 0.56731 | 0.63205 | 0.63771 | 0.61604 | 0.60974 | 0.59374 | 0.56722 | 0.55767 | 0.55967 | 0.59711 | 0.62888 | 0.69836 | 0.76257 | 0.8081 | 0.7737 | 0.74862 | 0.70162 | 0.64869
海南 | 2030 | 12-10 | 0.5966 | 0.6417 | 0.5852 | 0.55703 | 0.53468 | 0.52902 | 0.57229 | 0.62605 | 0.66109 | 0.67076 | 0.68067 | 0.67561 | 0.64816 | 0.62532 | 0.61115 | 0.64851 | 0.66043 | 0.71955 | 0.77765 | 0.81162 | 0.78065 | 0.75246 | 0.7008 | 0.64478
海南 | 2030 | 12-11 | 0.59729 | 0.64385 | 0.58879 | 0.56129 | 0.53233 | 0.53359 | 0.57551 | 0.62934 | 0.65203 | 0.63814 | 0.62202 | 0.6148 | 0.58016 | 0.56776 | 0.56774 | 0.61277 | 0.64322 | 0.70567 | 0.76508 | 0.8283 | 0.78874 | 0.76599 | 0.71788 | 0.66116
海南 | 2030 | 12-12 | 0.60803 | 0.65592 | 0.60005 | 0.56724 | 0.54415 | 0.53763 | 0.57555 | 0.64195 | 0.64059 | 0.61204 | 0.5984 | 0.5851 | 0.54652 | 0.53307 | 0.53234 | 0.59214 | 0.63806 | 0.70379 | 0.77476 | 0.82677 | 0.79596 | 0.76133 | 0.71816 | 0.66752
海南 | 2030 | 12-13 | 0.62287 | 0.67804 | 0.61692 | 0.58613 | 0.55777 | 0.5489 | 0.57977 | 0.6258 | 0.63786 | 0.6245 | 0.62916 | 0.62856 | 0.59731 | 0.58577 | 0.60519 | 0.65054 | 0.67669 | 0.72774 | 0.79038 | 0.81017 | 0.78127 | 0.74763 | 0.69607 | 0.64302
海南 | 2030 | 12-14 | 0.59886 | 0.65202 | 0.5917 | 0.56083 | 0.53671 | 0.52793 | 0.55666 | 0.59332 | 0.62693 | 0.61795 | 0.62493 | 0.61915 | 0.59425 | 0.5759 | 0.5817 | 0.61559 | 0.64006 | 0.70698 | 0.78033 | 0.79892 | 0.76695 | 0.73263 | 0.68861 | 0.6284
海南 | 2030 | 12-15 | 0.58269 | 0.63738 | 0.57855 | 0.54925 | 0.52549 | 0.52612 | 0.56579 | 0.62839 | 0.65531 | 0.62794 | 0.60763 | 0.58967 | 0.55013 | 0.53394 | 0.53115 | 0.57486 | 0.61457 | 0.6848 | 0.76347 | 0.81584 | 0.78193 | 0.75245 | 0.70822 | 0.65027
海南 | 2030 | 12-16 | 0.59637 | 0.63834 | 0.5867 | 0.55822 | 0.53264 | 0.52676 | 0.5698 | 0.63227 | 0.65552 | 0.64367 | 0.64301 | 0.62823 | 0.60628 | 0.58792 | 0.57776 | 0.60281 | 0.63113 | 0.70606 | 0.77572 | 0.8252 | 0.78988 | 0.76145 | 0.71401 | 0.65448
海南 | 2030 | 12-17 | 0.60292 | 0.64914 | 0.59434 | 0.56461 | 0.53742 | 0.53124 | 0.57437 | 0.6355 | 0.65128 | 0.62051 | 0.57859 | 0.54604 | 0.50588 | 0.49274 | 0.4948 | 0.54871 | 0.60089 | 0.68679 | 0.75039 | 0.81652 | 0.78634 | 0.75962 | 0.71192 | 0.65547
海南 | 2030 | 12-18 | 0.6062 | 0.65162 | 0.59234 | 0.56063 | 0.53841 | 0.53433 | 0.575 | 0.64354 | 0.65054 | 0.61061 | 0.57758 | 0.56236 | 0.53432 | 0.51554 | 0.5219 | 0.57703 | 0.6243 | 0.70004 | 0.77953 | 0.82827 | 0.79666 | 0.75869 | 0.71437 | 0.66123
海南 | 2030 | 12-19 | 0.6127 | 0.66265 | 0.60473 | 0.57096 | 0.54526 | 0.54163 | 0.58238 | 0.64242 | 0.66484 | 0.65631 | 0.64059 | 0.61851 | 0.57394 | 0.54588 | 0.53883 | 0.58178 | 0.62459 | 0.70118 | 0.78149 | 0.84002 | 0.8059 | 0.77804 | 0.73176 | 0.68289
海南 | 2030 | 12-20 | 0.63889 | 0.69426 | 0.62998 | 0.59664 | 0.57022 | 0.55763 | 0.5884 | 0.63463 | 0.65431 | 0.64019 | 0.64061 | 0.62768 | 0.59989 | 0.59656 | 0.59031 | 0.61878 | 0.65647 | 0.72724 | 0.78482 | 0.82492 | 0.80521 | 0.77493 | 0.72744 | 0.67595
海南 | 2030 | 12-21 | 0.62719 | 0.68278 | 0.62255 | 0.59093 | 0.56105 | 0.5527 | 0.57998 | 0.62474 | 0.63731 | 0.60025 | 0.59633 | 0.5733 | 0.52961 | 0.49893 | 0.50779 | 0.56394 | 0.61909 | 0.69793 | 0.76991 | 0.8117 | 0.79059 | 0.76116 | 0.71807 | 0.6601
海南 | 2030 | 12-22 | 0.61247 | 0.67079 | 0.61356 | 0.57868 | 0.55306 | 0.5489 | 0.58905 | 0.64607 | 0.66304 | 0.64037 | 0.62632 | 0.61804 | 0.58229 | 0.54958 | 0.53226 | 0.57707 | 0.63042 | 0.70653 | 0.77961 | 0.8383 | 0.80468 | 0.77568 | 0.7282 | 0.67648
海南 | 2030 | 12-23 | 0.61906 | 0.67161 | 0.61297 | 0.5809 | 0.55587 | 0.55261 | 0.59933 | 0.66062 | 0.66262 | 0.63326 | 0.61241 | 0.58917 | 0.55495 | 0.53495 | 0.53807 | 0.58379 | 0.62706 | 0.71003 | 0.77798 | 0.83858 | 0.80003 | 0.77733 | 0.72984 | 0.6742
海南 | 2030 | 12-24 | 0.62558 | 0.67352 | 0.61404 | 0.58086 | 0.5565 | 0.55085 | 0.59113 | 0.649 | 0.66566 | 0.64222 | 0.61828 | 0.58969 | 0.54797 | 0.51712 | 0.51671 | 0.57309 | 0.63547 | 0.72363 | 0.78494 | 0.84328 | 0.80776 | 0.78195 | 0.7396 | 0.68213
海南 | 2030 | 12-25 | 0.63198 | 0.68099 | 0.62254 | 0.58979 | 0.5639 | 0.55856 | 0.60014 | 0.65002 | 0.67098 | 0.66242 | 0.66327 | 0.63774 | 0.59735 | 0.58659 | 0.58306 | 0.61895 | 0.65264 | 0.70037 | 0.77398 | 0.8223 | 0.79131 | 0.7597 | 0.71379 | 0.64984
海南 | 2030 | 12-26 | 0.60131 | 0.65322 | 0.59468 | 0.56475 | 0.53791 | 0.53099 | 0.57477 | 0.63022 | 0.66344 | 0.65984 | 0.66118 | 0.64091 | 0.6044 | 0.57776 | 0.56897 | 0.57048 | 0.62041 | 0.70176 | 0.77393 | 0.82955 | 0.79579 | 0.75659 | 0.71508 | 0.66366
海南 | 2030 | 12-27 | 0.61509 | 0.67404 | 0.60749 | 0.57691 | 0.55063 | 0.53561 | 0.56331 | 0.60378 | 0.62984 | 0.60125 | 0.59819 | 0.58749 | 0.55171 | 0.52122 | 0.52279 | 0.55417 | 0.60108 | 0.68043 | 0.75661 | 0.81747 | 0.78489 | 0.74846 | 0.70496 | 0.65564
海南 | 2030 | 12-28 | 0.61122 | 0.66687 | 0.60575 | 0.57245 | 0.54326 | 0.53444 | 0.56268 | 0.60382 | 0.62453 | 0.59366 | 0.57697 | 0.5611 | 0.52339 | 0.49941 | 0.50021 | 0.54952 | 0.60626 | 0.69059 | 0.76926 | 0.81027 | 0.78026 | 0.75443 | 0.70283 | 0.64587
海南 | 2030 | 12-29 | 0.59811 | 0.65187 | 0.59184 | 0.5636 | 0.53635 | 0.5307 | 0.5723 | 0.63488 | 0.64848 | 0.60621 | 0.5713 | 0.55205 | 0.4983 | 0.47837 | 0.47738 | 0.53983 | 0.59938 | 0.69611 | 0.76496 | 0.82336 | 0.78481 | 0.76075 | 0.71203 | 0.65651
海南 | 2030 | 12-30 | 0.59749 | 0.65436 | 0.59155 | 0.56054 | 0.53153 | 0.52844 | 0.57105 | 0.63484 | 0.66026 | 0.64722 | 0.61554 | 0.57306 | 0.51854 | 0.48279 | 0.49023 | 0.54242 | 0.59711 | 0.68998 | 0.76559 | 0.83771 | 0.79671 | 0.7628 | 0.72119 | 0.66349
海南 | 2030 | 12-31 | 0.61359 | 0.66832 | 0.60279 | 0.56688 | 0.54039 | 0.53683 | 0.57872 | 0.64226 | 0.65466 | 0.61482 | 0.56996 | 0.54563 | 0.50576 | 0.49279 | 0.50239 | 0.5611 | 0.61143 | 0.68617 | 0.75951 | 0.82292 | 0.79232 | 0.74918 | 0.70797 | 0.65317

## 备用
区域 | 时间 | 旋转备用 | 停机备用
海南 | 2030 | 0.1 | 0.05
每周备用需求的规模为当周最大负荷的上述比例

## 需求响应
区域 | 时间 | 转移型负荷响应比例 | 削减型负荷响应比例
海南 | 2030 | 0.025 | 0.025
每周响应潜力的规模为当周最大负荷的上述比例

## 核电
区域 | 电站名称 | 机组编号 | 装机容量 | 状态 | 投产时间 | 非运行周 | 运行周
海南 | 昌江一期1号 | 1 | 65 | 现役 | 2015-03-01 | 4-9
海南 | 昌江一期2号 | 1 | 65 | 现役 | 2016-08-01 | 7-12
海南 | 昌江二期3号 | 1 | 120 | 纳规 | 2025-12-01 | 10-15
海南 | 昌江示范性小堆 | 1 | 12.5 | 纳规 | 2025-08-01 | 12-17
海南 | 昌江二期4号 | 1 | 120 | 纳规 | 2026-09-01 | 5-10

## 抽水蓄能
区域 | 电站名称 | 装机容量 | 机组编号 | 转换效率 | 抽水时长 | 状态 | 投产时间 | 非运行周 | 运行周
海南 | 琼中抽蓄 | 60 | #1 | 0.75 | 8 | 现役 | 2020-05-01 | 40-43 |  | 注：40-43包含第40周和第43周（下同）。全年一共53周
海南 | 羊林抽蓄 | 30 | #1 | 0.75 | 8 | 核准 | 2031-06-01 | 4-7
海南 | 羊林抽蓄2 | 30 | #2 | 0.75 | 8 | 核准 | 2031-06-01 | 7-10
海南 | 羊林抽蓄3 | 30 | #3 | 0.75 | 8 | 核准 | 2032-06-01 | 10-13
海南 | 羊林抽蓄4 | 30 | #4 | 0.75 | 8 | 核准 | 2032-06-01 | 12-15
海南 | 海南60新增抽蓄5 | 120 | #1 | 0.75 | 8 | 纳规 | 2059-12-01 | 5-8
海南 | 海南60新增抽蓄6 | 120 | #1 | 0.75 | 8 | 纳规 | 2059-12-01 | 39-42
海南 | 海南60新增抽蓄7 | 100 | #1 | 0.75 | 8 | 纳规 | 2059-12-01 | 43-46

## 常规水电
区域 | 电站名称 | 装机容量 | 水库调节系数 | 状态 | 投产时间
海南 | 广东统调水电 | 150 | 1.15 | 现役 | 2020-07-01
海南 | 新丰江 | 30 | 1.05 | 现役 | 2020-07-01

## 常规水电-出力曲线
区域 | 电站名称 | 水文年 | 出力类型 | 1月 | 2月 | 3月 | 4月 | 5月 | 6月 | 7月 | 8月 | 9月 | 10月 | 11月 | 12月
海南 | 广东统调水电 | 枯水年 | 预想出力 | 31.5 | 29.8 | 23.4 | 29.8 | 29.8 | 43.4 | 46.4 | 59.7 | 59.7 | 41 | 29.8 | 28.3
海南 | 广东统调水电 | 枯水年 | 平均出力 | 31.4 | 29.7 | 23.3 | 29.7 | 29.7 | 43.3 | 46.3 | 59.6 | 59.6 | 40.9 | 29.7 | 28.2
海南 | 广东统调水电 | 枯水年 | 强迫出力 | 31.4 | 29.7 | 23.3 | 29.7 | 29.7 | 43.3 | 46.3 | 59.6 | 59.6 | 40.9 | 29.7 | 28.2
海南 | 广东统调水电 | 平水年 | 预想出力 | 32.8 | 34.2 | 32.4 | 56.4 | 60.2 | 78.1 | 74.5 | 57.9 | 50.6 | 37.3 | 30.2 | 29.7
海南 | 广东统调水电 | 平水年 | 平均出力 | 32.7 | 34.2 | 32.4 | 56.3 | 60.2 | 78.1 | 74.4 | 57.9 | 50.6 | 37.3 | 30.1 | 29.6
海南 | 广东统调水电 | 平水年 | 强迫出力 | 32.7 | 34.2 | 32.4 | 56.3 | 60.2 | 78.1 | 74.4 | 57.9 | 50.6 | 37.3 | 30.1 | 29.6
海南 | 新丰江 | 枯水年 | 预想出力 | 6.3 | 6.3 | 6.3 | 6.3 | 6.3 | 6.3 | 6.3 | 6.3 | 6.3 | 6.3 | 6.3 | 6.3
海南 | 新丰江 | 枯水年 | 平均出力 | 6.3 | 6.3 | 6.3 | 6.3 | 6.3 | 6.3 | 6.3 | 6.3 | 6.3 | 6.3 | 6.3 | 6.3
海南 | 新丰江 | 枯水年 | 强迫出力 | 6.3 | 6.3 | 6.3 | 6.3 | 6.3 | 6.3 | 6.3 | 6.3 | 6.3 | 6.3 | 6.3 | 6.3
海南 | 新丰江 | 平水年 | 预想出力 | 6.6 | 6.6 | 6.6 | 6.6 | 6.6 | 6.6 | 6.6 | 6.6 | 6.6 | 6.6 | 6.6 | 6.6
海南 | 新丰江 | 平水年 | 平均出力 | 6.6 | 6.6 | 6.6 | 6.6 | 6.6 | 6.6 | 6.6 | 6.6 | 6.6 | 6.6 | 6.6 | 6.6
海南 | 新丰江 | 平水年 | 强迫出力 | 6.6 | 6.6 | 6.6 | 6.6 | 6.6 | 6.6 | 6.6 | 6.6 | 6.6 | 6.6 | 6.6 | 6.6

## 气电
区域 | 电站名称 | 装机容量 | 机组编号 | 最小技术出力率 | 供暖期最小技术出力率 | 非供暖期最小技术出力率 | 受阻率 | 供暖期受阻率 | 非供暖期受阻率 | 工作模式 | 状态 | 投产时间 | 非运行周 | 运行周
海南 | 2030地方气电诉求 | 90 | #1 | 0.01 | 0.01 | 0.01 | 0.15 | 0.15 | 0.15 | 启停调峰 | 纳规 | 2025-08-01 | 40-43
海南 | 2030地方气电诉求 | 92 | #2 | 0.01 | 0.01 | 0.01 | 0.15 | 0.15 | 0.15 | 启停调峰 | 纳规 | 2025-08-01 | 4-7
海南 | 2030地方气电诉求 | 92 | #3 | 0.01 | 0.01 | 0.01 | 0.15 | 0.15 | 0.15 | 启停调峰 | 纳规 | 2025-08-01 | 7-10
海南 | 2030地方气电诉求 | 0 | #1 | 0.01 | 0.01 | 0.01 | 0.15 | 0.15 | 0.15 | 常规(同火电) | 规划 | 2025-08-01 | 10-13

## 生物质
区域 | 电站名称 | 装机容量 | 机组编号 | 最小技术出力率 | 供暖期最小技术出力率 | 非供暖期最小技术出力率 | 受阻率 | 供暖期受阻率 | 非供暖期受阻率 | 状态 | 投产时间 | 非运行周 | 运行周
海南 | 补2022生物质 | 10 | #1 | 0.3 | 0.61 | 0.61 | 0.24 | 0.24 | 0.24 | 核准 | 2021-05-01 | 8-11
海南 | 生物质-2022度夏 | 21 | #1 | 0.4 | 0.61 | 0.61 | 0.24 | 0.24 | 0.24 | 纳规 | 2022-03-01 | 12-15
海南 | 2023生物质 | 30 | #1 | 0.61 | 0.61 | 0.61 | 0.24 | 0.24 | 0.24 | 纳规 | 2021-06-01 | 44-47
海南 | 2024新增 | 2 | #1 | 0.61 | 0.61 | 0.61 | 0.24 | 0.24 | 0.24 | 纳规 | 2024-10-01 | 40-43
海南 | 生物质2030 | 17 | #1 | 0.5 | 0.61 | 0.61 | 0.24 | 0.24 | 0.24 | 核准 | 2029-03-01 | 8-11
海南 | 生物质2030补储能用 | 7 | #1 | 0.5 | 0.61 | 0.61 | 0.24 | 0.24 | 0.24 | 纳规 | 2029-12-01 | 12-15
海南 | 生物质2050 | 20 | #1 | 0.5 | 0.61 | 0.61 | 0.24 | 0.24 | 0.24 | 纳规 | 2049-12-01 | 44-47
海南 | 三余2030总规模 | 10 | #1 | 0.5 | 0.61 | 0.61 | 0.1 | 0.24 | 0.24 | 纳规 | 2029-12-01 | 40-43
海南 | 三余2040总规模 | 9 | #1 | 0.5 | 0.61 | 0.61 | 0.1 | 0.24 | 0.24 | 纳规 | 781590 | 8-11
海南 | 三余2050总规模 | 5 | #1 | 0.5 | 0.61 | 0.61 | 0.1 | 0.24 | 0.24 | 纳规 | 785243 | 12-15

## 煤电
区域 | 电站名称 | 装机容量 | 机组编号 | 最小技术出力率 | 供暖期最小技术出力率 | 非供暖期最小技术出力率 | 受阻率 | 供暖期受阻率 | 非供暖期受阻率 | 是否热电 | 是否点对网外送 | 受端 | 是否配套电源 | 检修天数 | 状态 | 投产时间 | 退役时间 | 起始天
海南 | 海口电厂新厂 | 33 | #9 | 0.45 | 0.45 | 0.45 | 0.02 | 0.03 | 0.03 | 是 | 否 |  | 否 | 21 | 现役 | 2007-08-01 | 2037-04-01
海南 | 海口电厂新厂 | 33 | #8 | 0.45 | 0.45 | 0.45 | 0.02 | 0.03 | 0.03 | 是 | 否 |  | 否 | 19 | 现役 | 2006-11-01 | 2036-05-01
海南 | 金海自备发电厂 | 15 | #7 | 0.45 | 0.45 | 0.45 | 0.02 | 0.03 | 0.03 | 是 | 否 |  | 否 | 9 | 现役 | 2014-11-01 | 2044-11-01
海南 | 金海自备发电厂 | 15 | #6 | 0.45 | 0.45 | 0.45 | 0.02 | 0.03 | 0.03 | 是 | 否 |  | 否 | 11 | 现役 | 2012-11-01 | 2042-11-01
海南 | 金海自备发电厂 | 9 | #5 | 0.45 | 0.45 | 0.45 | 0.02 | 0.03 | 0.03 | 是 | 否 |  | 否 | 9 | 现役 | 2007-06-01 | 2037-11-01
海南 | 金海自备发电厂 | 9 | #3 | 0.45 | 0.45 | 0.45 | 0.02 | 0.03 | 0.03 | 是 | 否 |  | 否 | 9 | 现役 | 2005-12-01 | 2034-08-01
海南 | 东方电厂 | 35 | #4 | 0.45 | 0.45 | 0.45 | 0.02 | 0.03 | 0.03 | 是 | 否 |  | 否 | 22 | 现役 | 2012-05-01 | 2042-12-01
海南 | 东方电厂 | 35 | #3 | 0.45 | 0.45 | 0.45 | 0.02 | 0.03 | 0.03 | 是 | 否 |  | 否 | 20 | 现役 | 2012-12-01 | 2042-05-01
海南 | 东方电厂 | 35 | #2 | 0.45 | 0.45 | 0.45 | 0.02 | 0.03 | 0.03 | 是 | 否 |  | 否 | 18 | 现役 | 2009-05-01 | 2039-12-01
海南 | 东方电厂 | 35 | #1 | 0.45 | 0.45 | 0.45 | 0.02 | 0.03 | 0.03 | 是 | 否 |  | 否 | 19 | 现役 | 2009-07-01 | 2039-06-01
海南 | 西南电厂 | 35 | #2 | 0.45 | 0.45 | 0.45 | 0.02 | 0.03 | 0.03 | 否 | 否 |  | 否 | 21 | 现役 | 2015-05-01 | 2045-10-01
海南 | 西南电厂 | 35 | #1 | 0.45 | 0.45 | 0.45 | 0.02 | 0.03 | 0.03 | 否 | 否 |  | 否 | 20 | 现役 | 2015-04-01 | 2045-07-01

## 煤电检修安排
id | 名称 | 装机容量 | 1 | 2 | 3 | 4 | 5 | 6 | 7 | 8 | 9 | 10 | 11 | 12 | 13 | 14 | 15 | 16 | 17 | 18 | 19 | 20 | 21 | 22 | 23 | 24 | 25 | 26 | 27 | 28 | 29 | 30 | 31 | 32 | 33 | 34 | 35 | 36 | 37 | 38 | 39 | 40 | 41 | 42 | 43 | 44 | 45 | 46 | 47 | 48 | 49 | 50 | 51 | 52 | 53 | 54 | 55 | 56 | 57 | 58 | 59 | 60 | 61 | 62 | 63 | 64 | 65 | 66 | 67 | 68 | 69 | 70 | 71 | 72 | 73 | 74 | 75 | 76 | 77 | 78 | 79 | 80 | 81 | 82 | 83 | 84 | 85 | 86 | 87 | 88 | 89 | 90 | 91 | 92 | 93 | 94 | 95 | 96 | 97 | 98 | 99 | 100 | 101 | 102 | 103 | 104 | 105 | 106 | 107 | 108 | 109 | 110 | 111 | 112 | 113 | 114 | 115 | 116 | 117 | 118 | 119 | 120 | 121 | 122 | 123 | 124 | 125 | 126 | 127 | 128 | 129 | 130 | 131 | 132 | 133 | 134 | 135 | 136 | 137 | 138 | 139 | 140 | 141 | 142 | 143 | 144 | 145 | 146 | 147 | 148 | 149 | 150 | 151 | 152 | 153 | 154 | 155 | 156 | 157 | 158 | 159 | 160 | 161 | 162 | 163 | 164 | 165 | 166 | 167 | 168 | 169 | 170 | 171 | 172 | 173 | 174 | 175 | 176 | 177 | 178 | 179 | 180 | 181 | 182 | 183 | 184 | 185 | 186 | 187 | 188 | 189 | 190 | 191 | 192 | 193 | 194 | 195 | 196 | 197 | 198 | 199 | 200 | 201 | 202 | 203 | 204 | 205 | 206 | 207 | 208 | 209 | 210 | 211 | 212 | 213 | 214 | 215 | 216 | 217 | 218 | 219 | 220 | 221 | 222 | 223 | 224 | 225 | 226 | 227 | 228 | 229 | 230 | 231 | 232 | 233 | 234 | 235 | 236 | 237 | 238 | 239 | 240 | 241 | 242 | 243 | 244 | 245 | 246 | 247 | 248 | 249 | 250 | 251 | 252 | 253 | 254 | 255 | 256 | 257 | 258 | 259 | 260 | 261 | 262 | 263 | 264 | 265 | 266 | 267 | 268 | 269 | 270 | 271 | 272 | 273 | 274 | 275 | 276 | 277 | 278 | 279 | 280 | 281 | 282 | 283 | 284 | 285 | 286 | 287 | 288 | 289 | 290 | 291 | 292 | 293 | 294 | 295 | 296 | 297 | 298 | 299 | 300 | 301 | 302 | 303 | 304 | 305 | 306 | 307 | 308 | 309 | 310 | 311 | 312 | 313 | 314 | 315 | 316 | 317 | 318 | 319 | 320 | 321 | 322 | 323 | 324 | 325 | 326 | 327 | 328 | 329 | 330 | 331 | 332 | 333 | 334 | 335 | 336 | 337 | 338 | 339 | 340 | 341 | 342 | 343 | 344 | 345 | 346 | 347 | 348 | 349 | 350 | 351 | 352 | 353 | 354 | 355 | 356 | 357 | 358 | 359 | 360 | 361 | 362 | 363 | 364 | 365 | 366 | 持续天 | 起始天
405 | 海口电厂新厂 | 33 | [366 empty] | 21 | 266 | bar: 267 to 287
406 | 海口电厂新厂 | 33 | [366 empty] | 19 | 56 | bar: 57 to 75
407 | 金海自备发电厂 | 15 | [366 empty] | 9 | 350 | bar: 351 to 359
408 | 金海自备发电厂 | 15 | [366 empty] | 11 | 350 | bar: 351 to 361
409 | 金海自备发电厂 | 9 | [366 empty] | 9 | 0 | bar: 1 to 9
410 | 金海自备发电厂 | 9 | [366 empty] | 9 | 33 | bar: 34 to 42
411 | 东方电厂 | 35 | [366 empty] | 22 | 301 | bar: 302 to 323
412 | 东方电厂 | 35 | [366 empty] | 20 | 323 | bar: 324 to 343
413 | 东方电厂 | 35 | [366 empty] | 18 | 245 | bar: 246 to 263
414 | 东方电厂 | 35 | [366 empty] | 19 | 14 | bar: 15 to 33
415 | 西南电厂 | 35 | [366 empty] | 21 | 84 | bar: 85 to 105
416 | 西南电厂 | 35 | [366 empty] | 20 | 280 | bar: 281 to 300

## 风电
区域 | 电站名称 | 装机容量 | 状态 | 投产时间
海南 | 陆风 | 19 | 现役 | 2019-12-01
海南 | 海风2024度夏 | 438 | 纳规 | 2024-03-01

## 风电-出力曲线
区域 | 电站名称 | 日期 | 0时 | 1时 | 2时 | 3时 | 4时 | 5时 | 6时 | 7时 | 8时 | 9时 | 10时 | 11时 | 12时 | 13时 | 14时 | 15时 | 16时 | 17时 | 18时 | 19时 | 20时 | 21时 | 22时 | 23时
海南 | 陆风 | 01-01 | 0.38668 | 0.38062 | 0.38316 | 0.35875 | 0.35888 | 0.43444 | 0.45046 | 0.48207 | 0.48505 | 0.48422 | 0.44267 | 0.39382 | 0.38728 | 0.34991 | 0.33401 | 0.37662 | 0.39115 | 0.39221 | 0.37227 | 0.37364 | 0.36358 | 0.34169 | 0.28571 | 0.29089
海南 | 陆风 | 01-02 | 0.30568 | 0.31544 | 0.30441 | 0.32874 | 0.36575 | 0.34868 | 0.35232 | 0.32733 | 0.29256 | 0.27445 | 0.29777 | 0.29568 | 0.28132 | 0.2877 | 0.29769 | 0.29403 | 0.28756 | 0.25592 | 0.24338 | 0.24773 | 0.23767 | 0.20867 | 0.20241 | 0.22585
海南 | 陆风 | 01-03 | 0.22976 | 0.21485 | 0.20984 | 0.19357 | 0.1732 | 0.17311 | 0.17772 | 0.23739 | 0.21431 | 0.19693 | 0.18778 | 0.16601 | 0.15999 | 0.17841 | 0.19155 | 0.17977 | 0.23531 | 0.23051 | 0.20822 | 0.24353 | 0.21435 | 0.21256 | 0.1921 | 0.17088
海南 | 陆风 | 01-04 | 0.16357 | 0.15174 | 0.16486 | 0.17135 | 0.18226 | 0.17369 | 0.16686 | 0.17682 | 0.18718 | 0.17801 | 0.18071 | 0.15017 | 0.15427 | 0.13293 | 0.12555 | 0.16608 | 0.17543 | 0.2058 | 0.14594 | 0.12232 | 0.10356 | 0.11748 | 0.12791 | 0.0965
海南 | 陆风 | 01-05 | 0.05977 | 0.06042 | 0.064 | 0.07004 | 0.08669 | 0.10015 | 0.099 | 0.09998 | 0.11529 | 0.1711 | 0.19333 | 0.15361 | 0.16376 | 0.15872 | 0.14839 | 0.17677 | 0.17229 | 0.16544 | 0.17569 | 0.16926 | 0.14235 | 0.13538 | 0.13021 | 0.09958
海南 | 陆风 | 01-06 | 0.07978 | 0.08455 | 0.08664 | 0.075 | 0.0645 | 0.05378 | 0.06137 | 0.09235 | 0.09624 | 0.09457 | 0.08112 | 0.10803 | 0.12526 | 0.1425 | 0.16204 | 0.14126 | 0.12995 | 0.14424 | 0.13279 | 0.12553 | 0.12691 | 0.10778 | 0.09872 | 0.09663
海南 | 陆风 | 01-07 | 0.10906 | 0.09591 | 0.07028 | 0.08411 | 0.08578 | 0.14198 | 0.16499 | 0.17021 | 0.17469 | 0.18354 | 0.16687 | 0.15759 | 0.13599 | 0.17535 | 0.21226 | 0.23439 | 0.24201 | 0.21127 | 0.21427 | 0.24459 | 0.25126 | 0.25191 | 0.23476 | 0.21764
海南 | 陆风 | 01-08 | 0.22151 | 0.21908 | 0.23918 | 0.24238 | 0.27593 | 0.2824 | 0.29765 | 0.30708 | 0.29307 | 0.27285 | 0.26662 | 0.29449 | 0.33728 | 0.32614 | 0.29478 | 0.27947 | 0.2686 | 0.25461 | 0.23714 | 0.29389 | 0.31531 | 0.31693 | 0.28868 | 0.26846
海南 | 陆风 | 01-09 | 0.27732 | 0.25596 | 0.26949 | 0.29147 | 0.30639 | 0.28757 | 0.26993 | 0.28093 | 0.21927 | 0.18686 | 0.20831 | 0.18009 | 0.19495 | 0.22814 | 0.21621 | 0.21687 | 0.2637 | 0.27951 | 0.27233 | 0.24023 | 0.20207 | 0.15925 | 0.14715 | 0.14609
海南 | 陆风 | 01-10 | 0.12347 | 0.10945 | 0.14006 | 0.14983 | 0.17526 | 0.20408 | 0.1838 | 0.22284 | 0.23726 | 0.23488 | 0.20661 | 0.20264 | 0.2347 | 0.22297 | 0.20107 | 0.19776 | 0.21693 | 0.22858 | 0.20188 | 0.17762 | 0.16341 | 0.16908 | 0.13959 | 0.14141
海南 | 陆风 | 01-11 | 0.17563 | 0.22247 | 0.23474 | 0.22928 | 0.24935 | 0.24603 | 0.23309 | 0.24738 | 0.25975 | 0.25953 | 0.28673 | 0.28212 | 0.28313 | 0.27889 | 0.28254 | 0.29849 | 0.28945 | 0.29928 | 0.31266 | 0.34448 | 0.42477 | 0.41505 | 0.39729 | 0.36033
海南 | 陆风 | 01-12 | 0.37921 | 0.34197 | 0.32717 | 0.34211 | 0.38727 | 0.3619 | 0.34828 | 0.342 | 0.31797 | 0.29303 | 0.3176 | 0.28923 | 0.25241 | 0.2138 | 0.18027 | 0.18599 | 0.18649 | 0.15085 | 0.13009 | 0.10703 | 0.07462 | 0.07121 | 0.07959 | 0.07241
海南 | 陆风 | 01-13 | 0.07325 | 0.08169 | 0.07176 | 0.05995 | 0.06791 | 0.06525 | 0.07003 | 0.074 | 0.07636 | 0.07742 | 0.06929 | 0.07291 | 0.09744 | 0.10982 | 0.12812 | 0.15524 | 0.16483 | 0.18565 | 0.1446 | 0.1415 | 0.11558 | 0.10794 | 0.09512 | 0.09323
海南 | 陆风 | 01-14 | 0.07114 | 0.04816 | 0.03107 | 0.03228 | 0.04486 | 0.07477 | 0.07929 | 0.08545 | 0.10399 | 0.07605 | 0.10984 | 0.10173 | 0.12642 | 0.17028 | 0.22009 | 0.25669 | 0.24467 | 0.22303 | 0.19084 | 0.13856 | 0.0838 | 0.08005 | 0.06859 | 0.05034
海南 | 陆风 | 01-15 | 0.04543 | 0.05622 | 0.06835 | 0.0708 | 0.07262 | 0.08502 | 0.10218 | 0.10271 | 0.10467 | 0.11088 | 0.10001 | 0.13064 | 0.11626 | 0.12285 | 0.17569 | 0.27026 | 0.25615 | 0.24185 | 0.20872 | 0.17798 | 0.14091 | 0.11163 | 0.09471 | 0.12205
海南 | 陆风 | 01-16 | 0.12266 | 0.14843 | 0.15454 | 0.13582 | 0.12531 | 0.17093 | 0.16866 | 0.15841 | 0.1452 | 0.17454 | 0.17599 | 0.16104 | 0.13682 | 0.15099 | 0.16838 | 0.17995 | 0.21738 | 0.30893 | 0.28996 | 0.26438 | 0.22724 | 0.23711 | 0.26007 | 0.25045
海南 | 陆风 | 01-17 | 0.22656 | 0.20259 | 0.23669 | 0.20888 | 0.20708 | 0.26742 | 0.29324 | 0.36459 | 0.3913 | 0.45102 | 0.42182 | 0.44349 | 0.39429 | 0.41338 | 0.47158 | 0.4719 | 0.44954 | 0.45447 | 0.43824 | 0.41474 | 0.41597 | 0.40663 | 0.41399 | 0.40818
海南 | 陆风 | 01-18 | 0.41296 | 0.3989 | 0.35065 | 0.3267 | 0.29101 | 0.31362 | 0.29953 | 0.28252 | 0.24645 | 0.24336 | 0.25745 | 0.23175 | 0.19532 | 0.15938 | 0.17994 | 0.22903 | 0.25857 | 0.25253 | 0.21998 | 0.19262 | 0.15948 | 0.14568 | 0.14822 | 0.1288
海南 | 陆风 | 01-19 | 0.11265 | 0.10081 | 0.06668 | 0.05384 | 0.05653 | 0.0512 | 0.04931 | 0.05407 | 0.06603 | 0.0586 | 0.06593 | 0.09388 | 0.11495 | 0.14021 | 0.17679 | 0.19261 | 0.21529 | 0.22442 | 0.21074 | 0.2026 | 0.17771 | 0.14539 | 0.14007 | 0.10329
海南 | 陆风 | 01-20 | 0.09936 | 0.09933 | 0.08586 | 0.06962 | 0.05968 | 0.08564 | 0.09965 | 0.09042 | 0.08469 | 0.08741 | 0.09415 | 0.1035 | 0.1327 | 0.12978 | 0.15012 | 0.14142 | 0.14667 | 0.17902 | 0.17573 | 0.13919 | 0.12663 | 0.10436 | 0.11468 | 0.08655
海南 | 陆风 | 01-21 | 0.06027 | 0.10041 | 0.13778 | 0.17528 | 0.19976 | 0.24246 | 0.24806 | 0.22143 | 0.22357 | 0.23227 | 0.22405 | 0.22711 | 0.24351 | 0.30355 | 0.31252 | 0.33865 | 0.29951 | 0.29014 | 0.27386 | 0.28469 | 0.27373 | 0.25129 | 0.26684 | 0.24055
海南 | 陆风 | 01-22 | 0.21514 | 0.18131 | 0.16656 | 0.1456 | 0.14335 | 0.15593 | 0.16896 | 0.20574 | 0.18631 | 0.15091 | 0.13905 | 0.07721 | 0.071 | 0.11159 | 0.15845 | 0.21227 | 0.21531 | 0.21054 | 0.16058 | 0.13433 | 0.10636 | 0.07362 | 0.05926 | 0.08448
海南 | 陆风 | 01-23 | 0.0604 | 0.03915 | 0.02559 | 0.04615 | 0.05156 | 0.03188 | 0.02293 | 0.03948 | 0.02986 | 0.01536 | 0.01066 | 0.01287 | 0.02853 | 0.08417 | 0.10083 | 0.1337 | 0.166 | 0.19343 | 0.1462 | 0.10485 | 0.07472 | 0.07065 | 0.05254 | 0.02962
海南 | 陆风 | 01-24 | 0.02273 | 0.02563 | 0.03605 | 0.02482 | 0.01973 | 0.02311 | 0.02437 | 0.03097 | 0.0467 | 0.0418 | 0.04094 | 0.03597 | 0.06019 | 0.10534 | 0.14017 | 0.20133 | 0.21209 | 0.24179 | 0.21749 | 0.15217 | 0.12382 | 0.13092 | 0.09327 | 0.06393
海南 | 陆风 | 01-25 | 0.05195 | 0.05039 | 0.03854 | 0.03082 | 0.04348 | 0.0546 | 0.05532 | 0.07071 | 0.05248 | 0.07108 | 0.0954 | 0.08278 | 0.12232 | 0.15408 | 0.23342 | 0.29806 | 0.26208 | 0.26725 | 0.27195 | 0.23914 | 0.20355 | 0.20433 | 0.18609 | 0.16786
海南 | 陆风 | 01-26 | 0.16418 | 0.18746 | 0.2296 | 0.25616 | 0.28742 | 0.29015 | 0.31537 | 0.3059 | 0.30192 | 0.25999 | 0.25135 | 0.26439 | 0.2499 | 0.24239 | 0.32117 | 0.3151 | 0.30608 | 0.34088 | 0.30802 | 0.28631 | 0.26836 | 0.25267 | 0.25651 | 0.24766
海南 | 陆风 | 01-27 | 0.20996 | 0.1899 | 0.18986 | 0.16835 | 0.17048 | 0.16239 | 0.17463 | 0.17031 | 0.15104 | 0.18211 | 0.20511 | 0.22148 | 0.28051 | 0.32277 | 0.33695 | 0.33606 | 0.3219 | 0.272 | 0.21342 | 0.17146 | 0.16873 | 0.15575 | 0.14827 | 0.13165
海南 | 陆风 | 01-28 | 0.11313 | 0.12289 | 0.13211 | 0.14118 | 0.17681 | 0.24449 | 0.20674 | 0.18563 | 0.15863 | 0.1607 | 0.1433 | 0.14073 | 0.20659 | 0.25954 | 0.35942 | 0.31305 | 0.26669 | 0.20758 | 0.18296 | 0.14503 | 0.14179 | 0.19029 | 0.15681 | 0.19782
海南 | 陆风 | 01-29 | 0.18721 | 0.24239 | 0.24239 | 0.2507 | 0.2211 | 0.19994 | 0.19221 | 0.26011 | 0.27855 | 0.18654 | 0.21199 | 0.18198 | 0.15601 | 0.19305 | 0.23282 | 0.25208 | 0.21526 | 0.19792 | 0.16379 | 0.14679 | 0.15138 | 0.16662 | 0.19867 | 0.17992
海南 | 陆风 | 01-30 | 0.1672 | 0.15084 | 0.13159 | 0.1215 | 0.0973 | 0.11171 | 0.10868 | 0.10502 | 0.12531 | 0.13037 | 0.16224 | 0.19015 | 0.21366 | 0.22395 | 0.26839 | 0.34106 | 0.37351 | 0.32154 | 0.26893 | 0.23758 | 0.21992 | 0.18829 | 0.12941 | 0.13028
海南 | 陆风 | 01-31 | 0.11771 | 0.11331 | 0.08286 | 0.06239 | 0.06452 | 0.06378 | 0.06751 | 0.09187 | 0.08219 | 0.0949 | 0.09467 | 0.09665 | 0.12096 | 0.14549 | 0.18742 | 0.2587 | 0.29827 | 0.27267 | 0.19829 | 0.16286 | 0.13546 | 0.09773 | 0.09122 | 0.07209
海南 | 陆风 | 02-01 | 0.06126 | 0.06989 | 0.0746 | 0.06735 | 0.07239 | 0.06841 | 0.07926 | 0.07775 | 0.06765 | 0.07528 | 0.07287 | 0.08296 | 0.13328 | 0.20474 | 0.20391 | 0.21347 | 0.21422 | 0.2237 | 0.19685 | 0.16931 | 0.13434 | 0.12214 | 0.11171 | 0.09028
海南 | 陆风 | 02-02 | 0.0629 | 0.07434 | 0.06187 | 0.0586 | 0.07806 | 0.04736 | 0.05183 | 0.03703 | 0.01742 | 0.01355 | 0.01345 | 0.02093 | 0.02976 | 0.07057 | 0.08311 | 0.10233 | 0.14274 | 0.15815 | 0.10647 | 0.0524 | 0.02466 | 0.0398 | 0.02275 | 0.00294
海南 | 陆风 | 02-03 | 0.00617 | 0.01399 | 0.02085 | 0.01796 | 0.01767 | 0.02099 | 0.0351 | 0.03 | 0.04362 | 0.02228 | 0.02257 | 0.03439 | 0.04107 | 0.088 | 0.09742 | 0.11039 | 0.14205 | 0.1615 | 0.14605 | 0.12658 | 0.14373 | 0.17232 | 0.09647 | 0.09835
海南 | 陆风 | 02-04 | 0.06218 | 0.0387 | 0.03814 | 0.02682 | 0.03011 | 0.03506 | 0.04286 | 0.03664 | 0.04511 | 0.05044 | 0.05652 | 0.04661 | 0.06828 | 0.11517 | 0.18221 | 0.17935 | 0.19995 | 0.18686 | 0.17423 | 0.15937 | 0.17021 | 0.15035 | 0.13269 | 0.12534
海南 | 陆风 | 02-05 | 0.09653 | 0.1053 | 0.09008 | 0.07061 | 0.05215 | 0.04163 | 0.03272 | 0.03492 | 0.03909 | 0.03951 | 0.04664 | 0.05895 | 0.08711 | 0.1095 | 0.21225 | 0.24739 | 0.27693 | 0.22822 | 0.20429 | 0.17739 | 0.14698 | 0.09295 | 0.07967 | 0.06799
海南 | 陆风 | 02-06 | 0.05333 | 0.04123 | 0.02941 | 0.02477 | 0.01952 | 0.01788 | 0.01227 | 0.01421 | 0.01829 | 0.01213 | 0.04837 | 0.04847 | 0.09878 | 0.19288 | 0.30701 | 0.37653 | 0.32222 | 0.33983 | 0.26863 | 0.17783 | 0.14081 | 0.1346 | 0.10223 | 0.09738
海南 | 陆风 | 02-07 | 0.10946 | 0.09864 | 0.09655 | 0.10753 | 0.11284 | 0.10199 | 0.07762 | 0.02127 | 0.02327 | 0.01543 | 0.00838 | 0.02433 | 0.03113 | 0.13714 | 0.24255 | 0.24474 | 0.21864 | 0.20818 | 0.21376 | 0.17073 | 0.16118 | 0.13148 | 0.12954 | 0.11571
海南 | 陆风 | 02-08 | 0.12791 | 0.16717 | 0.1371 | 0.12032 | 0.12702 | 0.08242 | 0.07387 | 0.06838 | 0.05075 | 0.07593 | 0.10999 | 0.1096 | 0.17095 | 0.1466 | 0.15207 | 0.18306 | 0.24235 | 0.25278 | 0.26231 | 0.29262 | 0.27862 | 0.25125 | 0.21378 | 0.18401
海南 | 陆风 | 02-09 | 0.21348 | 0.22599 | 0.24267 | 0.2376 | 0.29734 | 0.26964 | 0.25333 | 0.2323 | 0.23508 | 0.16701 | 0.17768 | 0.19989 | 0.21781 | 0.27152 | 0.28688 | 0.23437 | 0.28754 | 0.34604 | 0.46397 | 0.3523 | 0.34999 | 0.32201 | 0.2904 | 0.29707
海南 | 陆风 | 02-10 | 0.28936 | 0.23454 | 0.21089 | 0.11763 | 0.12337 | 0.11411 | 0.12357 | 0.08488 | 0.13414 | 0.08539 | 0.13047 | 0.09022 | 0.10994 | 0.13042 | 0.16846 | 0.16677 | 0.15381 | 0.14896 | 0.1718 | 0.1569 | 0.14957 | 0.12589 | 0.11364 | 0.07179
海南 | 陆风 | 02-11 | 0.08604 | 0.10157 | 0.09309 | 0.08697 | 0.0852 | 0.07543 | 0.10075 | 0.0975 | 0.08493 | 0.06039 | 0.08578 | 0.09915 | 0.10452 | 0.13219 | 0.22389 | 0.23816 | 0.23967 | 0.26348 | 0.30142 | 0.25258 | 0.17708 | 0.13802 | 0.09522 | 0.05846
海南 | 陆风 | 02-12 | 0.05292 | 0.06198 | 0.06569 | 0.06389 | 0.07096 | 0.08437 | 0.07186 | 0.07903 | 0.07927 | 0.05401 | 0.04927 | 0.03933 | 0.06089 | 0.07666 | 0.13887 | 0.20861 | 0.26894 | 0.33573 | 0.28715 | 0.21377 | 0.13133 | 0.08714 | 0.05651 | 0.05809
海南 | 陆风 | 02-13 | 0.06438 | 0.03661 | 0.0277 | 0.02096 | 0.0348 | 0.02371 | 0.01905 | 0.02178 | 0.03279 | 0.03142 | 0.0255 | 0.01793 | 0.0743 | 0.05074 | 0.08223 | 0.15278 | 0.18937 | 0.23197 | 0.18454 | 0.12877 | 0.11423 | 0.13283 | 0.12201 | 0.13083
海南 | 陆风 | 02-14 | 0.11692 | 0.13403 | 0.13037 | 0.07645 | 0.10191 | 0.10432 | 0.15091 | 0.13163 | 0.04821 | 0.04606 | 0.09245 | 0.09689 | 0.1554 | 0.17699 | 0.15652 | 0.18669 | 0.19368 | 0.20369 | 0.20465 | 0.18333 | 0.14685 | 0.12999 | 0.11672 | 0.12036
海南 | 陆风 | 02-15 | 0.13734 | 0.14803 | 0.14174 | 0.14945 | 0.16473 | 0.18654 | 0.17374 | 0.17203 | 0.16867 | 0.1022 | 0.11763 | 0.1085 | 0.16529 | 0.19371 | 0.20165 | 0.2214 | 0.22297 | 0.23171 | 0.23409 | 0.21296 | 0.14911 | 0.08331 | 0.05553 | 0.01412
海南 | 陆风 | 02-16 | 0.03711 | 0.13609 | 0.17592 | 0.20976 | 0.24297 | 0.29289 | 0.29111 | 0.31069 | 0.30444 | 0.26194 | 0.21864 | 0.24666 | 0.26731 | 0.27653 | 0.31658 | 0.34417 | 0.34486 | 0.3443 | 0.32806 | 0.29349 | 0.24251 | 0.21524 | 0.18051 | 0.17571
海南 | 陆风 | 02-17 | 0.19906 | 0.18011 | 0.19364 | 0.19531 | 0.195 | 0.1871 | 0.19691 | 0.21708 | 0.25159 | 0.22996 | 0.24405 | 0.29986 | 0.30484 | 0.33587 | 0.41149 | 0.42128 | 0.45866 | 0.40204 | 0.30638 | 0.30964 | 0.2755 | 0.2088 | 0.19981 | 0.18917
海南 | 陆风 | 02-18 | 0.15618 | 0.13344 | 0.15715 | 0.20461 | 0.1929 | 0.19214 | 0.24462 | 0.21981 | 0.24571 | 0.29416 | 0.30626 | 0.32962 | 0.33872 | 0.35985 | 0.33561 | 0.34676 | 0.40746 | 0.39457 | 0.31672 | 0.29031 | 0.26619 | 0.25338 | 0.22784 | 0.21675
海南 | 陆风 | 02-19 | 0.21296 | 0.20959 | 0.17522 | 0.17053 | 0.16151 | 0.14774 | 0.15643 | 0.1837 | 0.16236 | 0.13849 | 0.1517 | 0.16959 | 0.18107 | 0.21851 | 0.28341 | 0.36774 | 0.3272 | 0.27565 | 0.26108 | 0.23669 | 0.17935 | 0.17235 | 0.15353 | 0.14597
海南 | 陆风 | 02-20 | 0.09903 | 0.07505 | 0.07467 | 0.06491 | 0.06329 | 0.0543 | 0.07199 | 0.07633 | 0.08026 | 0.09792 | 0.10222 | 0.12854 | 0.14026 | 0.17055 | 0.22835 | 0.25346 | 0.24945 | 0.26587 | 0.22929 | 0.16506 | 0.10806 | 0.08861 | 0.10887 | 0.1086
海南 | 陆风 | 02-21 | 0.11466 | 0.12331 | 0.12784 | 0.11733 | 0.08761 | 0.04577 | 0.06029 | 0.05139 | 0.05126 | 0.06539 | 0.08392 | 0.08322 | 0.14831 | 0.22638 | 0.28355 | 0.3069 | 0.33133 | 0.28849 | 0.2418 | 0.13709 | 0.10654 | 0.07107 | 0.0589 | 0.0581
海南 | 陆风 | 02-22 | 0.06183 | 0.08386 | 0.07823 | 0.08742 | 0.10405 | 0.14683 | 0.116 | 0.09072 | 0.0832 | 0.06781 | 0.05751 | 0.04439 | 0.05674 | 0.13969 | 0.17451 | 0.18601 | 0.18805 | 0.17132 | 0.1702 | 0.1577 | 0.11999 | 0.08201 | 0.04822 | 0.05158
海南 | 陆风 | 02-23 | 0.04241 | 0.03695 | 0.03103 | 0.01779 | 0.02797 | 0.02819 | 0.02573 | 0.03366 | 0.03171 | 0.01815 | 0.04804 | 0.07369 | 0.10415 | 0.24342 | 0.31459 | 0.33683 | 0.25641 | 0.21055 | 0.17944 | 0.15754 | 0.15546 | 0.16522 | 0.1417 | 0.16257
海南 | 陆风 | 02-24 | 0.1615 | 0.15727 | 0.16314 | 0.17785 | 0.14247 | 0.1272 | 0.10472 | 0.10501 | 0.11096 | 0.10862 | 0.07813 | 0.0695 | 0.07797 | 0.09925 | 0.1415 | 0.17445 | 0.18319 | 0.19246 | 0.19917 | 0.14728 | 0.12505 | 0.12038 | 0.07565 | 0.06975
海南 | 陆风 | 02-25 | 0.07589 | 0.06169 | 0.04356 | 0.05857 | 0.05074 | 0.06138 | 0.06943 | 0.05369 | 0.04819 | 0.03546 | 0.0276 | 0.09439 | 0.13663 | 0.10333 | 0.10857 | 0.1502 | 0.19758 | 0.19038 | 0.1389 | 0.13167 | 0.10576 | 0.04939 | 0.05099 | 0.05211
海南 | 陆风 | 02-26 | 0.05748 | 0.0475 | 0.04206 | 0.03109 | 0.01923 | 0.02629 | 0.02373 | 0.029 | 0.01935 | 0.02259 | 0.03518 | 0.04089 | 0.06613 | 0.12836 | 0.18248 | 0.19207 | 0.22762 | 0.20034 | 0.20218 | 0.19879 | 0.15044 | 0.09454 | 0.06098 | 0.04169
海南 | 陆风 | 02-27 | 0.02934 | 0.01317 | 0.03149 | 0.02743 | 0.01363 | 0.03159 | 0.02414 | 0.03118 | 0.01809 | 0.04017 | 0.06414 | 0.09478 | 0.16489 | 0.24758 | 0.31089 | 0.36519 | 0.37146 | 0.29862 | 0.2847 | 0.26456 | 0.18757 | 0.15204 | 0.11502 | 0.08275
海南 | 陆风 | 02-28 | 0.06858 | 0.0625 | 0.05175 | 0.02349 | 0.03586 | 0.04553 | 0.04621 | 0.04509 | 0.03743 | 0.03074 | 0.02367 | 0.05724 | 0.10211 | 0.16462 | 0.26051 | 0.30804 | 0.35582 | 0.33817 | 0.27797 | 0.20409 | 0.12311 | 0.10356 | 0.08989 | 0.06678
海南 | 陆风 | 03-01 | 0.07153 | 0.06027 | 0.07633 | 0.0392 | 0.01808 | 0.01179 | 0.01815 | 0.01988 | 0.02644 | 0.03121 | 0.02607 | 0.06074 | 0.12522 | 0.21347 | 0.28049 | 0.26537 | 0.25673 | 0.24022 | 0.20342 | 0.11961 | 0.08248 | 0.08936 | 0.08395 | 0.04752
海南 | 陆风 | 03-02 | 0.02353 | 0.06392 | 0.09081 | 0.11696 | 0.13713 | 0.14956 | 0.15472 | 0.14179 | 0.15865 | 0.16638 | 0.1937 | 0.18868 | 0.15202 | 0.2076 | 0.21118 | 0.20928 | 0.1973 | 0.18366 | 0.17824 | 0.15882 | 0.15045 | 0.1174 | 0.12867 | 0.13556
海南 | 陆风 | 03-03 | 0.1047 | 0.09071 | 0.10386 | 0.12319 | 0.0788 | 0.06435 | 0.05529 | 0.05271 | 0.06018 | 0.05894 | 0.03331 | 0.04342 | 0.07711 | 0.10088 | 0.14693 | 0.20463 | 0.18174 | 0.16207 | 0.11845 | 0.09162 | 0.05195 | 0.06481 | 0.05085 | 0.08875
海南 | 陆风 | 03-04 | 0.05313 | 0.03485 | 0.02593 | 0.02998 | 0.01438 | 0.02047 | 0.02989 | 0.02583 | 0.05183 | 0.07187 | 0.12871 | 0.11928 | 0.13038 | 0.17867 | 0.24623 | 0.26851 | 0.20635 | 0.18185 | 0.1766 | 0.17119 | 0.14907 | 0.09913 | 0.06859 | 0.04632
海南 | 陆风 | 03-05 | 0.08997 | 0.08929 | 0.11002 | 0.11103 | 0.1207 | 0.12296 | 0.09437 | 0.09204 | 0.10067 | 0.09831 | 0.09223 | 0.17811 | 0.23349 | 0.3012 | 0.4633 | 0.4654 | 0.49507 | 0.49026 | 0.50096 | 0.38614 | 0.34616 | 0.31031 | 0.30751 | 0.26502
海南 | 陆风 | 03-06 | 0.27403 | 0.25465 | 0.27462 | 0.26753 | 0.22001 | 0.17633 | 0.12681 | 0.1412 | 0.0732 | 0.08282 | 0.13529 | 0.20674 | 0.14784 | 0.15141 | 0.12856 | 0.16319 | 0.17764 | 0.1509 | 0.13432 | 0.11851 | 0.08827 | 0.10892 | 0.12064 | 0.15465
海南 | 陆风 | 03-07 | 0.11515 | 0.08864 | 0.10056 | 0.12357 | 0.11533 | 0.11843 | 0.1299 | 0.14741 | 0.13396 | 0.12836 | 0.14542 | 0.13945 | 0.19613 | 0.26977 | 0.33695 | 0.29931 | 0.33915 | 0.35943 | 0.38308 | 0.3174 | 0.25841 | 0.20548 | 0.15537 | 0.24079
海南 | 陆风 | 03-08 | 0.18902 | 0.14633 | 0.18856 | 0.15532 | 0.12854 | 0.13526 | 0.091 | 0.14336 | 0.09642 | 0.07706 | 0.04279 | 0.12479 | 0.22026 | 0.37429 | 0.3857 | 0.38226 | 0.4126 | 0.37386 | 0.32113 | 0.28223 | 0.21378 | 0.144 | 0.13986 | 0.11622
海南 | 陆风 | 03-09 | 0.11977 | 0.14669 | 0.14364 | 0.16804 | 0.1486 | 0.13052 | 0.14013 | 0.14028 | 0.1651 | 0.18857 | 0.21912 | 0.2582 | 0.27723 | 0.30773 | 0.37094 | 0.42133 | 0.40133 | 0.34533 | 0.27183 | 0.28973 | 0.2423 | 0.18647 | 0.15202 | 0.15965
海南 | 陆风 | 03-10 | 0.21221 | 0.18662 | 0.2131 | 0.2008 | 0.19007 | 0.16164 | 0.14722 | 0.16688 | 0.1479 | 0.11129 | 0.15777 | 0.1663 | 0.21926 | 0.25807 | 0.27901 | 0.27639 | 0.2766 | 0.23606 | 0.23344 | 0.19517 | 0.13802 | 0.11269 | 0.07965 | 0.07831
海南 | 陆风 | 03-11 | 0.05998 | 0.05115 | 0.06259 | 0.0652 | 0.08286 | 0.10647 | 0.12999 | 0.13344 | 0.14899 | 0.15101 | 0.25139 | 0.25529 | 0.27454 | 0.302 | 0.32335 | 0.29299 | 0.21907 | 0.18742 | 0.1525 | 0.1604 | 0.14404 | 0.12649 | 0.10324 | 0.08797
海南 | 陆风 | 03-12 | 0.08303 | 0.11362 | 0.05656 | 0.06501 | 0.07282 | 0.09299 | 0.0915 | 0.08749 | 0.07179 | 0.06561 | 0.08477 | 0.07129 | 0.12922 | 0.13136 | 0.17469 | 0.24418 | 0.26371 | 0.28427 | 0.25218 | 0.2063 | 0.13642 | 0.07001 | 0.06334 | 0.05683
海南 | 陆风 | 03-13 | 0.07219 | 0.07602 | 0.05115 | 0.07152 | 0.07741 | 0.05772 | 0.07695 | 0.05552 | 0.04557 | 0.04343 | 0.0559 | 0.09819 | 0.13515 | 0.18737 | 0.26834 | 0.34053 | 0.40499 | 0.36832 | 0.2709 | 0.23299 | 0.15287 | 0.13261 | 0.1334 | 0.12353
海南 | 陆风 | 03-14 | 0.1236 | 0.11074 | 0.11053 | 0.10177 | 0.10503 | 0.09546 | 0.07151 | 0.03861 | 0.01619 | 0.00767 | 0.03028 | 0.05206 | 0.10109 | 0.15341 | 0.20556 | 0.21543 | 0.23839 | 0.19918 | 0.13469 | 0.06183 | 0.04412 | 0.0379 | 0.04552 | 0.04838
海南 | 陆风 | 03-15 | 0.05388 | 0.08621 | 0.08729 | 0.10591 | 0.1403 | 0.17985 | 0.15823 | 0.18763 | 0.18249 | 0.21928 | 0.20548 | 0.2799 | 0.22681 | 0.25929 | 0.25962 | 0.29571 | 0.32306 | 0.36763 | 0.31731 | 0.28929 | 0.22825 | 0.18675 | 0.14951 | 0.15397
海南 | 陆风 | 03-16 | 0.18855 | 0.15203 | 0.12595 | 0.18084 | 0.15213 | 0.12235 | 0.15324 | 0.15155 | 0.14901 | 0.1385 | 0.14125 | 0.14211 | 0.10135 | 0.10982 | 0.14856 | 0.17656 | 0.17126 | 0.14407 | 0.1232 | 0.11361 | 0.10711 | 0.07787 | 0.0795 | 0.06305
海南 | 陆风 | 03-17 | 0.08796 | 0.06995 | 0.04513 | 0.04014 | 0.05294 | 0.06229 | 0.04669 | 0.03527 | 0.05731 | 0.05726 | 0.06192 | 0.10139 | 0.12182 | 0.15263 | 0.18816 | 0.19539 | 0.22129 | 0.21908 | 0.19879 | 0.14815 | 0.09295 | 0.06324 | 0.07623 | 0.04845
海南 | 陆风 | 03-18 | 0.04613 | 0.04647 | 0.02386 | 0.01643 | 0.01938 | 0.02395 | 0.03235 | 0.02481 | 0.02066 | 0.02005 | 0.03175 | 0.03388 | 0.02353 | 0.07367 | 0.10782 | 0.11656 | 0.13254 | 0.13464 | 0.1263 | 0.09162 | 0.07046 | 0.04131 | 0.03807 | 0.02271
海南 | 陆风 | 03-19 | 0.03581 | 0.0291 | 0.02352 | 0.01108 | 0.0217 | 0.01001 | 0.01886 | 0.01328 | 0.0125 | 0.00372 | 0.0183 | 0.05236 | 0.13144 | 0.1906 | 0.23572 | 0.29603 | 0.30637 | 0.26413 | 0.23514 | 0.129 | 0.04897 | 0.0447 | 0.05789 | 0.06919
海南 | 陆风 | 03-20 | 0.07615 | 0.06275 | 0.06101 | 0.0525 | 0.04859 | 0.01799 | 0.01838 | 0.04624 | 0.06421 | 0.06272 | 0.09357 | 0.16666 | 0.15424 | 0.17931 | 0.2045 | 0.21508 | 0.22838 | 0.23638 | 0.18994 | 0.17298 | 0.11285 | 0.1062 | 0.08748 | 0.08454
海南 | 陆风 | 03-21 | 0.1187 | 0.09443 | 0.06893 | 0.06617 | 0.08307 | 0.08354 | 0.08721 | 0.09506 | 0.10457 | 0.11295 | 0.1233 | 0.17847 | 0.21881 | 0.34871 | 0.43358 | 0.49049 | 0.5493 | 0.53304 | 0.49601 | 0.43867 | 0.39794 | 0.3924 | 0.35334 | 0.35846
海南 | 陆风 | 03-22 | 0.37761 | 0.3513 | 0.33145 | 0.31158 | 0.33633 | 0.34321 | 0.34359 | 0.30797 | 0.29653 | 0.31605 | 0.31715 | 0.32516 | 0.3545 | 0.32991 | 0.33076 | 0.43602 | 0.46252 | 0.44943 | 0.41323 | 0.37943 | 0.30752 | 0.24794 | 0.23305 | 0.19118
海南 | 陆风 | 03-23 | 0.14381 | 0.12417 | 0.08313 | 0.08002 | 0.10367 | 0.15017 | 0.14237 | 0.12279 | 0.13685 | 0.09911 | 0.10473 | 0.0815 | 0.16805 | 0.24303 | 0.29263 | 0.29949 | 0.34243 | 0.33855 | 0.27592 | 0.24235 | 0.20713 | 0.20751 | 0.20517 | 0.21107
海南 | 陆风 | 03-24 | 0.16014 | 0.14379 | 0.13745 | 0.17742 | 0.19534 | 0.1649 | 0.16012 | 0.1773 | 0.16307 | 0.16699 | 0.13314 | 0.09605 | 0.12729 | 0.09257 | 0.11119 | 0.12989 | 0.16691 | 0.14908 | 0.13223 | 0.12275 | 0.11137 | 0.09091 | 0.0644 | 0.04829
海南 | 陆风 | 03-25 | 0.05529 | 0.04196 | 0.04103 | 0.03158 | 0.0418 | 0.0826 | 0.09151 | 0.09655 | 0.10595 | 0.0809 | 0.0785 | 0.07741 | 0.10539 | 0.13149 | 0.17911 | 0.20298 | 0.20206 | 0.2694 | 0.26492 | 0.21497 | 0.18378 | 0.10278 | 0.08956 | 0.09462
海南 | 陆风 | 03-26 | 0.07953 | 0.05414 | 0.04784 | 0.04655 | 0.0405 | 0.03839 | 0.04634 | 0.04479 | 0.04127 | 0.04423 | 0.06778 | 0.0866 | 0.13739 | 0.22513 | 0.31569 | 0.33176 | 0.4038 | 0.38654 | 0.34763 | 0.24223 | 0.18219 | 0.16017 | 0.09837 | 0.06092
海南 | 陆风 | 03-27 | 0.04869 | 0.03735 | 0.02377 | 0.02931 | 0.04528 | 0.0666 | 0.07364 | 0.06762 | 0.05737 | 0.05836 | 0.07452 | 0.10624 | 0.14115 | 0.21491 | 0.33654 | 0.42385 | 0.42076 | 0.41631 | 0.34051 | 0.19838 | 0.10383 | 0.06832 | 0.05369 | 0.0714
海南 | 陆风 | 03-28 | 0.06106 | 0.04362 | 0.04977 | 0.06019 | 0.06951 | 0.08354 | 0.11129 | 0.09285 | 0.11473 | 0.12851 | 0.12385 | 0.12939 | 0.23268 | 0.25696 | 0.30466 | 0.33683 | 0.32405 | 0.33673 | 0.26808 | 0.20945 | 0.13305 | 0.10364 | 0.09498 | 0.09343
海南 | 陆风 | 03-29 | 0.08669 | 0.05525 | 0.03727 | 0.04871 | 0.07604 | 0.08859 | 0.09856 | 0.07758 | 0.07114 | 0.04794 | 0.05283 | 0.05128 | 0.07358 | 0.16636 | 0.20261 | 0.20262 | 0.19117 | 0.19718 | 0.17872 | 0.19302 | 0.16533 | 0.10956 | 0.15359 | 0.16574
海南 | 陆风 | 03-30 | 0.1516 | 0.1231 | 0.10573 | 0.09898 | 0.11783 | 0.14066 | 0.13417 | 0.15269 | 0.16976 | 0.15541 | 0.18941 | 0.22153 | 0.24814 | 0.34202 | 0.36235 | 0.35304 | 0.37463 | 0.35739 | 0.26068 | 0.1747 | 0.1696 | 0.14259 | 0.1499 | 0.18397
海南 | 陆风 | 03-31 | 0.20318 | 0.1981 | 0.17064 | 0.16377 | 0.17265 | 0.14789 | 0.1097 | 0.12532 | 0.12018 | 0.13426 | 0.18025 | 0.21405 | 0.23468 | 0.29826 | 0.41379 | 0.42449 | 0.41336 | 0.38571 | 0.29881 | 0.22781 | 0.13751 | 0.1201 | 0.10485 | 0.12064
海南 | 陆风 | 04-01 | 0.11989 | 0.1068 | 0.10977 | 0.10592 | 0.12303 | 0.12655 | 0.12963 | 0.11435 | 0.21763 | 0.21029 | 0.22775 | 0.16198 | 0.1707 | 0.16352 | 0.2615 | 0.2637 | 0.29375 | 0.30451 | 0.26801 | 0.23898 | 0.23297 | 0.17655 | 0.12897 | 0.11099
海南 | 陆风 | 04-02 | 0.10612 | 0.11472 | 0.11645 | 0.12924 | 0.10617 | 0.1033 | 0.07878 | 0.08234 | 0.05834 | 0.04769 | 0.04938 | 0.09229 | 0.16118 | 0.26881 | 0.34122 | 0.36362 | 0.31876 | 0.33428 | 0.29366 | 0.24583 | 0.13515 | 0.12661 | 0.09734 | 0.05837
海南 | 陆风 | 04-03 | 0.03725 | 0.02589 | 0.02499 | 0.03134 | 0.03006 | 0.03589 | 0.02935 | 0.04668 | 0.04299 | 0.03876 | 0.06495 | 0.0839 | 0.09624 | 0.16489 | 0.26155 | 0.28286 | 0.34348 | 0.25773 | 0.20265 | 0.14508 | 0.09747 | 0.08996 | 0.042 | 0.01919
海南 | 陆风 | 04-04 | 0.02495 | 0.03529 | 0.02098 | 0.01862 | 0.02655 | 0.03349 | 0.03234 | 0.03241 | 0.03436 | 0.04614 | 0.03501 | 0.05303 | 0.11252 | 0.14917 | 0.15073 | 0.21628 | 0.22323 | 0.19797 | 0.17411 | 0.10811 | 0.10017 | 0.06606 | 0.0556 | 0.05303
海南 | 陆风 | 04-05 | 0.05996 | 0.0633 | 0.05447 | 0.07171 | 0.0493 | 0.08445 | 0.08704 | 0.08016 | 0.08237 | 0.13058 | 0.12006 | 0.15557 | 0.16772 | 0.22086 | 0.25665 | 0.25076 | 0.25664 | 0.20774 | 0.19303 | 0.18152 | 0.17785 | 0.1712 | 0.13982 | 0.12834
海南 | 陆风 | 04-06 | 0.10661 | 0.12366 | 0.13819 | 0.12367 | 0.15467 | 0.14565 | 0.1601 | 0.17489 | 0.15431 | 0.14785 | 0.13505 | 0.13784 | 0.20372 | 0.25166 | 0.27334 | 0.24038 | 0.27381 | 0.25495 | 0.24867 | 0.21679 | 0.20575 | 0.16709 | 0.14792 | 0.15025
海南 | 陆风 | 04-07 | 0.18349 | 0.17787 | 0.12696 | 0.0918 | 0.08119 | 0.07443 | 0.09897 | 0.07525 | 0.08161 | 0.10371 | 0.16096 | 0.20558 | 0.20028 | 0.25422 | 0.33999 | 0.39178 | 0.32186 | 0.25617 | 0.2015 | 0.14893 | 0.11607 | 0.13625 | 0.14436 | 0.15037
海南 | 陆风 | 04-08 | 0.14076 | 0.13871 | 0.13704 | 0.13844 | 0.10978 | 0.13002 | 0.13109 | 0.13002 | 0.15526 | 0.19906 | 0.22064 | 0.23902 | 0.22962 | 0.26043 | 0.22706 | 0.22449 | 0.22133 | 0.18748 | 0.16851 | 0.16165 | 0.14185 | 0.15189 | 0.16824 | 0.19118
海南 | 陆风 | 04-09 | 0.18352 | 0.16457 | 0.15966 | 0.14964 | 0.16162 | 0.17542 | 0.18978 | 0.23478 | 0.17892 | 0.25266 | 0.24932 | 0.18782 | 0.2235 | 0.26902 | 0.29678 | 0.34235 | 0.29279 | 0.25675 | 0.2624 | 0.27181 | 0.25891 | 0.2382 | 0.20529 | 0.25414
海南 | 陆风 | 04-10 | 0.23622 | 0.22707 | 0.23832 | 0.20526 | 0.16638 | 0.16456 | 0.15747 | 0.13045 | 0.15496 | 0.13528 | 0.13387 | 0.132 | 0.15837 | 0.23511 | 0.28801 | 0.3084 | 0.28256 | 0.26081 | 0.23088 | 0.22176 | 0.17874 | 0.16886 | 0.16274 | 0.16179
海南 | 陆风 | 04-11 | 0.13888 | 0.08656 | 0.04723 | 0.04422 | 0.0436 | 0.04167 | 0.06524 | 0.08458 | 0.08872 | 0.11118 | 0.13769 | 0.14028 | 0.17906 | 0.26271 | 0.286 | 0.28927 | 0.33454 | 0.31509 | 0.24637 | 0.16643 | 0.12428 | 0.0723 | 0.03921 | 0.03918
海南 | 陆风 | 04-12 | 0.04231 | 0.01879 | 0.01868 | 0.0235 | 0.00694 | 0.01198 | 0.01331 | 0.01919 | 0.01857 | 0.01899 | 0.03078 | 0.0437 | 0.07687 | 0.15543 | 0.1821 | 0.20078 | 0.17394 | 0.18109 | 0.14905 | 0.12265 | 0.08786 | 0.10308 | 0.0618 | 0.03907
海南 | 陆风 | 04-13 | 0.02514 | 0.01943 | 0.02842 | 0.05555 | 0.16877 | 0.19391 | 0.24632 | 0.26224 | 0.2818 | 0.28914 | 0.30043 | 0.3324 | 0.30428 | 0.33801 | 0.35594 | 0.33787 | 0.32481 | 0.31042 | 0.28361 | 0.20836 | 0.19643 | 0.20445 | 0.15295 | 0.16429
海南 | 陆风 | 04-14 | 0.1403 | 0.11617 | 0.11133 | 0.1217 | 0.10315 | 0.07793 | 0.08289 | 0.10588 | 0.14965 | 0.13145 | 0.17246 | 0.19546 | 0.17484 | 0.25064 | 0.26741 | 0.27014 | 0.18791 | 0.23248 | 0.1795 | 0.15118 | 0.15102 | 0.11083 | 0.09442 | 0.12988
海南 | 陆风 | 04-15 | 0.13833 | 0.20416 | 0.12237 | 0.10141 | 0.05726 | 0.03973 | 0.04684 | 0.03523 | 0.03577 | 0.05378 | 0.04681 | 0.05914 | 0.13583 | 0.19895 | 0.26783 | 0.24078 | 0.25628 | 0.26086 | 0.19379 | 0.13675 | 0.07614 | 0.07671 | 0.04886 | 0.02174
海南 | 陆风 | 04-16 | 0.02532 | 0.02329 | 0.02355 | 0.01318 | 0.00332 | 0.00656 | 0.00349 | 0.00583 | 0.00573 | 0.0038 | 0.00923 | 0.02073 | 0.05213 | 0.14104 | 0.14295 | 0.21609 | 0.14126 | 0.18418 | 0.12634 | 0.10295 | 0.08145 | 0.06958 | 0.04551 | 0.0212
海南 | 陆风 | 04-17 | 0.01071 | 0.0153 | 0.02754 | 0.01615 | 0.01112 | 0.0282 | 0.03868 | 0.01221 | 0.01174 | 0.0092 | 0.02723 | 0.08294 | 0.14005 | 0.20192 | 0.26336 | 0.32224 | 0.3864 | 0.39289 | 0.34902 | 0.27015 | 0.20056 | 0.19988 | 0.20224 | 0.16603
海南 | 陆风 | 04-18 | 0.1337 | 0.12475 | 0.12261 | 0.07089 | 0.11437 | 0.10299 | 0.09146 | 0.10398 | 0.09668 | 0.10644 | 0.15812 | 0.20484 | 0.23061 | 0.26626 | 0.29964 | 0.31908 | 0.30259 | 0.26206 | 0.23092 | 0.17517 | 0.11844 | 0.11177 | 0.11975 | 0.12326
海南 | 陆风 | 04-19 | 0.13188 | 0.13058 | 0.13532 | 0.11301 | 0.13571 | 0.12193 | 0.13069 | 0.13633 | 0.13645 | 0.16271 | 0.19791 | 0.25869 | 0.33974 | 0.38139 | 0.42416 | 0.47482 | 0.46082 | 0.40495 | 0.3965 | 0.31462 | 0.25825 | 0.20805 | 0.20339 | 0.19371
海南 | 陆风 | 04-20 | 0.19617 | 0.18687 | 0.16628 | 0.14791 | 0.14327 | 0.15861 | 0.14912 | 0.16763 | 0.15393 | 0.20779 | 0.21303 | 0.27319 | 0.32081 | 0.41665 | 0.48611 | 0.42134 | 0.43666 | 0.39849 | 0.31231 | 0.26221 | 0.1927 | 0.13905 | 0.15842 | 0.16844
海南 | 陆风 | 04-21 | 0.13813 | 0.15119 | 0.1147 | 0.1293 | 0.11714 | 0.12001 | 0.11386 | 0.11756 | 0.13166 | 0.13524 | 0.19552 | 0.21629 | 0.2397 | 0.30269 | 0.34328 | 0.37416 | 0.33415 | 0.28826 | 0.24504 | 0.21598 | 0.12792 | 0.13175 | 0.13967 | 0.11307
海南 | 陆风 | 04-22 | 0.11755 | 0.15147 | 0.1148 | 0.15007 | 0.15347 | 0.13797 | 0.06698 | 0.0393 | 0.03554 | 0.04604 | 0.07669 | 0.17881 | 0.21719 | 0.27838 | 0.34491 | 0.33964 | 0.31591 | 0.26657 | 0.2083 | 0.19592 | 0.16571 | 0.121 | 0.10964 | 0.09823
海南 | 陆风 | 04-23 | 0.08836 | 0.08616 | 0.09643 | 0.11 | 0.10753 | 0.10675 | 0.0765 | 0.06313 | 0.07376 | 0.11328 | 0.12559 | 0.18284 | 0.27344 | 0.3401 | 0.3698 | 0.39073 | 0.48782 | 0.46123 | 0.42242 | 0.29969 | 0.19662 | 0.11532 | 0.12622 | 0.06943
海南 | 陆风 | 04-24 | 0.08695 | 0.11678 | 0.13877 | 0.15405 | 0.23263 | 0.29528 | 0.27476 | 0.30787 | 0.15534 | 0.17466 | 0.16009 | 0.15013 | 0.2493 | 0.36133 | 0.46362 | 0.51664 | 0.48885 | 0.37988 | 0.29834 | 0.27729 | 0.26596 | 0.27348 | 0.29283 | 0.29354
海南 | 陆风 | 04-25 | 0.26211 | 0.24401 | 0.26454 | 0.28572 | 0.26058 | 0.26256 | 0.33256 | 0.31809 | 0.30591 | 0.32979 | 0.33764 | 0.33169 | 0.28933 | 0.39878 | 0.45147 | 0.4707 | 0.49213 | 0.43304 | 0.34636 | 0.33739 | 0.24244 | 0.20699 | 0.17913 | 0.19694
海南 | 陆风 | 04-26 | 0.19088 | 0.15873 | 0.13523 | 0.13565 | 0.15596 | 0.14883 | 0.18412 | 0.17099 | 0.19001 | 0.16395 | 0.16638 | 0.14139 | 0.1478 | 0.18891 | 0.22629 | 0.34233 | 0.34375 | 0.29899 | 0.22768 | 0.15362 | 0.127 | 0.13595 | 0.12853 | 0.06594
海南 | 陆风 | 04-27 | 0.06453 | 0.077 | 0.06349 | 0.07729 | 0.06584 | 0.0797 | 0.09643 | 0.09798 | 0.07713 | 0.07973 | 0.11207 | 0.10958 | 0.17932 | 0.24584 | 0.21397 | 0.24173 | 0.2168 | 0.18785 | 0.14232 | 0.12418 | 0.10222 | 0.09276 | 0.07226 | 0.05156
海南 | 陆风 | 04-28 | 0.05493 | 0.05646 | 0.04573 | 0.04741 | 0.05807 | 0.07868 | 0.0801 | 0.05209 | 0.05019 | 0.07368 | 0.09412 | 0.08156 | 0.12263 | 0.19922 | 0.20224 | 0.22129 | 0.22108 | 0.192 | 0.18641 | 0.15109 | 0.112 | 0.15106 | 0.142 | 0.13291
海南 | 陆风 | 04-29 | 0.13339 | 0.14468 | 0.16218 | 0.14632 | 0.16621 | 0.1447 | 0.12807 | 0.13383 | 0.12438 | 0.13527 | 0.14274 | 0.20023 | 0.20658 | 0.22519 | 0.19371 | 0.20908 | 0.21672 | 0.21073 | 0.19375 | 0.16729 | 0.14122 | 0.1459 | 0.13837 | 0.11641
海南 | 陆风 | 04-30 | 0.09424 | 0.0842 | 0.06763 | 0.07202 | 0.0721 | 0.06493 | 0.07678 | 0.1309 | 0.13793 | 0.10611 | 0.05743 | 0.03257 | 0.06356 | 0.1696 | 0.18482 | 0.17428 | 0.17465 | 0.13186 | 0.11559 | 0.0841 | 0.07954 | 0.05317 | 0.03606 | 0.03716
海南 | 陆风 | 05-01 | 0.03425 | 0.03791 | 0.04021 | 0.02065 | 0.0276 | 0.02842 | 0.02677 | 0.03405 | 0.04527 | 0.04013 | 0.0226 | 0.01939 | 0.02517 | 0.08393 | 0.12161 | 0.10031 | 0.09574 | 0.07672 | 0.04248 | 0.03764 | 0.05237 | 0.03509 | 0.03017 | 0.01962
海南 | 陆风 | 05-02 | 0.02994 | 0.02373 | 0.00847 | 0.00766 | 0.01398 | 0.01173 | 0.02004 | 0.01701 | 0.00482 | 0.01 | 0.03889 | 0.07861 | 0.11204 | 0.18418 | 0.21491 | 0.2257 | 0.18784 | 0.15436 | 0.1787 | 0.159 | 0.132 | 0.10325 | 0.11435 | 0.13089
海南 | 陆风 | 05-03 | 0.11838 | 0.12626 | 0.14953 | 0.21191 | 0.17369 | 0.13916 | 0.11704 | 0.13215 | 0.13176 | 0.13957 | 0.12666 | 0.16342 | 0.24704 | 0.2969 | 0.3278 | 0.22302 | 0.27099 | 0.283 | 0.2387 | 0.2173 | 0.18152 | 0.12647 | 0.11194 | 0.09766
海南 | 陆风 | 05-04 | 0.08441 | 0.09256 | 0.0895 | 0.10125 | 0.10375 | 0.0996 | 0.07187 | 0.0902 | 0.07575 | 0.07356 | 0.0875 | 0.10451 | 0.19746 | 0.29239 | 0.29955 | 0.35323 | 0.39461 | 0.3056 | 0.26008 | 0.21092 | 0.18966 | 0.11217 | 0.08422 | 0.06444
海南 | 陆风 | 05-05 | 0.08304 | 0.03196 | 0.03014 | 0.03621 | 0.03168 | 0.01879 | 0.02753 | 0.03726 | 0.0391 | 0.03092 | 0.09649 | 0.15621 | 0.23474 | 0.24321 | 0.27991 | 0.30567 | 0.26056 | 0.20684 | 0.18145 | 0.08875 | 0.05808 | 0.04346 | 0.02552 | 0.0475
海南 | 陆风 | 05-06 | 0.065 | 0.0834 | 0.12279 | 0.12188 | 0.12653 | 0.12082 | 0.08856 | 0.09895 | 0.10914 | 0.11125 | 0.11365 | 0.15745 | 0.204 | 0.23402 | 0.2633 | 0.29669 | 0.27397 | 0.22609 | 0.23998 | 0.22743 | 0.19782 | 0.16959 | 0.1805 | 0.16477
海南 | 陆风 | 05-07 | 0.18065 | 0.18755 | 0.19681 | 0.17938 | 0.17129 | 0.18941 | 0.19937 | 0.17103 | 0.21948 | 0.22407 | 0.23182 | 0.26511 | 0.28415 | 0.32268 | 0.29582 | 0.3384 | 0.37157 | 0.30112 | 0.23838 | 0.21465 | 0.17398 | 0.16117 | 0.17754 | 0.17713
海南 | 陆风 | 05-08 | 0.16496 | 0.16412 | 0.17063 | 0.16164 | 0.15961 | 0.16118 | 0.11627 | 0.13217 | 0.12918 | 0.12602 | 0.20165 | 0.22665 | 0.29773 | 0.30216 | 0.30486 | 0.26765 | 0.24991 | 0.26105 | 0.25901 | 0.23387 | 0.20164 | 0.20337 | 0.1871 | 0.15882
海南 | 陆风 | 05-09 | 0.13795 | 0.11321 | 0.11654 | 0.16228 | 0.20327 | 0.1541 | 0.17323 | 0.15251 | 0.12 | 0.12466 | 0.146 | 0.17777 | 0.2547 | 0.30004 | 0.28906 | 0.31356 | 0.28712 | 0.23073 | 0.2937 | 0.27924 | 0.21978 | 0.1597 | 0.13335 | 0.12787
海南 | 陆风 | 05-10 | 0.11258 | 0.12669 | 0.11713 | 0.15967 | 0.16637 | 0.16909 | 0.13397 | 0.07464 | 0.06907 | 0.1144 | 0.21239 | 0.23165 | 0.31975 | 0.34531 | 0.36877 | 0.3448 | 0.32312 | 0.30172 | 0.2839 | 0.26611 | 0.2739 | 0.20943 | 0.2195 | 0.19348
海南 | 陆风 | 05-11 | 0.19928 | 0.17832 | 0.1305 | 0.13003 | 0.14985 | 0.13716 | 0.25815 | 0.13306 | 0.15229 | 0.15448 | 0.18992 | 0.25111 | 0.3085 | 0.319 | 0.32164 | 0.32753 | 0.24052 | 0.24016 | 0.19307 | 0.19556 | 0.1572 | 0.14175 | 0.13549 | 0.1138
海南 | 陆风 | 05-12 | 0.09366 | 0.09651 | 0.1184 | 0.11939 | 0.12315 | 0.10244 | 0.08849 | 0.09078 | 0.08581 | 0.17579 | 0.17914 | 0.19097 | 0.22789 | 0.22162 | 0.31044 | 0.32495 | 0.29555 | 0.27911 | 0.25174 | 0.22121 | 0.11232 | 0.12042 | 0.09395 | 0.10077
海南 | 陆风 | 05-13 | 0.0943 | 0.04222 | 0.10821 | 0.08518 | 0.05937 | 0.07062 | 0.08642 | 0.09821 | 0.0363 | 0.11826 | 0.13153 | 0.15935 | 0.19549 | 0.24586 | 0.30576 | 0.28645 | 0.21058 | 0.15455 | 0.09628 | 0.07544 | 0.04383 | 0.01831 | 0.02311 | 0.0247
海南 | 陆风 | 05-14 | 0.03022 | 0.02336 | 0.03408 | 0.04446 | 0.04997 | 0.0412 | 0.04044 | 0.03823 | 0.04159 | 0.0888 | 0.2017 | 0.24395 | 0.30171 | 0.36894 | 0.39901 | 0.38361 | 0.37398 | 0.33975 | 0.28342 | 0.1842 | 0.09645 | 0.05983 | 0.04788 | 0.08006
海南 | 陆风 | 05-15 | 0.07349 | 0.08338 | 0.09724 | 0.09409 | 0.09474 | 0.08668 | 0.05494 | 0.08946 | 0.10523 | 0.13867 | 0.19241 | 0.25116 | 0.27728 | 0.26216 | 0.30293 | 0.30489 | 0.29468 | 0.30339 | 0.28555 | 0.21424 | 0.18108 | 0.13405 | 0.1251 | 0.12523
海南 | 陆风 | 05-16 | 0.16122 | 0.17805 | 0.15613 | 0.1812 | 0.20147 | 0.15462 | 0.19381 | 0.17859 | 0.19194 | 0.22612 | 0.23609 | 0.33558 | 0.29271 | 0.37405 | 0.39629 | 0.4462 | 0.44791 | 0.40349 | 0.3887 | 0.34028 | 0.24091 | 0.17292 | 0.17284 | 0.15172
海南 | 陆风 | 05-17 | 0.18517 | 0.1765 | 0.19975 | 0.19972 | 0.18489 | 0.17394 | 0.19967 | 0.178 | 0.17311 | 0.21827 | 0.34063 | 0.37914 | 0.44203 | 0.46092 | 0.47713 | 0.46234 | 0.41183 | 0.40555 | 0.32624 | 0.26963 | 0.12704 | 0.11474 | 0.11971 | 0.13286
海南 | 陆风 | 05-18 | 0.14694 | 0.17253 | 0.17917 | 0.18518 | 0.17203 | 0.15556 | 0.12118 | 0.13188 | 0.17469 | 0.22659 | 0.32718 | 0.33585 | 0.36999 | 0.3817 | 0.39554 | 0.43155 | 0.44095 | 0.31665 | 0.2434 | 0.19568 | 0.17456 | 0.17983 | 0.19957 | 0.23555
海南 | 陆风 | 05-19 | 0.25262 | 0.27088 | 0.27792 | 0.21846 | 0.1937 | 0.16759 | 0.17317 | 0.15484 | 0.17012 | 0.23613 | 0.30119 | 0.26601 | 0.40297 | 0.35997 | 0.35559 | 0.34721 | 0.33348 | 0.26019 | 0.20579 | 0.19256 | 0.18747 | 0.18018 | 0.1331 | 0.14543
海南 | 陆风 | 05-20 | 0.14531 | 0.16248 | 0.22389 | 0.26768 | 0.26181 | 0.20634 | 0.17746 | 0.1555 | 0.14288 | 0.1892 | 0.17725 | 0.24764 | 0.23435 | 0.26974 | 0.267 | 0.24486 | 0.21415 | 0.20355 | 0.19899 | 0.18397 | 0.15198 | 0.11648 | 0.07838 | 0.09075
海南 | 陆风 | 05-21 | 0.14847 | 0.19063 | 0.16913 | 0.15655 | 0.1543 | 0.16325 | 0.16862 | 0.15342 | 0.23327 | 0.24341 | 0.27575 | 0.30517 | 0.3427 | 0.36097 | 0.39498 | 0.4114 | 0.36148 | 0.29186 | 0.24865 | 0.20183 | 0.20491 | 0.14116 | 0.11798 | 0.14719
海南 | 陆风 | 05-22 | 0.22578 | 0.22244 | 0.24263 | 0.19578 | 0.19067 | 0.20194 | 0.19067 | 0.16407 | 0.13899 | 0.22329 | 0.26659 | 0.28861 | 0.30068 | 0.33967 | 0.33384 | 0.3144 | 0.31901 | 0.24849 | 0.27285 | 0.2404 | 0.20491 | 0.18255 | 0.12723 | 0.1424
海南 | 陆风 | 05-23 | 0.15917 | 0.17935 | 0.17837 | 0.18619 | 0.15741 | 0.17575 | 0.15408 | 0.12514 | 0.09442 | 0.11149 | 0.10459 | 0.13907 | 0.19631 | 0.22023 | 0.19489 | 0.24584 | 0.21564 | 0.16309 | 0.08271 | 0.04564 | 0.03593 | 0.04353 | 0.03646 | 0.05359
海南 | 陆风 | 05-24 | 0.05179 | 0.03127 | 0.01386 | 0.03029 | 0.00181 | 0.00704 | 0.01689 | 0.10391 | 0.01354 | 0.06135 | 0.03004 | 0.03836 | 0.08715 | 0.11553 | 0.16956 | 0.26551 | 0.20678 | 0.23324 | 0.18577 | 0.11165 | 0.0698 | 0.05363 | 0.04623 | 0.03846
海南 | 陆风 | 05-25 | 0.04974 | 0.05832 | 0.07904 | 0.05747 | 0.06135 | 0.04815 | 0.051 | 0.05421 | 0.04858 | 0.09523 | 0.10874 | 0.14566 | 0.15391 | 0.20273 | 0.19286 | 0.25945 | 0.20134 | 0.16611 | 0.13272 | 0.1256 | 0.11148 | 0.14139 | 0.16758 | 0.2169
海南 | 陆风 | 05-26 | 0.15979 | 0.16396 | 0.15352 | 0.12382 | 0.10579 | 0.10964 | 0.15455 | 0.13844 | 0.12927 | 0.14142 | 0.16804 | 0.23297 | 0.2948 | 0.39163 | 0.31389 | 0.41125 | 0.31465 | 0.33098 | 0.25565 | 0.15817 | 0.11204 | 0.08665 | 0.05669 | 0.07338
海南 | 陆风 | 05-27 | 0.13112 | 0.1637 | 0.1516 | 0.14743 | 0.13023 | 0.13492 | 0.18866 | 0.16821 | 0.1612 | 0.15479 | 0.11796 | 0.1164 | 0.12839 | 0.10458 | 0.17822 | 0.15462 | 0.15848 | 0.12603 | 0.07843 | 0.04565 | 0.02165 | 0.01622 | 0.0241 | 0.0217
海南 | 陆风 | 05-28 | 0.02496 | 0.02528 | 0.02189 | 0.01228 | 0.036 | 0.02777 | 0.03406 | 0.04282 | 0.04208 | 0.04645 | 0.07133 | 0.15388 | 0.17629 | 0.22693 | 0.33677 | 0.27555 | 0.21419 | 0.17808 | 0.20081 | 0.12421 | 0.13885 | 0.07278 | 0.0477 | 0.05817
海南 | 陆风 | 05-29 | 0.05976 | 0.04285 | 0.05297 | 0.06372 | 0.07397 | 0.09643 | 0.07524 | 0.06378 | 0.08722 | 0.10669 | 0.0982 | 0.14253 | 0.15201 | 0.15421 | 0.17272 | 0.15295 | 0.12966 | 0.12783 | 0.08587 | 0.07789 | 0.05556 | 0.04124 | 0.03999 | 0.04472
海南 | 陆风 | 05-30 | 0.06597 | 0.06198 | 0.12502 | 0.1413 | 0.13675 | 0.14667 | 0.14588 | 0.12364 | 0.11948 | 0.15852 | 0.21377 | 0.25763 | 0.27217 | 0.34933 | 0.31449 | 0.30998 | 0.26418 | 0.23711 | 0.20235 | 0.16587 | 0.13058 | 0.13818 | 0.14821 | 0.16459
海南 | 陆风 | 05-31 | 0.13977 | 0.15401 | 0.17493 | 0.1714 | 0.19315 | 0.2146 | 0.19788 | 0.2107 | 0.2144 | 0.27667 | 0.36151 | 0.35959 | 0.35333 | 0.35928 | 0.47693 | 0.39107 | 0.27095 | 0.24253 | 0.21395 | 0.1568 | 0.10753 | 0.06972 | 0.08431 | 0.11537
海南 | 陆风 | 06-01 | 0.15684 | 0.15126 | 0.22373 | 0.2591 | 0.26246 | 0.22882 | 0.23781 | 0.15286 | 0.16296 | 0.28813 | 0.34147 | 0.3422 | 0.37672 | 0.41435 | 0.41946 | 0.46068 | 0.43916 | 0.39191 | 0.38642 | 0.32285 | 0.19984 | 0.20423 | 0.18513 | 0.17818
海南 | 陆风 | 06-02 | 0.2014 | 0.24734 | 0.23636 | 0.26435 | 0.2357 | 0.20447 | 0.19666 | 0.18723 | 0.21257 | 0.29787 | 0.3096 | 0.35406 | 0.34387 | 0.35233 | 0.31192 | 0.36897 | 0.37065 | 0.37368 | 0.26308 | 0.2007 | 0.15618 | 0.09658 | 0.10339 | 0.11076
海南 | 陆风 | 06-03 | 0.14503 | 0.17173 | 0.23101 | 0.26569 | 0.27044 | 0.23833 | 0.21067 | 0.18052 | 0.20255 | 0.2789 | 0.26776 | 0.31713 | 0.34635 | 0.31454 | 0.38703 | 0.36991 | 0.36379 | 0.39182 | 0.31657 | 0.24613 | 0.18895 | 0.15245 | 0.11866 | 0.13817
海南 | 陆风 | 06-04 | 0.228 | 0.27272 | 0.30865 | 0.27866 | 0.23299 | 0.21912 | 0.19583 | 0.1752 | 0.2367 | 0.2574 | 0.24235 | 0.26085 | 0.27315 | 0.25847 | 0.29322 | 0.35351 | 0.32239 | 0.30751 | 0.2631 | 0.25207 | 0.17731 | 0.16059 | 0.18597 | 0.18441
海南 | 陆风 | 06-05 | 0.17667 | 0.2295 | 0.2097 | 0.22316 | 0.21604 | 0.16527 | 0.15756 | 0.18704 | 0.18346 | 0.21793 | 0.20586 | 0.25232 | 0.25452 | 0.24651 | 0.28917 | 0.28751 | 0.23293 | 0.21694 | 0.20022 | 0.14584 | 0.12304 | 0.11473 | 0.14255 | 0.14618
海南 | 陆风 | 06-06 | 0.16754 | 0.16712 | 0.2043 | 0.19063 | 0.17861 | 0.17455 | 0.12789 | 0.16302 | 0.15542 | 0.16862 | 0.23858 | 0.27346 | 0.26004 | 0.29276 | 0.29132 | 0.32299 | 0.29135 | 0.24298 | 0.21266 | 0.21555 | 0.1528 | 0.13409 | 0.14709 | 0.14538
海南 | 陆风 | 06-07 | 0.15318 | 0.17372 | 0.18329 | 0.15117 | 0.14498 | 0.13358 | 0.1193 | 0.11184 | 0.12747 | 0.18205 | 0.26646 | 0.27681 | 0.31696 | 0.34125 | 0.30563 | 0.32222 | 0.31942 | 0.29835 | 0.30391 | 0.2027 | 0.13729 | 0.11253 | 0.12872 | 0.14245
海南 | 陆风 | 06-08 | 0.16318 | 0.19336 | 0.2074 | 0.18319 | 0.17976 | 0.14095 | 0.17716 | 0.16116 | 0.1591 | 0.24132 | 0.27131 | 0.32003 | 0.4226 | 0.31141 | 0.30666 | 0.36766 | 0.34752 | 0.30533 | 0.28311 | 0.29603 | 0.23667 | 0.19153 | 0.13824 | 0.16691
海南 | 陆风 | 06-09 | 0.20167 | 0.24986 | 0.23707 | 0.185 | 0.20233 | 0.22114 | 0.20942 | 0.21832 | 0.2461 | 0.29422 | 0.32778 | 0.42149 | 0.33268 | 0.33089 | 0.35568 | 0.36356 | 0.34543 | 0.268 | 0.27154 | 0.23088 | 0.17192 | 0.12581 | 0.11281 | 0.10918
海南 | 陆风 | 06-10 | 0.10738 | 0.11882 | 0.16595 | 0.2026 | 0.20893 | 0.18839 | 0.17572 | 0.19602 | 0.23548 | 0.2418 | 0.27595 | 0.25522 | 0.2785 | 0.26922 | 0.32702 | 0.30241 | 0.26224 | 0.19429 | 0.19146 | 0.14135 | 0.10033 | 0.08697 | 0.07919 | 0.0807
海南 | 陆风 | 06-11 | 0.11589 | 0.15881 | 0.16303 | 0.14895 | 0.14159 | 0.11399 | 0.10055 | 0.10663 | 0.13702 | 0.14621 | 0.21054 | 0.21565 | 0.25491 | 0.28122 | 0.31989 | 0.3302 | 0.29203 | 0.3092 | 0.23724 | 0.21701 | 0.17948 | 0.1955 | 0.2076 | 0.23661
海南 | 陆风 | 06-12 | 0.23944 | 0.24175 | 0.26684 | 0.25471 | 0.2827 | 0.2648 | 0.26553 | 0.26382 | 0.29367 | 0.33438 | 0.36207 | 0.35189 | 0.36938 | 0.40129 | 0.40066 | 0.41547 | 0.45005 | 0.41456 | 0.35928 | 0.29031 | 0.23646 | 0.19872 | 0.23779 | 0.23908
海南 | 陆风 | 06-13 | 0.20631 | 0.17333 | 0.14947 | 0.16964 | 0.18066 | 0.16199 | 0.14722 | 0.1406 | 0.16054 | 0.18071 | 0.27014 | 0.32796 | 0.29544 | 0.30186 | 0.32167 | 0.40933 | 0.381 | 0.29323 | 0.25671 | 0.26478 | 0.21377 | 0.18578 | 0.15074 | 0.12315
海南 | 陆风 | 06-14 | 0.11452 | 0.16054 | 0.19394 | 0.17914 | 0.16371 | 0.166 | 0.16665 | 0.16603 | 0.19508 | 0.18788 | 0.20753 | 0.25797 | 0.14863 | 0.15922 | 0.16441 | 0.19408 | 0.20775 | 0.17892 | 0.15193 | 0.14684 | 0.12578 | 0.09032 | 0.11576 | 0.13025
海南 | 陆风 | 06-15 | 0.16198 | 0.16602 | 0.20063 | 0.1876 | 0.162 | 0.16509 | 0.15019 | 0.16985 | 0.18915 | 0.23514 | 0.25352 | 0.27475 | 0.29838 | 0.25825 | 0.21841 | 0.23825 | 0.25402 | 0.19457 | 0.18168 | 0.14663 | 0.12721 | 0.12064 | 0.16142 | 0.18977
海南 | 陆风 | 06-16 | 0.18205 | 0.2273 | 0.26052 | 0.24935 | 0.26323 | 0.23167 | 0.24763 | 0.19508 | 0.22752 | 0.17394 | 0.19817 | 0.30223 | 0.33486 | 0.3059 | 0.31874 | 0.27665 | 0.34062 | 0.21271 | 0.17147 | 0.1377 | 0.15781 | 0.17396 | 0.20369 | 0.22312
海南 | 陆风 | 06-17 | 0.25644 | 0.26888 | 0.26398 | 0.2628 | 0.24333 | 0.25417 | 0.23691 | 0.24846 | 0.22272 | 0.2684 | 0.27025 | 0.28042 | 0.30107 | 0.33917 | 0.35025 | 0.3548 | 0.33039 | 0.28928 | 0.24444 | 0.19598 | 0.16188 | 0.1448 | 0.16689 | 0.16748
海南 | 陆风 | 06-18 | 0.19673 | 0.23611 | 0.16902 | 0.18266 | 0.30448 | 0.36827 | 0.27414 | 0.22393 | 0.23391 | 0.235 | 0.27106 | 0.32719 | 0.29246 | 0.34772 | 0.32497 | 0.31189 | 0.29301 | 0.26099 | 0.21215 | 0.18176 | 0.14451 | 0.13958 | 0.16825 | 0.18332
海南 | 陆风 | 06-19 | 0.20226 | 0.23688 | 0.23764 | 0.23682 | 0.20629 | 0.21159 | 0.22152 | 0.21771 | 0.21871 | 0.28033 | 0.32227 | 0.31143 | 0.29995 | 0.30386 | 0.27709 | 0.29094 | 0.30508 | 0.35382 | 0.32889 | 0.26917 | 0.22808 | 0.19549 | 0.16419 | 0.16128
海南 | 陆风 | 06-20 | 0.18836 | 0.19959 | 0.2268 | 0.22191 | 0.24364 | 0.23994 | 0.22638 | 0.21677 | 0.25702 | 0.29774 | 0.32748 | 0.30708 | 0.34863 | 0.35239 | 0.38571 | 0.37536 | 0.37556 | 0.31045 | 0.24701 | 0.20004 | 0.16516 | 0.16165 | 0.19777 | 0.17987
海南 | 陆风 | 06-21 | 0.21364 | 0.22842 | 0.25648 | 0.27727 | 0.25815 | 0.21674 | 0.21746 | 0.19713 | 0.21681 | 0.30498 | 0.33362 | 0.34447 | 0.36062 | 0.38072 | 0.38733 | 0.36724 | 0.33592 | 0.33317 | 0.31645 | 0.30286 | 0.24229 | 0.19658 | 0.19115 | 0.18749
海南 | 陆风 | 06-22 | 0.19012 | 0.21426 | 0.23195 | 0.26677 | 0.25967 | 0.25119 | 0.19518 | 0.16348 | 0.24115 | 0.29461 | 0.28771 | 0.28381 | 0.27846 | 0.28171 | 0.27719 | 0.26096 | 0.23144 | 0.26955 | 0.22889 | 0.20442 | 0.14173 | 0.10226 | 0.12934 | 0.13159
海南 | 陆风 | 06-23 | 0.18366 | 0.28432 | 0.31285 | 0.32389 | 0.28579 | 0.28719 | 0.23261 | 0.17995 | 0.19999 | 0.24234 | 0.25632 | 0.2677 | 0.30076 | 0.27284 | 0.28774 | 0.29667 | 0.28209 | 0.2864 | 0.25689 | 0.24859 | 0.2274 | 0.17428 | 0.11973 | 0.11096
海南 | 陆风 | 06-24 | 0.14663 | 0.18406 | 0.21641 | 0.20245 | 0.22984 | 0.20992 | 0.1465 | 0.14063 | 0.18862 | 0.25619 | 0.25816 | 0.27019 | 0.29408 | 0.28839 | 0.28311 | 0.30322 | 0.30545 | 0.28605 | 0.26348 | 0.16015 | 0.12341 | 0.11301 | 0.11608 | 0.14187
海南 | 陆风 | 06-25 | 0.13312 | 0.19151 | 0.20426 | 0.19536 | 0.23318 | 0.23205 | 0.22943 | 0.2115 | 0.23255 | 0.21305 | 0.24732 | 0.2895 | 0.29855 | 0.30787 | 0.33365 | 0.3593 | 0.361 | 0.33195 | 0.29755 | 0.19068 | 0.10785 | 0.09873 | 0.10337 | 0.12172
海南 | 陆风 | 06-26 | 0.18223 | 0.20892 | 0.23318 | 0.28348 | 0.29972 | 0.32228 | 0.29788 | 0.26191 | 0.26353 | 0.33662 | 0.37331 | 0.3681 | 0.40559 | 0.39245 | 0.34443 | 0.41036 | 0.45547 | 0.42127 | 0.3227 | 0.25095 | 0.20472 | 0.19414 | 0.16963 | 0.21761
海南 | 陆风 | 06-27 | 0.24222 | 0.29603 | 0.34009 | 0.36359 | 0.36734 | 0.31929 | 0.29448 | 0.28595 | 0.26579 | 0.34464 | 0.4255 | 0.41585 | 0.44296 | 0.47095 | 0.46849 | 0.45097 | 0.45946 | 0.46419 | 0.35912 | 0.34729 | 0.32543 | 0.26869 | 0.23616 | 0.28325
海南 | 陆风 | 06-28 | 0.2758 | 0.35149 | 0.32794 | 0.33268 | 0.33951 | 0.36886 | 0.33773 | 0.30339 | 0.32626 | 0.43939 | 0.48868 | 0.49897 | 0.47287 | 0.48359 | 0.49052 | 0.45151 | 0.42524 | 0.41809 | 0.38887 | 0.35154 | 0.25123 | 0.2274 | 0.19491 | 0.25549
海南 | 陆风 | 06-29 | 0.26996 | 0.30043 | 0.30538 | 0.2812 | 0.25741 | 0.27553 | 0.25957 | 0.25995 | 0.28158 | 0.3981 | 0.39111 | 0.39639 | 0.42544 | 0.43906 | 0.43779 | 0.46706 | 0.43832 | 0.44931 | 0.40062 | 0.31649 | 0.23177 | 0.17124 | 0.15934 | 0.16048
海南 | 陆风 | 06-30 | 0.17517 | 0.21918 | 0.23022 | 0.22888 | 0.19584 | 0.20078 | 0.17194 | 0.16982 | 0.17809 | 0.20959 | 0.23146 | 0.29674 | 0.30412 | 0.31878 | 0.35967 | 0.35054 | 0.32241 | 0.2594 | 0.22151 | 0.17764 | 0.11716 | 0.15205 | 0.14472 | 0.1132
海南 | 陆风 | 07-01 | 0.1567 | 0.16785 | 0.19212 | 0.18256 | 0.15876 | 0.15961 | 0.15454 | 0.19961 | 0.18424 | 0.23525 | 0.34168 | 0.25271 | 0.23662 | 0.25429 | 0.23034 | 0.24795 | 0.24989 | 0.22546 | 0.19282 | 0.16029 | 0.07567 | 0.06895 | 0.07504 | 0.10853
海南 | 陆风 | 07-02 | 0.23496 | 0.19494 | 0.20835 | 0.21264 | 0.20409 | 0.2123 | 0.18846 | 0.18059 | 0.20957 | 0.26556 | 0.2999 | 0.34237 | 0.35567 | 0.41178 | 0.34661 | 0.32381 | 0.27244 | 0.3271 | 0.29928 | 0.30563 | 0.26998 | 0.24878 | 0.2908 | 0.29996
海南 | 陆风 | 07-03 | 0.31419 | 0.32023 | 0.30338 | 0.30048 | 0.35746 | 0.27986 | 0.28424 | 0.22 | 0.24665 | 0.23808 | 0.30201 | 0.31568 | 0.33914 | 0.37095 | 0.39076 | 0.46419 | 0.40552 | 0.4213 | 0.24615 | 0.17306 | 0.17981 | 0.15953 | 0.15207 | 0.15134
海南 | 陆风 | 07-04 | 0.14674 | 0.13078 | 0.19463 | 0.19789 | 0.18443 | 0.14207 | 0.1431 | 0.11359 | 0.12823 | 0.15455 | 0.21069 | 0.28172 | 0.28437 | 0.31545 | 0.33386 | 0.30195 | 0.29944 | 0.2749 | 0.23668 | 0.18454 | 0.16076 | 0.10536 | 0.09307 | 0.09541
海南 | 陆风 | 07-05 | 0.066 | 0.07142 | 0.06543 | 0.06053 | 0.06051 | 0.08122 | 0.06321 | 0.05385 | 0.05321 | 0.08463 | 0.14337 | 0.18257 | 0.16381 | 0.19241 | 0.23877 | 0.23423 | 0.22951 | 0.19772 | 0.16709 | 0.15613 | 0.12739 | 0.10587 | 0.11451 | 0.14574
海南 | 陆风 | 07-06 | 0.12843 | 0.13741 | 0.14991 | 0.13921 | 0.11084 | 0.14362 | 0.15484 | 0.12109 | 0.15119 | 0.14949 | 0.16715 | 0.18079 | 0.18017 | 0.23344 | 0.24017 | 0.26016 | 0.24371 | 0.19887 | 0.1979 | 0.16808 | 0.15218 | 0.14018 | 0.10132 | 0.11558
海南 | 陆风 | 07-07 | 0.11374 | 0.12768 | 0.14817 | 0.19699 | 0.23299 | 0.24003 | 0.25633 | 0.25469 | 0.35622 | 0.36507 | 0.38628 | 0.43862 | 0.44015 | 0.42455 | 0.31478 | 0.30972 | 0.32857 | 0.34166 | 0.36389 | 0.34563 | 0.27219 | 0.26518 | 0.21701 | 0.23291
海南 | 陆风 | 07-08 | 0.24234 | 0.24199 | 0.24406 | 0.23936 | 0.23915 | 0.26219 | 0.22849 | 0.16124 | 0.17673 | 0.21672 | 0.26977 | 0.32293 | 0.31891 | 0.31459 | 0.36825 | 0.39714 | 0.27317 | 0.36537 | 0.34012 | 0.28391 | 0.21979 | 0.21327 | 0.20009 | 0.20348
海南 | 陆风 | 07-09 | 0.2085 | 0.21725 | 0.2101 | 0.27558 | 0.24192 | 0.21573 | 0.19588 | 0.18869 | 0.16679 | 0.22968 | 0.28656 | 0.31446 | 0.3508 | 0.39228 | 0.42599 | 0.39573 | 0.39628 | 0.33123 | 0.31721 | 0.24628 | 0.15566 | 0.1403 | 0.11238 | 0.1297
海南 | 陆风 | 07-10 | 0.1529 | 0.21055 | 0.21916 | 0.23404 | 0.23947 | 0.22703 | 0.21121 | 0.20603 | 0.21063 | 0.23736 | 0.28614 | 0.33007 | 0.34297 | 0.33359 | 0.30482 | 0.27578 | 0.26837 | 0.24865 | 0.20582 | 0.20089 | 0.15346 | 0.12093 | 0.15512 | 0.11261
海南 | 陆风 | 07-11 | 0.14597 | 0.20705 | 0.17934 | 0.16957 | 0.18056 | 0.21704 | 0.21183 | 0.20155 | 0.2004 | 0.23524 | 0.29306 | 0.2819 | 0.2785 | 0.27343 | 0.29121 | 0.2874 | 0.31765 | 0.26541 | 0.22993 | 0.15821 | 0.11764 | 0.10606 | 0.09221 | 0.10089
海南 | 陆风 | 07-12 | 0.1476 | 0.23257 | 0.25265 | 0.22956 | 0.26765 | 0.22316 | 0.21281 | 0.2183 | 0.23471 | 0.24126 | 0.23595 | 0.28002 | 0.29478 | 0.2827 | 0.30836 | 0.28213 | 0.27641 | 0.23654 | 0.20852 | 0.119 | 0.09456 | 0.11016 | 0.17531 | 0.18595
海南 | 陆风 | 07-13 | 0.19555 | 0.20941 | 0.25154 | 0.27444 | 0.26314 | 0.2407 | 0.2123 | 0.156 | 0.13263 | 0.18871 | 0.25636 | 0.30107 | 0.33834 | 0.37592 | 0.37239 | 0.35722 | 0.34463 | 0.35216 | 0.3132 | 0.26867 | 0.18807 | 0.19046 | 0.15026 | 0.13454
海南 | 陆风 | 07-14 | 0.13989 | 0.19873 | 0.19687 | 0.18027 | 0.17317 | 0.17507 | 0.13114 | 0.10753 | 0.11113 | 0.13188 | 0.16137 | 0.25331 | 0.27807 | 0.30595 | 0.30932 | 0.30556 | 0.28457 | 0.16315 | 0.08989 | 0.0857 | 0.07121 | 0.05946 | 0.04306 | 0.02576
海南 | 陆风 | 07-15 | 0.02063 | 0.04252 | 0.06059 | 0.05556 | 0.05067 | 0.04868 | 0.04373 | 0.05229 | 0.05264 | 0.05865 | 0.08448 | 0.10358 | 0.13492 | 0.16595 | 0.20084 | 0.18958 | 0.13225 | 0.09516 | 0.0647 | 0.03998 | 0.02717 | 0.01974 | 0.02703 | 0.03128
海南 | 陆风 | 07-16 | 0.0251 | 0.01718 | 0.02816 | 0.03947 | 0.04171 | 0.06571 | 0.06009 | 0.03893 | 0.03954 | 0.04916 | 0.10485 | 0.10569 | 0.1294 | 0.16894 | 0.18987 | 0.1716 | 0.17081 | 0.12817 | 0.09024 | 0.05924 | 0.07057 | 0.1077 | 0.10044 | 0.05181
海南 | 陆风 | 07-17 | 0.03392 | 0.09282 | 0.03728 | 0.02646 | 0.02915 | 0.03116 | 0.04098 | 0.03912 | 0.04244 | 0.11325 | 0.13074 | 0.12537 | 0.1446 | 0.14896 | 0.15977 | 0.15527 | 0.14972 | 0.1456 | 0.13433 | 0.11913 | 0.08498 | 0.0628 | 0.05619 | 0.05045
海南 | 陆风 | 07-18 | 0.04634 | 0.05565 | 0.06516 | 0.13615 | 0.16228 | 0.13364 | 0.09234 | 0.06865 | 0.08953 | 0.10779 | 0.15746 | 0.18448 | 0.21644 | 0.22091 | 0.23234 | 0.22352 | 0.2117 | 0.17317 | 0.15289 | 0.11306 | 0.10662 | 0.07977 | 0.07433 | 0.0608
海南 | 陆风 | 07-19 | 0.07285 | 0.08282 | 0.1053 | 0.13009 | 0.13481 | 0.10548 | 0.07964 | 0.09814 | 0.10453 | 0.19485 | 0.23851 | 0.23831 | 0.2304 | 0.22037 | 0.24461 | 0.25653 | 0.26021 | 0.23689 | 0.20769 | 0.17204 | 0.15593 | 0.1591 | 0.12421 | 0.08062
海南 | 陆风 | 07-20 | 0.05692 | 0.08545 | 0.13285 | 0.14396 | 0.14374 | 0.1786 | 0.1814 | 0.15996 | 0.22477 | 0.21585 | 0.24239 | 0.27923 | 0.25682 | 0.26926 | 0.29332 | 0.2784 | 0.27048 | 0.2293 | 0.18936 | 0.20346 | 0.19549 | 0.13699 | 0.09134 | 0.09985
海南 | 陆风 | 07-21 | 0.1031 | 0.085 | 0.10046 | 0.13649 | 0.17979 | 0.20017 | 0.13173 | 0.14109 | 0.15588 | 0.16121 | 0.19061 | 0.19521 | 0.27996 | 0.25921 | 0.28852 | 0.27216 | 0.26217 | 0.23777 | 0.21035 | 0.17635 | 0.14457 | 0.10729 | 0.09962 | 0.08111
海南 | 陆风 | 07-22 | 0.08612 | 0.12214 | 0.13411 | 0.16979 | 0.18474 | 0.19852 | 0.22233 | 0.13317 | 0.14382 | 0.17808 | 0.18253 | 0.18445 | 0.2424 | 0.30179 | 0.33723 | 0.31775 | 0.23981 | 0.16461 | 0.18295 | 0.09038 | 0.10232 | 0.10506 | 0.12452 | 0.1114
海南 | 陆风 | 07-23 | 0.10804 | 0.09776 | 0.10482 | 0.12198 | 0.1157 | 0.15669 | 0.13847 | 0.1427 | 0.15192 | 0.16188 | 0.15767 | 0.18954 | 0.15695 | 0.24308 | 0.23645 | 0.17772 | 0.14042 | 0.11845 | 0.15479 | 0.12807 | 0.0639 | 0.07066 | 0.05675 | 0.05192
海南 | 陆风 | 07-24 | 0.07726 | 0.10021 | 0.07412 | 0.07253 | 0.07025 | 0.06069 | 0.07515 | 0.06635 | 0.07981 | 0.0926 | 0.17194 | 0.13481 | 0.15773 | 0.23094 | 0.1987 | 0.15236 | 0.14173 | 0.12043 | 0.09733 | 0.12861 | 0.09535 | 0.11819 | 0.08793 | 0.09621
海南 | 陆风 | 07-25 | 0.05934 | 0.0607 | 0.05984 | 0.04809 | 0.04979 | 0.03441 | 0.05863 | 0.07317 | 0.08336 | 0.09175 | 0.10514 | 0.12877 | 0.19683 | 0.22915 | 0.24345 | 0.19999 | 0.17723 | 0.17509 | 0.14774 | 0.09466 | 0.09205 | 0.07659 | 0.05573 | 0.04769
海南 | 陆风 | 07-26 | 0.05011 | 0.05396 | 0.04868 | 0.03013 | 0.03499 | 0.06401 | 0.04265 | 0.03689 | 0.05218 | 0.06828 | 0.09712 | 0.09876 | 0.12082 | 0.16142 | 0.21532 | 0.20971 | 0.17242 | 0.13688 | 0.14443 | 0.14165 | 0.143 | 0.14781 | 0.14727 | 0.11845
海南 | 陆风 | 07-27 | 0.13486 | 0.13625 | 0.13635 | 0.16976 | 0.15907 | 0.14309 | 0.13556 | 0.14902 | 0.11387 | 0.13636 | 0.15405 | 0.22568 | 0.26651 | 0.29099 | 0.31413 | 0.29703 | 0.27653 | 0.23295 | 0.18803 | 0.15033 | 0.12732 | 0.11662 | 0.08311 | 0.05762
海南 | 陆风 | 07-28 | 0.07084 | 0.10453 | 0.1858 | 0.19328 | 0.20477 | 0.18692 | 0.13791 | 0.11923 | 0.09276 | 0.15482 | 0.21056 | 0.19786 | 0.22486 | 0.2497 | 0.23594 | 0.24006 | 0.23131 | 0.16364 | 0.12192 | 0.11289 | 0.12703 | 0.10239 | 0.12333 | 0.12261
海南 | 陆风 | 07-29 | 0.09275 | 0.10056 | 0.1128 | 0.10131 | 0.1001 | 0.108 | 0.08572 | 0.07302 | 0.09164 | 0.06991 | 0.12616 | 0.09965 | 0.16458 | 0.1452 | 0.1392 | 0.12819 | 0.09623 | 0.0528 | 0.03345 | 0.04336 | 0.03072 | 0.04686 | 0.03452 | 0.0401
海南 | 陆风 | 07-30 | 0.03767 | 0.0492 | 0.07761 | 0.082 | 0.09793 | 0.09927 | 0.09565 | 0.08833 | 0.09143 | 0.08641 | 0.07485 | 0.09814 | 0.09604 | 0.11448 | 0.1475 | 0.16524 | 0.11982 | 0.11689 | 0.09127 | 0.05443 | 0.03931 | 0.04993 | 0.12409 | 0.15157
海南 | 陆风 | 07-31 | 0.20127 | 0.14593 | 0.21789 | 0.20488 | 0.21241 | 0.20903 | 0.20562 | 0.21018 | 0.22095 | 0.2337 | 0.28497 | 0.3126 | 0.33238 | 0.33439 | 0.32994 | 0.23752 | 0.26529 | 0.21507 | 0.24733 | 0.249 | 0.17492 | 0.23946 | 0.23937 | 0.26153
海南 | 陆风 | 08-01 | 0.26469 | 0.26251 | 0.28753 | 0.31985 | 0.39352 | 0.3823 | 0.35053 | 0.37914 | 0.39596 | 0.41075 | 0.47467 | 0.40752 | 0.29765 | 0.35834 | 0.36102 | 0.28483 | 0.25837 | 0.3414 | 0.31086 | 0.28112 | 0.36133 | 0.37316 | 0.3249 | 0.24859
海南 | 陆风 | 08-02 | 0.31492 | 0.26137 | 0.34693 | 0.38475 | 0.38744 | 0.41102 | 0.38047 | 0.39869 | 0.3737 | 0.30677 | 0.329 | 0.32118 | 0.32664 | 0.36664 | 0.28829 | 0.28963 | 0.25764 | 0.27161 | 0.20561 | 0.19499 | 0.22338 | 0.26429 | 0.30778 | 0.2567
海南 | 陆风 | 08-03 | 0.26593 | 0.30185 | 0.29911 | 0.31189 | 0.24335 | 0.21422 | 0.24293 | 0.1989 | 0.17623 | 0.24039 | 0.21313 | 0.22803 | 0.19538 | 0.20754 | 0.2167 | 0.20272 | 0.17436 | 0.14458 | 0.10901 | 0.10996 | 0.09909 | 0.10813 | 0.10694 | 0.11023
海南 | 陆风 | 08-04 | 0.10818 | 0.18437 | 0.1534 | 0.11689 | 0.12915 | 0.11523 | 0.08357 | 0.09029 | 0.08455 | 0.10828 | 0.20745 | 0.16381 | 0.14271 | 0.10692 | 0.09659 | 0.11453 | 0.10272 | 0.12832 | 0.12289 | 0.10232 | 0.06275 | 0.07198 | 0.08977 | 0.08987
海南 | 陆风 | 08-05 | 0.12765 | 0.1101 | 0.18007 | 0.07639 | 0.06872 | 0.10794 | 0.1236 | 0.15433 | 0.12857 | 0.16 | 0.18273 | 0.16809 | 0.16098 | 0.17931 | 0.14732 | 0.14669 | 0.17859 | 0.15366 | 0.12124 | 0.11205 | 0.06138 | 0.09505 | 0.08059 | 0.07013
海南 | 陆风 | 08-06 | 0.07659 | 0.08893 | 0.10959 | 0.1294 | 0.14373 | 0.1444 | 0.12542 | 0.12856 | 0.135 | 0.1674 | 0.18232 | 0.21904 | 0.25715 | 0.27908 | 0.27169 | 0.22216 | 0.17263 | 0.1451 | 0.12279 | 0.09655 | 0.09295 | 0.08657 | 0.07236 | 0.09085
海南 | 陆风 | 08-07 | 0.10069 | 0.12574 | 0.12686 | 0.12766 | 0.14431 | 0.1373 | 0.15328 | 0.15125 | 0.1421 | 0.13078 | 0.14061 | 0.18794 | 0.17271 | 0.17688 | 0.17854 | 0.14435 | 0.10622 | 0.11548 | 0.09356 | 0.05876 | 0.04269 | 0.0471 | 0.05208 | 0.09594
海南 | 陆风 | 08-08 | 0.10751 | 0.15061 | 0.17911 | 0.14795 | 0.11698 | 0.12806 | 0.1279 | 0.1199 | 0.11781 | 0.10707 | 0.1342 | 0.14561 | 0.16795 | 0.15773 | 0.15897 | 0.1302 | 0.11832 | 0.0853 | 0.05851 | 0.04966 | 0.03336 | 0.03876 | 0.06502 | 0.1036
海南 | 陆风 | 08-09 | 0.05692 | 0.09348 | 0.10731 | 0.08939 | 0.10092 | 0.09746 | 0.10424 | 0.08697 | 0.09248 | 0.09418 | 0.09561 | 0.09909 | 0.12573 | 0.11171 | 0.10065 | 0.08989 | 0.0847 | 0.06576 | 0.03015 | 0.00925 | 0.00984 | 0.00512 | 0.00952 | 0.02288
海南 | 陆风 | 08-10 | 0.03731 | 0.07718 | 0.14549 | 0.11042 | 0.10646 | 0.07468 | 0.10441 | 0.09697 | 0.08902 | 0.11282 | 0.12937 | 0.14807 | 0.12811 | 0.12636 | 0.13736 | 0.15951 | 0.15038 | 0.09929 | 0.05871 | 0.07699 | 0.05721 | 0.05436 | 0.08219 | 0.0735
海南 | 陆风 | 08-11 | 0.09879 | 0.10555 | 0.13195 | 0.18477 | 0.10447 | 0.11528 | 0.11042 | 0.10125 | 0.09001 | 0.10097 | 0.14779 | 0.12858 | 0.13132 | 0.19829 | 0.22537 | 0.25809 | 0.27563 | 0.24324 | 0.19501 | 0.11887 | 0.13631 | 0.09066 | 0.08773 | 0.06354
海南 | 陆风 | 08-12 | 0.1076 | 0.13097 | 0.14252 | 0.15044 | 0.12335 | 0.19266 | 0.23736 | 0.23368 | 0.21877 | 0.25206 | 0.28042 | 0.2877 | 0.24659 | 0.2924 | 0.25565 | 0.22367 | 0.26145 | 0.20066 | 0.16303 | 0.1568 | 0.1444 | 0.1462 | 0.12321 | 0.13269
海南 | 陆风 | 08-13 | 0.16121 | 0.15024 | 0.16261 | 0.14748 | 0.19044 | 0.21782 | 0.20229 | 0.22881 | 0.26468 | 0.28239 | 0.25071 | 0.29634 | 0.28575 | 0.31402 | 0.33457 | 0.30004 | 0.2713 | 0.28462 | 0.2477 | 0.21058 | 0.18627 | 0.18098 | 0.15111 | 0.1433
海南 | 陆风 | 08-14 | 0.21426 | 0.2736 | 0.23674 | 0.20402 | 0.18805 | 0.2057 | 0.21937 | 0.23195 | 0.24202 | 0.27188 | 0.29972 | 0.3911 | 0.33447 | 0.26543 | 0.23768 | 0.22731 | 0.19236 | 0.19217 | 0.12949 | 0.08417 | 0.08985 | 0.09914 | 0.08905 | 0.0865
海南 | 陆风 | 08-15 | 0.06125 | 0.09187 | 0.10055 | 0.09558 | 0.10037 | 0.15204 | 0.15422 | 0.21885 | 0.1272 | 0.18229 | 0.12352 | 0.11768 | 0.18461 | 0.20094 | 0.18064 | 0.13107 | 0.14549 | 0.13554 | 0.13547 | 0.10496 | 0.07676 | 0.05815 | 0.05214 | 0.08183
海南 | 陆风 | 08-16 | 0.10961 | 0.12871 | 0.14642 | 0.10927 | 0.10533 | 0.13691 | 0.08173 | 0.10312 | 0.11885 | 0.15409 | 0.22903 | 0.23459 | 0.26308 | 0.22321 | 0.25164 | 0.22088 | 0.24154 | 0.13913 | 0.10052 | 0.10054 | 0.08058 | 0.08262 | 0.08498 | 0.11036
海南 | 陆风 | 08-17 | 0.13843 | 0.17483 | 0.13088 | 0.13773 | 0.1728 | 0.14781 | 0.15359 | 0.13617 | 0.14902 | 0.18133 | 0.21042 | 0.27927 | 0.29742 | 0.26511 | 0.29854 | 0.27346 | 0.24682 | 0.20622 | 0.15427 | 0.13704 | 0.1181 | 0.11834 | 0.09639 | 0.0867
海南 | 陆风 | 08-18 | 0.10992 | 0.16667 | 0.17273 | 0.17558 | 0.23831 | 0.16123 | 0.18879 | 0.18351 | 0.1512 | 0.17568 | 0.2232 | 0.23216 | 0.28623 | 0.31756 | 0.29161 | 0.22098 | 0.2074 | 0.15737 | 0.11957 | 0.10672 | 0.11648 | 0.10391 | 0.11583 | 0.09009
海南 | 陆风 | 08-19 | 0.11182 | 0.14291 | 0.12798 | 0.17 | 0.15162 | 0.14121 | 0.14543 | 0.1389 | 0.11713 | 0.12187 | 0.16274 | 0.12791 | 0.14256 | 0.10715 | 0.15015 | 0.16963 | 0.12136 | 0.05672 | 0.05448 | 0.0332 | 0.01851 | 0.01884 | 0.02015 | 0.03136
海南 | 陆风 | 08-20 | 0.02845 | 0.03511 | 0.04533 | 0.03538 | 0.04159 | 0.04948 | 0.03739 | 0.03696 | 0.03036 | 0.0589 | 0.05998 | 0.06353 | 0.14155 | 0.14121 | 0.14006 | 0.12168 | 0.14111 | 0.10607 | 0.02345 | 0.02943 | 0.05335 | 0.01934 | 0.02659 | 0.02258
海南 | 陆风 | 08-21 | 0.038 | 0.0368 | 0.06279 | 0.05784 | 0.02932 | 0.03088 | 0.04086 | 0.02615 | 0.03932 | 0.03767 | 0.05468 | 0.08052 | 0.08002 | 0.08073 | 0.1084 | 0.08509 | 0.08432 | 0.06491 | 0.0582 | 0.05362 | 0.09185 | 0.10032 | 0.07283 | 0.04504
海南 | 陆风 | 08-22 | 0.02233 | 0.03431 | 0.04989 | 0.07899 | 0.05219 | 0.07635 | 0.10976 | 0.07485 | 0.03688 | 0.06812 | 0.09027 | 0.08738 | 0.1048 | 0.10662 | 0.08855 | 0.08679 | 0.12067 | 0.1069 | 0.08727 | 0.10481 | 0.12678 | 0.10286 | 0.05612 | 0.05082
海南 | 陆风 | 08-23 | 0.05456 | 0.06518 | 0.07006 | 0.10013 | 0.06956 | 0.04513 | 0.05205 | 0.0511 | 0.02336 | 0.04157 | 0.0784 | 0.0657 | 0.07479 | 0.09046 | 0.07467 | 0.07719 | 0.06174 | 0.06587 | 0.07125 | 0.08011 | 0.09357 | 0.07447 | 0.09301 | 0.05612
海南 | 陆风 | 08-24 | 0.05112 | 0.02207 | 0.04472 | 0.03771 | 0.02869 | 0.03182 | 0.03278 | 0.02247 | 0.01406 | 0.0223 | 0.06253 | 0.05901 | 0.05291 | 0.09017 | 0.11105 | 0.09918 | 0.10164 | 0.11946 | 0.09664 | 0.09093 | 0.05806 | 0.08106 | 0.0622 | 0.10062
海南 | 陆风 | 08-25 | 0.08055 | 0.07477 | 0.09795 | 0.09276 | 0.09791 | 0.10752 | 0.1113 | 0.11001 | 0.09076 | 0.10367 | 0.16924 | 0.20616 | 0.22535 | 0.23716 | 0.2241 | 0.20917 | 0.17862 | 0.17002 | 0.16897 | 0.13543 | 0.12471 | 0.1221 | 0.15013 | 0.14065
海南 | 陆风 | 08-26 | 0.19356 | 0.16261 | 0.19349 | 0.19684 | 0.1606 | 0.18649 | 0.18686 | 0.14212 | 0.14885 | 0.18488 | 0.18054 | 0.1673 | 0.18289 | 0.15337 | 0.19915 | 0.22471 | 0.20465 | 0.18373 | 0.16103 | 0.09724 | 0.0689 | 0.04954 | 0.0496 | 0.07487
海南 | 陆风 | 08-27 | 0.10528 | 0.1351 | 0.13285 | 0.19195 | 0.12449 | 0.13291 | 0.12239 | 0.12468 | 0.12652 | 0.17394 | 0.17576 | 0.1228 | 0.10622 | 0.13068 | 0.2522 | 0.26386 | 0.20238 | 0.15636 | 0.10392 | 0.07196 | 0.06744 | 0.05051 | 0.0288 | 0.03272
海南 | 陆风 | 08-28 | 0.02371 | 0.02824 | 0.02376 | 0.02147 | 0.01412 | 0.01871 | 0.01974 | 0.0188 | 0.0203 | 0.03733 | 0.00562 | 0.02044 | 0.03971 | 0.08183 | 0.06318 | 0.04974 | 0.05131 | 0.03468 | 0.04622 | 0.02316 | 0.04315 | 0.0276 | 0.03471 | 0.03506
海南 | 陆风 | 08-29 | 0.03056 | 0.0505 | 0.0784 | 0.08358 | 0.15125 | 0.26254 | 0.24745 | 0.23014 | 0.2188 | 0.27375 | 0.30164 | 0.31318 | 0.33283 | 0.35056 | 0.35885 | 0.34947 | 0.30943 | 0.25767 | 0.23794 | 0.20953 | 0.16717 | 0.14678 | 0.16567 | 0.13202
海南 | 陆风 | 08-30 | 0.11311 | 0.08445 | 0.06902 | 0.06264 | 0.04627 | 0.05933 | 0.04207 | 0.03716 | 0.04122 | 0.05883 | 0.06648 | 0.09051 | 0.08006 | 0.15409 | 0.15749 | 0.11318 | 0.0848 | 0.1021 | 0.09803 | 0.0447 | 0.03734 | 0.02232 | 0.01837 | 0.02482
海南 | 陆风 | 08-31 | 0.03032 | 0.02334 | 0.03124 | 0.02407 | 0.02219 | 0.00563 | 0 | 0 | 0 | 0.00357 | 0 | 0.01629 | 0.01639 | 0.02354 | 0.0427 | 0.06238 | 0.07965 | 0.04867 | 0.05166 | 0.03481 | 0.0165 | 0.04382 | 0.03041 | 0.02772
海南 | 陆风 | 09-01 | 0.02378 | 0.01252 | 0.02594 | 0.01706 | 0.0219 | 0.03959 | 0.01231 | 0.01373 | 0.01133 | 0.01994 | 0.00169 | 0.02132 | 0.01384 | 0.03097 | 0.05015 | 0.05777 | 0.09015 | 0.08384 | 0.09307 | 0.04592 | 0.05785 | 0.06166 | 0.07425 | 0.07893
海南 | 陆风 | 09-02 | 0.12359 | 0.09529 | 0.13719 | 0.14911 | 0.19065 | 0.18695 | 0.22716 | 0.27264 | 0.27585 | 0.26797 | 0.28912 | 0.32034 | 0.30141 | 0.28847 | 0.34209 | 0.26426 | 0.21811 | 0.24049 | 0.19304 | 0.19314 | 0.14265 | 0.20088 | 0.1877 | 0.18999
海南 | 陆风 | 09-03 | 0.15221 | 0.25021 | 0.19558 | 0.22299 | 0.23433 | 0.22275 | 0.21149 | 0.22872 | 0.21354 | 0.22173 | 0.22482 | 0.21487 | 0.25598 | 0.27827 | 0.26849 | 0.27341 | 0.25974 | 0.26713 | 0.27634 | 0.2912 | 0.24434 | 0.23422 | 0.19563 | 0.19834
海南 | 陆风 | 09-04 | 0.17091 | 0.12956 | 0.1426 | 0.15168 | 0.10296 | 0.09047 | 0.07765 | 0.08688 | 0.15254 | 0.14896 | 0.10246 | 0.15334 | 0.16061 | 0.17702 | 0.21835 | 0.17144 | 0.16247 | 0.19169 | 0.15594 | 0.13908 | 0.12627 | 0.11707 | 0.10377 | 0.10671
海南 | 陆风 | 09-05 | 0.09438 | 0.09152 | 0.10649 | 0.07013 | 0.07689 | 0.1238 | 0.13485 | 0.09662 | 0.09123 | 0.08582 | 0.07118 | 0.05386 | 0.0984 | 0.15218 | 0.1493 | 0.16732 | 0.16346 | 0.10042 | 0.07135 | 0.02752 | 0.0357 | 0.04672 | 0.06637 | 0.06388
海南 | 陆风 | 09-06 | 0.03412 | 0.02231 | 0.01748 | 0.03244 | 0.0425 | 0.03048 | 0.02637 | 0.02873 | 0.04504 | 0.06062 | 0.07052 | 0.07525 | 0.07593 | 0.08959 | 0.11543 | 0.08318 | 0.07799 | 0.04107 | 0.03075 | 0.01361 | 0.01567 | 0.00356 | 0.0119 | 0.02591
海南 | 陆风 | 09-07 | 0.02397 | 0.01079 | 0.01774 | 0.0246 | 0.02159 | 0.02033 | 0.01885 | 0.02243 | 0.02034 | 0.02657 | 0.03388 | 0.04281 | 0.07879 | 0.04142 | 0.05295 | 0.11641 | 0.08751 | 0.09017 | 0.07872 | 0.0679 | 0.10575 | 0.15689 | 0.11686 | 0.09989
海南 | 陆风 | 09-08 | 0.15126 | 0.10883 | 0.12427 | 0.10289 | 0.13703 | 0.14768 | 0.12627 | 0.11999 | 0.12846 | 0.12973 | 0.12474 | 0.11743 | 0.1019 | 0.109 | 0.12258 | 0.17841 | 0.12939 | 0.11119 | 0.11669 | 0.09812 | 0.08503 | 0.08682 | 0.05833 | 0.05434
海南 | 陆风 | 09-09 | 0.06306 | 0.0456 | 0.07636 | 0.09108 | 0.07279 | 0.08362 | 0.08476 | 0.07315 | 0.0636 | 0.06092 | 0.0481 | 0.05388 | 0.08986 | 0.11329 | 0.09159 | 0.09086 | 0.13292 | 0.05727 | 0.10838 | 0.06168 | 0.05957 | 0.02264 | 0.01136 | 0.01763
海南 | 陆风 | 09-10 | 0.01799 | 0.0342 | 0.03597 | 0.04349 | 0.04803 | 0.07331 | 0.05772 | 0.04196 | 0.04917 | 0.06228 | 0.07037 | 0.08 | 0.11592 | 0.0853 | 0.12566 | 0.12627 | 0.10985 | 0.11488 | 0.0437 | 0.06975 | 0.05538 | 0.05748 | 0.05907 | 0.04824
海南 | 陆风 | 09-11 | 0.06598 | 0.05792 | 0.06159 | 0.09066 | 0.08707 | 0.11066 | 0.09989 | 0.1053 | 0.09643 | 0.17717 | 0.18402 | 0.21772 | 0.21981 | 0.22371 | 0.21182 | 0.21462 | 0.16199 | 0.12475 | 0.10287 | 0.06613 | 0.05315 | 0.05879 | 0.0439 | 0.03278
海南 | 陆风 | 09-12 | 0.03499 | 0.03324 | 0.03527 | 0.04057 | 0.04326 | 0.05794 | 0.03672 | 0.03439 | 0.01838 | 0.03127 | 0.0418 | 0.07802 | 0.11466 | 0.15915 | 0.18448 | 0.14892 | 0.13743 | 0.13971 | 0.09817 | 0.08041 | 0.06687 | 0.04028 | 0.0302 | 0.02933
海南 | 陆风 | 09-13 | 0.01958 | 0.0239 | 0.02426 | 0.02738 | 0.03224 | 0.02433 | 0.01698 | 0.00046 | 0.00152 | 0.00233 | 0.01061 | 0.04404 | 0.06331 | 0.07174 | 0.08855 | 0.12551 | 0.11822 | 0.08647 | 0.08802 | 0.06225 | 0.05644 | 0.06074 | 0.0319 | 0.01557
海南 | 陆风 | 09-14 | 0.02809 | 0.01803 | 0.02048 | 0.01767 | 0.01152 | 0.01317 | 0.0098 | 0.01097 | 0.01146 | 0.00551 | 0.01103 | 0.00874 | 0.02431 | 0.04954 | 0.07501 | 0.0652 | 0.0603 | 0.09406 | 0.03769 | 0.0161 | 0.03523 | 0.02664 | 0.0289 | 0.01546
海南 | 陆风 | 09-15 | 0.02182 | 0.03477 | 0.0447 | 0.0505 | 0.0385 | 0.03399 | 0.0392 | 0.03946 | 0.03088 | 0.03517 | 0.032 | 0.04986 | 0.05843 | 0.0781 | 0.14206 | 0.15018 | 0.12913 | 0.10145 | 0.05538 | 0.02536 | 0.04396 | 0.00761 | 0.01585 | 0.01536
海南 | 陆风 | 09-16 | 0.01152 | 0.00376 | 0.00159 | 0.00182 | 0.0006 | 0.00076 | 0 | 0 | 0 | 0 | 0 | 0.00381 | 0.00655 | 0.01774 | 0.03178 | 0.02606 | 0.01739 | 0.01158 | 0.0133 | 0.00802 | 0.0199 | 0.03737 | 0.03779 | 0.03108
海南 | 陆风 | 09-17 | 0.02275 | 0.01308 | 0.00733 | 0.00816 | 0.00288 | 0.02138 | 0.00979 | 0.00663 | 0.00013 | 0.006 | 0.00059 | 0.00686 | 0.02276 | 0.0716 | 0.07607 | 0.06037 | 0.07967 | 0.09063 | 0.06445 | 0.05701 | 0.06505 | 0.05932 | 0.0585 | 0.04646
海南 | 陆风 | 09-18 | 0.03699 | 0.05506 | 0.0351 | 0.03032 | 0.0281 | 0.02935 | 0.02583 | 0.0494 | 0.01804 | 0.0401 | 0.042 | 0.08719 | 0.08157 | 0.18484 | 0.16879 | 0.19006 | 0.22038 | 0.15088 | 0.17024 | 0.18952 | 0.19557 | 0.21 | 0.19409 | 0.2014
海南 | 陆风 | 09-19 | 0.25142 | 0.23969 | 0.22307 | 0.21926 | 0.23458 | 0.2692 | 0.27205 | 0.23781 | 0.2248 | 0.20493 | 0.1803 | 0.16026 | 0.18022 | 0.18609 | 0.10589 | 0.13231 | 0.15023 | 0.15278 | 0.12746 | 0.09458 | 0.08906 | 0.07845 | 0.07509 | 0.09885
海南 | 陆风 | 09-20 | 0.07332 | 0.06628 | 0.05028 | 0.05708 | 0.07588 | 0.04365 | 0.03298 | 0.03671 | 0.03149 | 0.04552 | 0.04297 | 0.03073 | 0.04472 | 0.05476 | 0.08803 | 0.09364 | 0.10126 | 0.04923 | 0.0257 | 0.02858 | 0.0437 | 0.02635 | 0.01612 | 0.02912
海南 | 陆风 | 09-21 | 0.02422 | 0.04793 | 0.02346 | 0.02647 | 0.05056 | 0.03513 | 0.03086 | 0.08317 | 0.09191 | 0.11256 | 0.10325 | 0.09705 | 0.17883 | 0.08934 | 0.05888 | 0.09897 | 0.12419 | 0.1096 | 0.09223 | 0.07786 | 0.04453 | 0.03368 | 0.03457 | 0.09063
海南 | 陆风 | 09-22 | 0.08369 | 0.09387 | 0.07791 | 0.09751 | 0.09331 | 0.09866 | 0.10175 | 0.1312 | 0.13749 | 0.13789 | 0.17136 | 0.15151 | 0.14197 | 0.10718 | 0.11589 | 0.15286 | 0.10347 | 0.09407 | 0.10143 | 0.05983 | 0.05928 | 0.04201 | 0.02866 | 0.03071
海南 | 陆风 | 09-23 | 0.02768 | 0.0184 | 0.01148 | 0.01396 | 0.0159 | 0.01745 | 0.03656 | 0.05456 | 0.04387 | 0.04826 | 0.0676 | 0.07854 | 0.15497 | 0.14823 | 0.10308 | 0.09468 | 0.13327 | 0.11546 | 0.10232 | 0.11435 | 0.11976 | 0.1006 | 0.08851 | 0.10512
海南 | 陆风 | 09-24 | 0.10428 | 0.12841 | 0.10052 | 0.07618 | 0.08553 | 0.10921 | 0.10146 | 0.13414 | 0.09219 | 0.09923 | 0.13155 | 0.13441 | 0.11953 | 0.12415 | 0.15034 | 0.14904 | 0.19122 | 0.1818 | 0.15232 | 0.10853 | 0.13584 | 0.15786 | 0.17198 | 0.12593
海南 | 陆风 | 09-25 | 0.09527 | 0.08295 | 0.07579 | 0.06334 | 0.06756 | 0.05327 | 0.05801 | 0.06165 | 0.05987 | 0.05489 | 0.06221 | 0.07569 | 0.12343 | 0.13198 | 0.16996 | 0.08346 | 0.18748 | 0.16339 | 0.16154 | 0.15054 | 0.09373 | 0.1099 | 0.08636 | 0.06942
海南 | 陆风 | 09-26 | 0.0618 | 0.07928 | 0.07632 | 0.05365 | 0.07984 | 0.06595 | 0.05524 | 0.05949 | 0.04537 | 0.07022 | 0.06936 | 0.07932 | 0.07498 | 0.13701 | 0.13011 | 0.15339 | 0.15139 | 0.12778 | 0.10913 | 0.11404 | 0.10737 | 0.10798 | 0.09233 | 0.0936
海南 | 陆风 | 09-27 | 0.09362 | 0.06499 | 0.04945 | 0.04869 | 0.04305 | 0.04169 | 0.04194 | 0.04089 | 0.0366 | 0.04922 | 0.05874 | 0.09713 | 0.11708 | 0.16596 | 0.13879 | 0.13169 | 0.18725 | 0.12671 | 0.11138 | 0.08198 | 0.07726 | 0.0622 | 0.06161 | 0.05909
海南 | 陆风 | 09-28 | 0.04704 | 0.04755 | 0.03841 | 0.0415 | 0.03848 | 0.03656 | 0.03514 | 0.03533 | 0.03392 | 0.03513 | 0.03931 | 0.04657 | 0.06314 | 0.09535 | 0.13729 | 0.17537 | 0.13746 | 0.11985 | 0.08989 | 0.06465 | 0.0718 | 0.06426 | 0.05203 | 0.05109
海南 | 陆风 | 09-29 | 0.06153 | 0.04676 | 0.04399 | 0.03562 | 0.03992 | 0.03942 | 0.03913 | 0.04006 | 0.03635 | 0.03478 | 0.0341 | 0.04467 | 0.06209 | 0.08656 | 0.11133 | 0.11139 | 0.11045 | 0.09942 | 0.07534 | 0.07342 | 0.07469 | 0.06425 | 0.04021 | 0.03661
海南 | 陆风 | 09-30 | 0.03782 | 0.04196 | 0.04092 | 0.04596 | 0.04342 | 0.03756 | 0.03896 | 0.03624 | 0.03846 | 0.03396 | 0.03384 | 0.03957 | 0.04208 | 0.05423 | 0.05893 | 0.08802 | 0.05209 | 0.059 | 0.03914 | 0.04246 | 0.04521 | 0.04689 | 0.04575 | 0.03978
海南 | 陆风 | 10-01 | 0.04143 | 0.03661 | 0.04397 | 0.04038 | 0.03508 | 0.03834 | 0.0361 | 0.03905 | 0.03929 | 0.03377 | 0.03403 | 0.03697 | 0.04572 | 0.05704 | 0.05644 | 0.055 | 0.05028 | 0.04678 | 0.04178 | 0.03668 | 0.03714 | 0.03444 | 0.03856 | 0.04052
海南 | 陆风 | 10-02 | 0.05267 | 0.05689 | 0.05279 | 0.05212 | 0.0396 | 0.03786 | 0.04044 | 0.03651 | 0.03851 | 0.03573 | 0.03595 | 0.04656 | 0.0685 | 0.09894 | 0.12257 | 0.16811 | 0.14482 | 0.15749 | 0.117 | 0.09781 | 0.09845 | 0.13698 | 0.11951 | 0.12429
海南 | 陆风 | 10-03 | 0.12728 | 0.09198 | 0.05545 | 0.04509 | 0.0427 | 0.03927 | 0.04263 | 0.04075 | 0.03404 | 0.03493 | 0.03587 | 0.03818 | 0.04756 | 0.09773 | 0.10941 | 0.12287 | 0.14614 | 0.10704 | 0.10374 | 0.11 | 0.10713 | 0.12971 | 0.10848 | 0.08691
海南 | 陆风 | 10-04 | 0.09146 | 0.05392 | 0.0611 | 0.05323 | 0.06469 | 0.07569 | 0.08109 | 0.0787 | 0.05985 | 0.06469 | 0.07514 | 0.08622 | 0.13707 | 0.16166 | 0.16354 | 0.218 | 0.20487 | 0.19648 | 0.13554 | 0.10676 | 0.14487 | 0.09794 | 0.11218 | 0.09731
海南 | 陆风 | 10-05 | 0.09256 | 0.08388 | 0.07784 | 0.09247 | 0.05818 | 0.08024 | 0.1596 | 0.13507 | 0.1544 | 0.18906 | 0.16423 | 0.185 | 0.18335 | 0.16812 | 0.1337 | 0.10796 | 0.12193 | 0.12447 | 0.10147 | 0.12057 | 0.12109 | 0.09703 | 0.11552 | 0.10212
海南 | 陆风 | 10-06 | 0.10109 | 0.07623 | 0.08676 | 0.08619 | 0.09964 | 0.10368 | 0.11828 | 0.15144 | 0.16403 | 0.17089 | 0.17323 | 0.22772 | 0.27102 | 0.28563 | 0.2877 | 0.30501 | 0.26575 | 0.31527 | 0.28462 | 0.32086 | 0.35273 | 0.32455 | 0.33159 | 0.31189
海南 | 陆风 | 10-07 | 0.27808 | 0.25005 | 0.30484 | 0.35638 | 0.30992 | 0.35872 | 0.41888 | 0.40501 | 0.46859 | 0.51014 | 0.52541 | 0.45055 | 0.4664 | 0.41974 | 0.43951 | 0.46005 | 0.54856 | 0.55259 | 0.54291 | 0.52721 | 0.58211 | 0.60764 | 0.5182 | 0.506
海南 | 陆风 | 10-08 | 0.47781 | 0.51614 | 0.52871 | 0.52353 | 0.51845 | 0.5482 | 0.58024 | 0.59091 | 0.55257 | 0.55983 | 0.55725 | 0.57445 | 0.59693 | 0.63348 | 0.66777 | 0.6219 | 0.60464 | 0.58338 | 0.57322 | 0.57071 | 0.55311 | 0.57089 | 0.56475 | 0.56592
海南 | 陆风 | 10-09 | 0.55891 | 0.57916 | 0.56211 | 0.52846 | 0.54203 | 0.53313 | 0.51957 | 0.49953 | 0.5183 | 0.52802 | 0.51391 | 0.54367 | 0.54436 | 0.53713 | 0.55329 | 0.49605 | 0.47832 | 0.49246 | 0.47417 | 0.44661 | 0.48515 | 0.47576 | 0.34982 | 0.34607
海南 | 陆风 | 10-10 | 0.31963 | 0.33862 | 0.35086 | 0.34658 | 0.33294 | 0.36397 | 0.32082 | 0.30313 | 0.32086 | 0.36258 | 0.35329 | 0.33557 | 0.27677 | 0.30569 | 0.27897 | 0.26582 | 0.28051 | 0.26032 | 0.20323 | 0.18555 | 0.18438 | 0.15895 | 0.17455 | 0.18942
海南 | 陆风 | 10-11 | 0.19265 | 0.18226 | 0.20643 | 0.18927 | 0.19364 | 0.18154 | 0.18464 | 0.18642 | 0.21203 | 0.20393 | 0.2033 | 0.24888 | 0.27558 | 0.26555 | 0.21921 | 0.20859 | 0.18652 | 0.17523 | 0.1494 | 0.12989 | 0.1432 | 0.15786 | 0.27676 | 0.28851
海南 | 陆风 | 10-12 | 0.25779 | 0.26804 | 0.25825 | 0.28824 | 0.31033 | 0.35524 | 0.39043 | 0.39205 | 0.37536 | 0.3571 | 0.37529 | 0.35797 | 0.32925 | 0.34855 | 0.32319 | 0.33133 | 0.33434 | 0.32198 | 0.30331 | 0.34038 | 0.37671 | 0.40833 | 0.38569 | 0.33671
海南 | 陆风 | 10-13 | 0.34792 | 0.33819 | 0.35428 | 0.43904 | 0.42725 | 0.44306 | 0.42919 | 0.4456 | 0.4157 | 0.38247 | 0.36537 | 0.36864 | 0.34508 | 0.33714 | 0.30568 | 0.35063 | 0.29126 | 0.29623 | 0.27618 | 0.30567 | 0.27749 | 0.28672 | 0.28496 | 0.26426
海南 | 陆风 | 10-14 | 0.22439 | 0.24965 | 0.27813 | 0.32439 | 0.30152 | 0.322 | 0.34204 | 0.36157 | 0.38207 | 0.42136 | 0.45771 | 0.41808 | 0.45215 | 0.45115 | 0.41835 | 0.43234 | 0.34674 | 0.31472 | 0.36462 | 0.30348 | 0.37183 | 0.34998 | 0.3565 | 0.34336
海南 | 陆风 | 10-15 | 0.34962 | 0.45563 | 0.49599 | 0.47727 | 0.46049 | 0.4453 | 0.3725 | 0.34115 | 0.39086 | 0.34999 | 0.40317 | 0.39742 | 0.28512 | 0.31488 | 0.33941 | 0.34136 | 0.31587 | 0.28731 | 0.24926 | 0.25793 | 0.2779 | 0.27165 | 0.29945 | 0.31776
海南 | 陆风 | 10-16 | 0.28444 | 0.27333 | 0.30185 | 0.29538 | 0.31581 | 0.33399 | 0.3701 | 0.40927 | 0.3943 | 0.41196 | 0.40582 | 0.43003 | 0.45602 | 0.45296 | 0.46329 | 0.44415 | 0.49958 | 0.47705 | 0.4894 | 0.4931 | 0.5133 | 0.48716 | 0.51357 | 0.48559
海南 | 陆风 | 10-17 | 0.48998 | 0.50491 | 0.45509 | 0.4649 | 0.4665 | 0.47131 | 0.4748 | 0.50653 | 0.53694 | 0.52136 | 0.47893 | 0.58474 | 0.55604 | 0.58064 | 0.56366 | 0.59635 | 0.5458 | 0.58235 | 0.60004 | 0.58583 | 0.62746 | 0.58806 | 0.56379 | 0.55657
海南 | 陆风 | 10-18 | 0.55963 | 0.5557 | 0.56658 | 0.57868 | 0.57858 | 0.5459 | 0.53439 | 0.51523 | 0.52006 | 0.53517 | 0.57842 | 0.5386 | 0.52543 | 0.49214 | 0.47705 | 0.47083 | 0.4757 | 0.51264 | 0.48348 | 0.45677 | 0.46273 | 0.44097 | 0.42388 | 0.37747
海南 | 陆风 | 10-19 | 0.38452 | 0.37962 | 0.36916 | 0.36817 | 0.36984 | 0.36656 | 0.33992 | 0.34172 | 0.34227 | 0.34321 | 0.35836 | 0.35498 | 0.3457 | 0.33514 | 0.33233 | 0.32355 | 0.306 | 0.31319 | 0.31707 | 0.30844 | 0.29431 | 0.3064 | 0.29678 | 0.28777
海南 | 陆风 | 10-20 | 0.28671 | 0.30505 | 0.28434 | 0.31538 | 0.2704 | 0.29871 | 0.29973 | 0.30948 | 0.27968 | 0.26675 | 0.28819 | 0.29072 | 0.2891 | 0.31079 | 0.27417 | 0.28538 | 0.29025 | 0.30177 | 0.29456 | 0.29484 | 0.29974 | 0.29421 | 0.25383 | 0.23421
海南 | 陆风 | 10-21 | 0.24538 | 0.25891 | 0.25519 | 0.25149 | 0.27538 | 0.24268 | 0.23814 | 0.25666 | 0.24666 | 0.2592 | 0.24164 | 0.27667 | 0.30257 | 0.33045 | 0.39064 | 0.38528 | 0.38486 | 0.422 | 0.39077 | 0.35907 | 0.37201 | 0.3731 | 0.37692 | 0.40857
海南 | 陆风 | 10-22 | 0.37978 | 0.38473 | 0.39071 | 0.41211 | 0.42981 | 0.41506 | 0.42999 | 0.38461 | 0.36381 | 0.35231 | 0.38948 | 0.3749 | 0.3551 | 0.34524 | 0.30502 | 0.33011 | 0.34724 | 0.35701 | 0.38686 | 0.38649 | 0.36784 | 0.38138 | 0.36934 | 0.35792
海南 | 陆风 | 10-23 | 0.31589 | 0.28722 | 0.29238 | 0.29039 | 0.28145 | 0.32168 | 0.33364 | 0.31328 | 0.31339 | 0.35273 | 0.3292 | 0.31513 | 0.29504 | 0.29606 | 0.29914 | 0.29849 | 0.32344 | 0.29064 | 0.2671 | 0.21951 | 0.206 | 0.24575 | 0.22235 | 0.23079
海南 | 陆风 | 10-24 | 0.18073 | 0.16597 | 0.16369 | 0.18493 | 0.22591 | 0.2723 | 0.2794 | 0.28444 | 0.31703 | 0.31082 | 0.32961 | 0.2808 | 0.23717 | 0.19189 | 0.22153 | 0.21046 | 0.19329 | 0.20612 | 0.18883 | 0.20178 | 0.19338 | 0.1859 | 0.24582 | 0.20902
海南 | 陆风 | 10-25 | 0.1617 | 0.15493 | 0.17071 | 0.19523 | 0.17456 | 0.18731 | 0.19308 | 0.24508 | 0.21987 | 0.2646 | 0.29065 | 0.26939 | 0.24762 | 0.28568 | 0.24818 | 0.2791 | 0.23747 | 0.25366 | 0.24749 | 0.26609 | 0.30252 | 0.32103 | 0.32653 | 0.29
海南 | 陆风 | 10-26 | 0.28055 | 0.26439 | 0.29996 | 0.33705 | 0.34677 | 0.34539 | 0.34557 | 0.36076 | 0.34279 | 0.3706 | 0.36232 | 0.35238 | 0.3245 | 0.28741 | 0.28463 | 0.23833 | 0.23725 | 0.24015 | 0.21716 | 0.21669 | 0.24336 | 0.27292 | 0.21332 | 0.21
海南 | 陆风 | 10-27 | 0.16151 | 0.1657 | 0.20775 | 0.20292 | 0.25139 | 0.25887 | 0.31445 | 0.3504 | 0.33356 | 0.33291 | 0.30211 | 0.31352 | 0.31141 | 0.29638 | 0.28181 | 0.28085 | 0.2625 | 0.25319 | 0.24531 | 0.2507 | 0.22413 | 0.21616 | 0.18362 | 0.19879
海南 | 陆风 | 10-28 | 0.1667 | 0.13376 | 0.12101 | 0.10923 | 0.09961 | 0.16231 | 0.1801 | 0.18041 | 0.18974 | 0.192 | 0.15228 | 0.1656 | 0.18072 | 0.19806 | 0.19732 | 0.33498 | 0.37024 | 0.35432 | 0.39369 | 0.39722 | 0.35205 | 0.33879 | 0.35703 | 0.30263
海南 | 陆风 | 10-29 | 0.32213 | 0.33415 | 0.39855 | 0.35779 | 0.37309 | 0.39851 | 0.39777 | 0.38411 | 0.41222 | 0.44637 | 0.47124 | 0.45771 | 0.44957 | 0.44423 | 0.41232 | 0.40081 | 0.43279 | 0.38834 | 0.37287 | 0.35835 | 0.37815 | 0.36156 | 0.38554 | 0.35442
海南 | 陆风 | 10-30 | 0.35232 | 0.32227 | 0.31853 | 0.3111 | 0.30749 | 0.31338 | 0.32939 | 0.34129 | 0.34658 | 0.35138 | 0.36932 | 0.37185 | 0.36959 | 0.35073 | 0.32111 | 0.34117 | 0.34956 | 0.35569 | 0.34992 | 0.34739 | 0.3746 | 0.38101 | 0.37476 | 0.37945
海南 | 陆风 | 10-31 | 0.39466 | 0.36412 | 0.36681 | 0.37027 | 0.35971 | 0.40432 | 0.39575 | 0.37018 | 0.32246 | 0.3248 | 0.31452 | 0.31665 | 0.29352 | 0.31071 | 0.30802 | 0.33939 | 0.32359 | 0.33313 | 0.30817 | 0.32239 | 0.34384 | 0.30238 | 0.25432 | 0.24233
海南 | 陆风 | 11-01 | 0.19949 | 0.16784 | 0.16594 | 0.14322 | 0.16494 | 0.16199 | 0.15174 | 0.16094 | 0.15517 | 0.16328 | 0.1759 | 0.19646 | 0.233 | 0.23215 | 0.22768 | 0.19715 | 0.2124 | 0.25184 | 0.24223 | 0.23961 | 0.2085 | 0.2186 | 0.18773 | 0.13788
海南 | 陆风 | 11-02 | 0.14053 | 0.12992 | 0.11501 | 0.11612 | 0.09731 | 0.09806 | 0.11899 | 0.13891 | 0.14073 | 0.14697 | 0.1659 | 0.17139 | 0.18068 | 0.27096 | 0.30277 | 0.28649 | 0.23284 | 0.21356 | 0.20095 | 0.20378 | 0.18663 | 0.15162 | 0.1238 | 0.10787
海南 | 陆风 | 11-03 | 0.1045 | 0.10473 | 0.07654 | 0.0712 | 0.05674 | 0.08401 | 0.07347 | 0.07814 | 0.07919 | 0.07233 | 0.07974 | 0.11858 | 0.1366 | 0.1316 | 0.14857 | 0.17528 | 0.24519 | 0.21764 | 0.2081 | 0.17616 | 0.2156 | 0.23316 | 0.21219 | 0.18956
海南 | 陆风 | 11-04 | 0.20925 | 0.19233 | 0.16703 | 0.18806 | 0.26239 | 0.25097 | 0.31052 | 0.32393 | 0.31227 | 0.29902 | 0.30883 | 0.25561 | 0.22119 | 0.21293 | 0.22251 | 0.25091 | 0.24813 | 0.26023 | 0.19028 | 0.17333 | 0.16424 | 0.12884 | 0.1158 | 0.1036
海南 | 陆风 | 11-05 | 0.11783 | 0.08895 | 0.10808 | 0.12606 | 0.1327 | 0.15075 | 0.15655 | 0.19389 | 0.19129 | 0.23009 | 0.22801 | 0.23254 | 0.21456 | 0.24681 | 0.21865 | 0.20717 | 0.21699 | 0.24146 | 0.24405 | 0.23175 | 0.21657 | 0.21085 | 0.17064 | 0.13908
海南 | 陆风 | 11-06 | 0.11334 | 0.10472 | 0.09384 | 0.10568 | 0.15723 | 0.15228 | 0.17889 | 0.1995 | 0.18895 | 0.18422 | 0.18191 | 0.18932 | 0.20725 | 0.22741 | 0.22353 | 0.22409 | 0.19685 | 0.19968 | 0.16795 | 0.18989 | 0.18801 | 0.15857 | 0.13405 | 0.11491
海南 | 陆风 | 11-07 | 0.11117 | 0.12705 | 0.10721 | 0.1118 | 0.13999 | 0.17214 | 0.17794 | 0.17086 | 0.17043 | 0.21809 | 0.24882 | 0.27545 | 0.20746 | 0.20587 | 0.22396 | 0.2097 | 0.20406 | 0.17617 | 0.14719 | 0.12912 | 0.14004 | 0.16105 | 0.14292 | 0.1242
海南 | 陆风 | 11-08 | 0.05336 | 0.04005 | 0.11221 | 0.24042 | 0.30305 | 0.50091 | 0.51614 | 0.50054 | 0.46295 | 0.45234 | 0.48486 | 0.45778 | 0.41666 | 0.38936 | 0.35886 | 0.33599 | 0.34448 | 0.31979 | 0.27509 | 0.2563 | 0.26478 | 0.24593 | 0.233 | 0.2358
海南 | 陆风 | 11-09 | 0.23648 | 0.22742 | 0.25787 | 0.22695 | 0.24487 | 0.31453 | 0.34385 | 0.34139 | 0.34711 | 0.34254 | 0.38739 | 0.36405 | 0.27848 | 0.25714 | 0.23975 | 0.19568 | 0.24689 | 0.28266 | 0.29987 | 0.27757 | 0.26419 | 0.25202 | 0.23814 | 0.20155
海南 | 陆风 | 11-10 | 0.25004 | 0.23013 | 0.29123 | 0.34533 | 0.39984 | 0.46704 | 0.4868 | 0.51667 | 0.49448 | 0.51982 | 0.55279 | 0.49318 | 0.48523 | 0.43879 | 0.37094 | 0.35096 | 0.37568 | 0.39414 | 0.35309 | 0.36932 | 0.34777 | 0.28433 | 0.2486 | 0.23886
海南 | 陆风 | 11-11 | 0.24073 | 0.21001 | 0.23666 | 0.25035 | 0.2847 | 0.29744 | 0.28806 | 0.28872 | 0.28221 | 0.31866 | 0.31175 | 0.31951 | 0.32056 | 0.35825 | 0.39535 | 0.4114 | 0.43308 | 0.39918 | 0.36898 | 0.36433 | 0.334 | 0.31229 | 0.3039 | 0.28709
海南 | 陆风 | 11-12 | 0.29386 | 0.29091 | 0.31953 | 0.33595 | 0.33441 | 0.36029 | 0.34785 | 0.38123 | 0.34352 | 0.34843 | 0.35332 | 0.37462 | 0.38053 | 0.38129 | 0.38757 | 0.41855 | 0.3946 | 0.36124 | 0.35506 | 0.31849 | 0.30912 | 0.31786 | 0.29542 | 0.28465
海南 | 陆风 | 11-13 | 0.24857 | 0.23218 | 0.25157 | 0.24241 | 0.24079 | 0.25474 | 0.22794 | 0.28973 | 0.3523 | 0.38918 | 0.41319 | 0.3585 | 0.30421 | 0.25084 | 0.21916 | 0.21902 | 0.27254 | 0.25841 | 0.25121 | 0.20827 | 0.1454 | 0.10151 | 0.10544 | 0.09173
海南 | 陆风 | 11-14 | 0.08134 | 0.09939 | 0.11468 | 0.22284 | 0.251 | 0.27229 | 0.30067 | 0.3522 | 0.3437 | 0.3562 | 0.3805 | 0.36651 | 0.28607 | 0.26538 | 0.25457 | 0.23687 | 0.23163 | 0.22666 | 0.23522 | 0.237 | 0.2465 | 0.27049 | 0.21275 | 0.22232
海南 | 陆风 | 11-15 | 0.19842 | 0.19976 | 0.17508 | 0.26886 | 0.28731 | 0.32121 | 0.32692 | 0.30302 | 0.31177 | 0.28878 | 0.33136 | 0.33739 | 0.3184 | 0.29198 | 0.32444 | 0.39387 | 0.39643 | 0.35914 | 0.36468 | 0.35396 | 0.35702 | 0.34077 | 0.32473 | 0.31563
海南 | 陆风 | 11-16 | 0.33111 | 0.31275 | 0.29231 | 0.28278 | 0.30098 | 0.27065 | 0.25647 | 0.25623 | 0.23852 | 0.23564 | 0.22085 | 0.22959 | 0.22889 | 0.22842 | 0.26215 | 0.30786 | 0.31406 | 0.30793 | 0.31018 | 0.27874 | 0.21689 | 0.17586 | 0.16666 | 0.17366
海南 | 陆风 | 11-17 | 0.12617 | 0.11479 | 0.09204 | 0.09969 | 0.13631 | 0.13583 | 0.11309 | 0.12377 | 0.14992 | 0.1505 | 0.14396 | 0.12781 | 0.17892 | 0.18986 | 0.24395 | 0.33768 | 0.3117 | 0.33582 | 0.35833 | 0.3233 | 0.27843 | 0.20779 | 0.20231 | 0.19109
海南 | 陆风 | 11-18 | 0.193 | 0.20871 | 0.21354 | 0.17917 | 0.16832 | 0.18997 | 0.19316 | 0.16718 | 0.16164 | 0.16689 | 0.17907 | 0.16451 | 0.15762 | 0.12511 | 0.12504 | 0.1332 | 0.12111 | 0.08831 | 0.08256 | 0.0649 | 0.12774 | 0.1749 | 0.18611 | 0.16496
海南 | 陆风 | 11-19 | 0.18068 | 0.16082 | 0.15706 | 0.1491 | 0.14921 | 0.15364 | 0.17854 | 0.17424 | 0.13627 | 0.12329 | 0.11692 | 0.0956 | 0.07735 | 0.09897 | 0.15378 | 0.17438 | 0.16349 | 0.13994 | 0.12681 | 0.13422 | 0.14718 | 0.12218 | 0.10216 | 0.09779
海南 | 陆风 | 11-20 | 0.08682 | 0.07234 | 0.07327 | 0.06097 | 0.07821 | 0.07865 | 0.07823 | 0.07538 | 0.07506 | 0.07342 | 0.08635 | 0.09774 | 0.12635 | 0.14152 | 0.13051 | 0.14856 | 0.12964 | 0.13779 | 0.14273 | 0.12521 | 0.11549 | 0.09091 | 0.07971 | 0.05646
海南 | 陆风 | 11-21 | 0.04063 | 0.04402 | 0.04438 | 0.06098 | 0.0762 | 0.07824 | 0.0845 | 0.06573 | 0.07937 | 0.05924 | 0.11929 | 0.11173 | 0.06368 | 0.0732 | 0.09691 | 0.10754 | 0.07101 | 0.05991 | 0.04054 | 0.03657 | 0.05091 | 0.04455 | 0.03036 | 0.0283
海南 | 陆风 | 11-22 | 0.03061 | 0.03111 | 0.02576 | 0.03429 | 0.03329 | 0.03465 | 0.09119 | 0.15859 | 0.19538 | 0.24995 | 0.26884 | 0.27982 | 0.2649 | 0.29144 | 0.31355 | 0.29595 | 0.26677 | 0.26031 | 0.24966 | 0.24735 | 0.25289 | 0.23262 | 0.22773 | 0.20416
海南 | 陆风 | 11-23 | 0.19649 | 0.18533 | 0.18874 | 0.18993 | 0.18229 | 0.21205 | 0.21923 | 0.22653 | 0.23251 | 0.21569 | 0.21384 | 0.2095 | 0.21986 | 0.21741 | 0.2351 | 0.21178 | 0.19932 | 0.21794 | 0.21648 | 0.19341 | 0.17699 | 0.14517 | 0.15586 | 0.16264
海南 | 陆风 | 11-24 | 0.17333 | 0.23515 | 0.19364 | 0.14018 | 0.14835 | 0.16805 | 0.1627 | 0.20105 | 0.22712 | 0.23547 | 0.26826 | 0.28984 | 0.26709 | 0.23321 | 0.26683 | 0.28491 | 0.28585 | 0.23222 | 0.21062 | 0.22515 | 0.21631 | 0.1909 | 0.16787 | 0.13402
海南 | 陆风 | 11-25 | 0.14623 | 0.14266 | 0.16696 | 0.12935 | 0.12931 | 0.13309 | 0.12618 | 0.14554 | 0.14174 | 0.13821 | 0.21021 | 0.18318 | 0.19113 | 0.20919 | 0.23332 | 0.2375 | 0.24108 | 0.25345 | 0.25538 | 0.24639 | 0.20571 | 0.18173 | 0.17142 | 0.13326
海南 | 陆风 | 11-26 | 0.12031 | 0.10652 | 0.10297 | 0.10904 | 0.13105 | 0.15053 | 0.14825 | 0.20849 | 0.16925 | 0.21159 | 0.26877 | 0.27952 | 0.30042 | 0.33814 | 0.30981 | 0.30377 | 0.32565 | 0.2598 | 0.26114 | 0.24446 | 0.24091 | 0.24298 | 0.22081 | 0.19173
海南 | 陆风 | 11-27 | 0.16369 | 0.17713 | 0.17578 | 0.1815 | 0.2005 | 0.20865 | 0.22168 | 0.24933 | 0.27596 | 0.27983 | 0.30447 | 0.29581 | 0.31167 | 0.35409 | 0.36829 | 0.39507 | 0.35046 | 0.28625 | 0.26971 | 0.29407 | 0.31004 | 0.29538 | 0.31726 | 0.30857
海南 | 陆风 | 11-28 | 0.30756 | 0.29758 | 0.3433 | 0.33873 | 0.37088 | 0.44296 | 0.49143 | 0.53406 | 0.54061 | 0.52462 | 0.54355 | 0.51301 | 0.46477 | 0.41892 | 0.39699 | 0.3558 | 0.39163 | 0.37874 | 0.3796 | 0.38741 | 0.38586 | 0.38392 | 0.33979 | 0.3028
海南 | 陆风 | 11-29 | 0.31623 | 0.28354 | 0.31674 | 0.38547 | 0.45342 | 0.50186 | 0.51909 | 0.48574 | 0.51173 | 0.53409 | 0.53668 | 0.44149 | 0.39956 | 0.37611 | 0.40093 | 0.3859 | 0.40048 | 0.36778 | 0.32911 | 0.33372 | 0.33931 | 0.34479 | 0.33256 | 0.36777
海南 | 陆风 | 11-30 | 0.38891 | 0.38912 | 0.42998 | 0.42958 | 0.42142 | 0.39541 | 0.44564 | 0.51182 | 0.49682 | 0.5135 | 0.52615 | 0.52153 | 0.50483 | 0.46381 | 0.38864 | 0.35648 | 0.34755 | 0.35371 | 0.3712 | 0.34739 | 0.32154 | 0.37516 | 0.36011 | 0.36625
海南 | 陆风 | 12-01 | 0.37671 | 0.3909 | 0.43539 | 0.41625 | 0.43239 | 0.43379 | 0.43244 | 0.41761 | 0.41671 | 0.40823 | 0.4148 | 0.4254 | 0.40454 | 0.39325 | 0.39228 | 0.40762 | 0.44293 | 0.4291 | 0.44872 | 0.45133 | 0.46594 | 0.4788 | 0.49741 | 0.48255
海南 | 陆风 | 12-02 | 0.45265 | 0.51983 | 0.48956 | 0.49918 | 0.535 | 0.58184 | 0.5836 | 0.56923 | 0.5803 | 0.5807 | 0.58166 | 0.53846 | 0.43445 | 0.4122 | 0.36299 | 0.33363 | 0.31532 | 0.30464 | 0.29634 | 0.3274 | 0.36065 | 0.35031 | 0.30094 | 0.27551
海南 | 陆风 | 12-03 | 0.2687 | 0.2881 | 0.30925 | 0.32349 | 0.33021 | 0.3221 | 0.31736 | 0.33851 | 0.37922 | 0.38372 | 0.40742 | 0.33024 | 0.25859 | 0.2594 | 0.22803 | 0.27532 | 0.26642 | 0.26813 | 0.29261 | 0.27735 | 0.28234 | 0.25995 | 0.25071 | 0.23151
海南 | 陆风 | 12-04 | 0.24621 | 0.26366 | 0.27615 | 0.23516 | 0.28059 | 0.35564 | 0.3784 | 0.40322 | 0.37406 | 0.35651 | 0.3924 | 0.42177 | 0.40683 | 0.37578 | 0.36669 | 0.3726 | 0.38911 | 0.38914 | 0.38638 | 0.42929 | 0.42438 | 0.35902 | 0.29149 | 0.28611
海南 | 陆风 | 12-05 | 0.35448 | 0.39692 | 0.42523 | 0.5016 | 0.51541 | 0.53615 | 0.49519 | 0.49872 | 0.51128 | 0.51719 | 0.5348 | 0.52121 | 0.47519 | 0.4628 | 0.47034 | 0.46235 | 0.45639 | 0.45153 | 0.4502 | 0.43352 | 0.41714 | 0.34766 | 0.34454 | 0.35898
海南 | 陆风 | 12-06 | 0.38736 | 0.42905 | 0.45836 | 0.46356 | 0.52742 | 0.5356 | 0.52218 | 0.55763 | 0.56171 | 0.53703 | 0.55653 | 0.52953 | 0.52251 | 0.45465 | 0.40484 | 0.42567 | 0.44386 | 0.37203 | 0.32626 | 0.29395 | 0.30585 | 0.29888 | 0.27951 | 0.26156
海南 | 陆风 | 12-07 | 0.27596 | 0.29746 | 0.32602 | 0.2977 | 0.29779 | 0.34175 | 0.35458 | 0.36779 | 0.34888 | 0.31092 | 0.3291 | 0.28135 | 0.24292 | 0.20412 | 0.18643 | 0.2242 | 0.25228 | 0.2645 | 0.23255 | 0.2352 | 0.25132 | 0.25554 | 0.22509 | 0.2191
海南 | 陆风 | 12-08 | 0.22054 | 0.23444 | 0.2019 | 0.19942 | 0.23995 | 0.28797 | 0.3475 | 0.38528 | 0.39102 | 0.41121 | 0.41457 | 0.42158 | 0.39213 | 0.34736 | 0.32299 | 0.30158 | 0.33288 | 0.31486 | 0.27448 | 0.26335 | 0.27573 | 0.3078 | 0.27316 | 0.28509
海南 | 陆风 | 12-09 | 0.24379 | 0.27832 | 0.2537 | 0.28878 | 0.31899 | 0.32405 | 0.32573 | 0.33996 | 0.32807 | 0.32127 | 0.32023 | 0.30018 | 0.26638 | 0.23504 | 0.26179 | 0.27311 | 0.26722 | 0.25901 | 0.20716 | 0.18406 | 0.18335 | 0.16743 | 0.13736 | 0.12574
海南 | 陆风 | 12-10 | 0.13073 | 0.12751 | 0.16115 | 0.12111 | 0.11984 | 0.13462 | 0.1305 | 0.11807 | 0.11694 | 0.10743 | 0.11441 | 0.09111 | 0.09135 | 0.11765 | 0.1564 | 0.18794 | 0.17635 | 0.14806 | 0.13642 | 0.13012 | 0.13513 | 0.11076 | 0.09308 | 0.06692
海南 | 陆风 | 12-11 | 0.0497 | 0.0427 | 0.04809 | 0.06101 | 0.07168 | 0.09915 | 0.11042 | 0.14014 | 0.17235 | 0.15878 | 0.16441 | 0.16532 | 0.15602 | 0.19919 | 0.21517 | 0.2274 | 0.20598 | 0.19266 | 0.18668 | 0.19992 | 0.19403 | 0.14806 | 0.10989 | 0.09269
海南 | 陆风 | 12-12 | 0.07938 | 0.05985 | 0.07201 | 0.06414 | 0.10414 | 0.14649 | 0.12083 | 0.11996 | 0.12916 | 0.13185 | 0.13412 | 0.15259 | 0.17677 | 0.20371 | 0.20246 | 0.23319 | 0.21046 | 0.17742 | 0.16992 | 0.15548 | 0.15488 | 0.14465 | 0.12361 | 0.13711
海南 | 陆风 | 12-13 | 0.15113 | 0.22552 | 0.24707 | 0.24194 | 0.26731 | 0.32291 | 0.33432 | 0.31729 | 0.31848 | 0.32008 | 0.28141 | 0.28522 | 0.23435 | 0.24868 | 0.23052 | 0.21971 | 0.20208 | 0.18827 | 0.16722 | 0.18947 | 0.18666 | 0.15489 | 0.11134 | 0.09948
海南 | 陆风 | 12-14 | 0.09918 | 0.09879 | 0.10081 | 0.12172 | 0.08677 | 0.08358 | 0.07243 | 0.07569 | 0.10132 | 0.12128 | 0.14289 | 0.19098 | 0.1551 | 0.13611 | 0.12241 | 0.12414 | 0.14247 | 0.13383 | 0.09893 | 0.08461 | 0.08118 | 0.08261 | 0.08776 | 0.07003
海南 | 陆风 | 12-15 | 0.05731 | 0.05652 | 0.05284 | 0.05124 | 0.03891 | 0.03897 | 0.04226 | 0.04024 | 0.03943 | 0.03215 | 0.02837 | 0.02561 | 0.0455 | 0.12347 | 0.1555 | 0.1346 | 0.15677 | 0.18637 | 0.20107 | 0.20863 | 0.18266 | 0.19186 | 0.17776 | 0.18372
海南 | 陆风 | 12-16 | 0.17621 | 0.17821 | 0.17064 | 0.17758 | 0.22132 | 0.19484 | 0.19329 | 0.18748 | 0.20637 | 0.21243 | 0.21387 | 0.22985 | 0.19847 | 0.203 | 0.17972 | 0.19939 | 0.22015 | 0.20443 | 0.20975 | 0.22848 | 0.21173 | 0.19605 | 0.21853 | 0.18695
海南 | 陆风 | 12-17 | 0.17881 | 0.19336 | 0.18057 | 0.19083 | 0.18783 | 0.21221 | 0.22943 | 0.2531 | 0.27359 | 0.2548 | 0.3024 | 0.35436 | 0.39804 | 0.43378 | 0.39714 | 0.3563 | 0.3748 | 0.34198 | 0.31543 | 0.29137 | 0.27858 | 0.27926 | 0.28849 | 0.32033
海南 | 陆风 | 12-18 | 0.33762 | 0.35645 | 0.35437 | 0.39624 | 0.36877 | 0.35759 | 0.34413 | 0.32397 | 0.32415 | 0.32127 | 0.33549 | 0.32073 | 0.33175 | 0.31702 | 0.32944 | 0.35168 | 0.37548 | 0.35122 | 0.35039 | 0.33735 | 0.29802 | 0.28298 | 0.28295 | 0.31714
海南 | 陆风 | 12-19 | 0.3622 | 0.33853 | 0.35188 | 0.37061 | 0.39505 | 0.4146 | 0.44146 | 0.45143 | 0.47278 | 0.47522 | 0.48394 | 0.46643 | 0.43003 | 0.42549 | 0.44558 | 0.47393 | 0.4513 | 0.43708 | 0.40575 | 0.39332 | 0.43554 | 0.46501 | 0.46995 | 0.41731
海南 | 陆风 | 12-20 | 0.41174 | 0.47769 | 0.50773 | 0.51164 | 0.545 | 0.54041 | 0.54256 | 0.59446 | 0.59637 | 0.58415 | 0.59641 | 0.5218 | 0.53149 | 0.5021 | 0.5082 | 0.51281 | 0.47868 | 0.43454 | 0.43306 | 0.4731 | 0.46862 | 0.48034 | 0.44023 | 0.4049
海南 | 陆风 | 12-21 | 0.34916 | 0.391 | 0.40133 | 0.38755 | 0.34312 | 0.34371 | 0.34368 | 0.33333 | 0.34441 | 0.34274 | 0.31499 | 0.29501 | 0.27756 | 0.27151 | 0.27065 | 0.26402 | 0.24831 | 0.218 | 0.19111 | 0.18818 | 0.19764 | 0.21093 | 0.22999 | 0.22776
海南 | 陆风 | 12-22 | 0.25064 | 0.25089 | 0.25548 | 0.25194 | 0.23754 | 0.2487 | 0.26782 | 0.27208 | 0.30875 | 0.27752 | 0.28284 | 0.29829 | 0.24104 | 0.2124 | 0.16803 | 0.17138 | 0.18038 | 0.18045 | 0.16257 | 0.18105 | 0.16078 | 0.13703 | 0.1335 | 0.13292
海南 | 陆风 | 12-23 | 0.11462 | 0.11926 | 0.1119 | 0.10516 | 0.09084 | 0.11836 | 0.14446 | 0.14279 | 0.13998 | 0.12758 | 0.1435 | 0.12775 | 0.13361 | 0.17843 | 0.21675 | 0.23662 | 0.229 | 0.2006 | 0.16843 | 0.18487 | 0.17243 | 0.11276 | 0.09216 | 0.08868
海南 | 陆风 | 12-24 | 0.06538 | 0.06256 | 0.07061 | 0.04735 | 0.05278 | 0.07972 | 0.09718 | 0.12613 | 0.12398 | 0.12792 | 0.12884 | 0.13675 | 0.14404 | 0.15498 | 0.17884 | 0.23905 | 0.2585 | 0.25774 | 0.20817 | 0.20421 | 0.14552 | 0.10716 | 0.08658 | 0.06391
海南 | 陆风 | 12-25 | 0.04714 | 0.04982 | 0.07251 | 0.094 | 0.14381 | 0.18212 | 0.18441 | 0.21537 | 0.21492 | 0.19835 | 0.20788 | 0.19318 | 0.19692 | 0.21579 | 0.23358 | 0.2468 | 0.24394 | 0.26443 | 0.30272 | 0.28662 | 0.2526 | 0.231 | 0.21846 | 0.22187
海南 | 陆风 | 12-26 | 0.23778 | 0.22254 | 0.20297 | 0.22398 | 0.23388 | 0.26024 | 0.26672 | 0.27468 | 0.2748 | 0.2302 | 0.21803 | 0.20885 | 0.22103 | 0.23218 | 0.21158 | 0.22043 | 0.25488 | 0.29586 | 0.27283 | 0.32673 | 0.39098 | 0.41507 | 0.40155 | 0.41043
海南 | 陆风 | 12-27 | 0.47091 | 0.47572 | 0.46386 | 0.43206 | 0.45511 | 0.45047 | 0.43063 | 0.43634 | 0.42512 | 0.40547 | 0.34453 | 0.30324 | 0.33318 | 0.31664 | 0.31005 | 0.34488 | 0.36021 | 0.32165 | 0.30156 | 0.31649 | 0.31842 | 0.31885 | 0.29436 | 0.25682
海南 | 陆风 | 12-28 | 0.266 | 0.24597 | 0.23861 | 0.22557 | 0.22267 | 0.27682 | 0.28215 | 0.28877 | 0.26301 | 0.24125 | 0.19122 | 0.17489 | 0.17915 | 0.17221 | 0.19989 | 0.19625 | 0.17898 | 0.15628 | 0.14301 | 0.16436 | 0.13712 | 0.11636 | 0.11362 | 0.09732
海南 | 陆风 | 12-29 | 0.07805 | 0.07937 | 0.06704 | 0.07112 | 0.09981 | 0.12557 | 0.14563 | 0.15208 | 0.1539 | 0.17119 | 0.13754 | 0.12876 | 0.14432 | 0.1431 | 0.1421 | 0.1815 | 0.22085 | 0.20603 | 0.15685 | 0.15237 | 0.13411 | 0.13406 | 0.13756 | 0.1127
海南 | 陆风 | 12-30 | 0.09297 | 0.08413 | 0.08836 | 0.1157 | 0.14611 | 0.15095 | 0.14888 | 0.16446 | 0.1381 | 0.13541 | 0.16101 | 0.15642 | 0.15511 | 0.16356 | 0.18063 | 0.19009 | 0.18569 | 0.168 | 0.14407 | 0.17752 | 0.17988 | 0.16953 | 0.1649 | 0.13492
海南 | 陆风 | 12-31 | 0.12775 | 0.11268 | 0.12772 | 0.26107 | 0.39454 | 0.41673 | 0.40131 | 0.42154 | 0.49089 | 0.50651 | 0.5198 | 0.50216 | 0.49111 | 0.46244 | 0.46157 | 0.43558 | 0.44735 | 0.45728 | 0.44264 | 0.46687 | 0.43877 | 0.43338 | 0.42536 | 0.44624
海南 | 海风 | 01-01 | 0.69658 | 0.69156 | 0.67033 | 0.65885 | 0.64287 | 0.56556 | 0.59573 | 0.55368 | 0.54281 | 0.52801 | 0.5321 | 0.55437 | 0.61206 | 0.63637 | 0.64425 | 0.61844 | 0.5853 | 0.55783 | 0.53171 | 0.50893 | 0.50367 | 0.5019 | 0.50368 | 0.50654
海南 | 海风 | 01-02 | 0.51507 | 0.51133 | 0.48372 | 0.45732 | 0.41733 | 0.38359 | 0.38501 | 0.38779 | 0.38622 | 0.39209 | 0.40441 | 0.41748 | 0.45406 | 0.48789 | 0.58089 | 0.57398 | 0.47328 | 0.42449 | 0.43921 | 0.40992 | 0.40641 | 0.40623 | 0.41121 | 0.45682
海南 | 海风 | 01-03 | 0.46579 | 0.48645 | 0.4046 | 0.38189 | 0.34445 | 0.29418 | 0.33739 | 0.26842 | 0.28244 | 0.29623 | 0.31573 | 0.34627 | 0.38398 | 0.46055 | 0.46301 | 0.44076 | 0.38462 | 0.37171 | 0.2975 | 0.25552 | 0.25194 | 0.25055 | 0.23313 | 0.29615
海南 | 海风 | 01-04 | 0.30745 | 0.31764 | 0.36883 | 0.24767 | 0.20887 | 0.13951 | 0.13879 | 0.14754 | 0.1546 | 0.1833 | 0.21283 | 0.30486 | 0.38915 | 0.48627 | 0.50933 | 0.47714 | 0.39385 | 0.32253 | 0.28039 | 0.25201 | 0.23038 | 0.24099 | 0.28833 | 0.33659
海南 | 海风 | 01-05 | 0.34963 | 0.33663 | 0.31152 | 0.25612 | 0.20845 | 0.16075 | 0.13885 | 0.14194 | 0.17334 | 0.20998 | 0.27357 | 0.34223 | 0.37803 | 0.37578 | 0.3748 | 0.3763 | 0.3667 | 0.34904 | 0.32332 | 0.29967 | 0.26499 | 0.26361 | 0.27317 | 0.29595
海南 | 海风 | 01-06 | 0.31364 | 0.31582 | 0.2993 | 0.17734 | 0.13132 | 0.12063 | 0.12239 | 0.14294 | 0.18789 | 0.22845 | 0.28149 | 0.34426 | 0.40208 | 0.45474 | 0.4911 | 0.48463 | 0.40179 | 0.38136 | 0.35867 | 0.3571 | 0.39978 | 0.42838 | 0.45383 | 0.46517
海南 | 海风 | 01-07 | 0.47386 | 0.48939 | 0.50342 | 0.48643 | 0.474 | 0.45321 | 0.42927 | 0.40855 | 0.39446 | 0.40865 | 0.45788 | 0.48676 | 0.50505 | 0.52546 | 0.53226 | 0.51567 | 0.5129 | 0.53118 | 0.54616 | 0.55958 | 0.56761 | 0.61934 | 0.66504 | 0.66011
海南 | 海风 | 01-08 | 0.63422 | 0.60913 | 0.57548 | 0.55074 | 0.52837 | 0.48946 | 0.46111 | 0.44401 | 0.44354 | 0.45186 | 0.48694 | 0.52192 | 0.54757 | 0.54617 | 0.54709 | 0.52772 | 0.50781 | 0.49541 | 0.48981 | 0.49286 | 0.49863 | 0.50879 | 0.53949 | 0.58575
海南 | 海风 | 01-09 | 0.62703 | 0.67461 | 0.7124 | 0.6889 | 0.57958 | 0.48795 | 0.39143 | 0.36831 | 0.3522 | 0.36004 | 0.4145 | 0.47784 | 0.54728 | 0.56022 | 0.65279 | 0.63094 | 0.59622 | 0.5477 | 0.50411 | 0.47528 | 0.45016 | 0.44176 | 0.44148 | 0.45276
海南 | 海风 | 01-10 | 0.48248 | 0.49934 | 0.49112 | 0.42886 | 0.40054 | 0.31728 | 0.22081 | 0.15504 | 0.10914 | 0.10385 | 0.09898 | 0.09925 | 0.10072 | 0.11872 | 0.11533 | 0.11904 | 0.10004 | 0.0803 | 0.09185 | 0.11117 | 0.12529 | 0.15268 | 0.21886 | 0.24787
海南 | 海风 | 01-11 | 0.27825 | 0.35397 | 0.31214 | 0.26693 | 0.18811 | 0.20248 | 0.16974 | 0.1899 | 0.23181 | 0.27033 | 0.32149 | 0.35395 | 0.38093 | 0.39 | 0.38788 | 0.40067 | 0.41387 | 0.43436 | 0.45581 | 0.4771 | 0.50501 | 0.51973 | 0.54835 | 0.59048
海南 | 海风 | 01-12 | 0.66748 | 0.74198 | 0.81218 | 0.81675 | 0.80165 | 0.79834 | 0.79527 | 0.78837 | 0.79122 | 0.78795 | 0.79973 | 0.79431 | 0.81408 | 0.84983 | 0.90622 | 0.94684 | 0.90294 | 0.86328 | 0.84906 | 0.86062 | 0.8517 | 0.84188 | 0.82581 | 0.83025
海南 | 海风 | 01-13 | 0.83563 | 0.82663 | 0.79784 | 0.72608 | 0.66583 | 0.63101 | 0.59343 | 0.65831 | 0.66215 | 0.65924 | 0.63734 | 0.6201 | 0.64029 | 0.62018 | 0.60829 | 0.59963 | 0.59223 | 0.59057 | 0.59949 | 0.62795 | 0.65381 | 0.70174 | 0.73037 | 0.73888
海南 | 海风 | 01-14 | 0.74332 | 0.73471 | 0.70542 | 0.65519 | 0.58457 | 0.52181 | 0.48092 | 0.46789 | 0.46539 | 0.47985 | 0.55406 | 0.5328 | 0.56329 | 0.55531 | 0.53494 | 0.53192 | 0.53823 | 0.5607 | 0.56146 | 0.56139 | 0.5673 | 0.58293 | 0.62773 | 0.67537
海南 | 海风 | 01-15 | 0.72339 | 0.75952 | 0.76362 | 0.72216 | 0.66927 | 0.61893 | 0.59461 | 0.6073 | 0.6008 | 0.61113 | 0.64173 | 0.6617 | 0.68888 | 0.792 | 0.83033 | 0.84556 | 0.84314 | 0.8397 | 0.83419 | 0.83171 | 0.83099 | 0.8435 | 0.84053 | 0.81488
海南 | 海风 | 01-16 | 0.79242 | 0.75231 | 0.68444 | 0.65202 | 0.62779 | 0.58232 | 0.55714 | 0.53461 | 0.55182 | 0.56813 | 0.57801 | 0.62098 | 0.59723 | 0.6847 | 0.69562 | 0.70955 | 0.68473 | 0.6482 | 0.62328 | 0.59233 | 0.56152 | 0.55023 | 0.55376 | 0.57345
海南 | 海风 | 01-17 | 0.63131 | 0.67716 | 0.68668 | 0.69612 | 0.6849 | 0.66329 | 0.64664 | 0.6324 | 0.61736 | 0.59255 | 0.58133 | 0.56243 | 0.56652 | 0.53533 | 0.53167 | 0.53832 | 0.53562 | 0.5289 | 0.53116 | 0.53947 | 0.55881 | 0.57727 | 0.5823 | 0.57513
海南 | 海风 | 01-18 | 0.55935 | 0.54091 | 0.49556 | 0.45922 | 0.42427 | 0.40252 | 0.39347 | 0.39532 | 0.39913 | 0.41468 | 0.4604 | 0.52055 | 0.56873 | 0.56674 | 0.52894 | 0.47476 | 0.43186 | 0.41914 | 0.39162 | 0.398 | 0.41488 | 0.42564 | 0.43986 | 0.41988
海南 | 海风 | 01-19 | 0.42868 | 0.4307 | 0.40502 | 0.38499 | 0.36442 | 0.33199 | 0.33125 | 0.35509 | 0.34897 | 0.35208 | 0.38827 | 0.43952 | 0.46304 | 0.50081 | 0.56601 | 0.62466 | 0.65251 | 0.66273 | 0.64133 | 0.5782 | 0.53806 | 0.48171 | 0.45939 | 0.45077
海南 | 海风 | 01-20 | 0.44467 | 0.44011 | 0.44284 | 0.42657 | 0.41052 | 0.40101 | 0.39993 | 0.40489 | 0.4032 | 0.41405 | 0.3836 | 0.39123 | 0.38181 | 0.3737 | 0.37117 | 0.41746 | 0.43191 | 0.45346 | 0.47191 | 0.48006 | 0.46569 | 0.45059 | 0.41895 | 0.42141
海南 | 海风 | 01-21 | 0.4326 | 0.50571 | 0.60119 | 0.65535 | 0.65789 | 0.63467 | 0.61749 | 0.59392 | 0.5635 | 0.53492 | 0.55018 | 0.62946 | 0.65573 | 0.65186 | 0.6564 | 0.66949 | 0.6787 | 0.67852 | 0.65 | 0.59044 | 0.52508 | 0.4744 | 0.45317 | 0.43247
海南 | 海风 | 01-22 | 0.45552 | 0.44737 | 0.38184 | 0.34982 | 0.32943 | 0.32431 | 0.35192 | 0.38083 | 0.38403 | 0.36288 | 0.32897 | 0.33016 | 0.34246 | 0.35222 | 0.38881 | 0.3947 | 0.4025 | 0.41451 | 0.437 | 0.46362 | 0.48924 | 0.5129 | 0.52413 | 0.52738
海南 | 海风 | 01-23 | 0.54427 | 0.58649 | 0.61536 | 0.64386 | 0.69623 | 0.71261 | 0.74344 | 0.76396 | 0.78447 | 0.77277 | 0.76497 | 0.82172 | 0.82387 | 0.8065 | 0.78132 | 0.74185 | 0.67385 | 0.6281 | 0.58397 | 0.56534 | 0.55884 | 0.57305 | 0.60287 | 0.62416
海南 | 海风 | 01-24 | 0.66096 | 0.7069 | 0.74626 | 0.73227 | 0.6903 | 0.65517 | 0.64735 | 0.63209 | 0.61363 | 0.61467 | 0.60674 | 0.67692 | 0.66593 | 0.63391 | 0.61844 | 0.6021 | 0.58051 | 0.55897 | 0.51208 | 0.47207 | 0.43223 | 0.41922 | 0.42604 | 0.43576
海南 | 海风 | 01-25 | 0.45957 | 0.50571 | 0.55589 | 0.58969 | 0.6204 | 0.64186 | 0.66382 | 0.66905 | 0.66649 | 0.66507 | 0.6596 | 0.67759 | 0.68364 | 0.67274 | 0.64129 | 0.5986 | 0.56892 | 0.56757 | 0.57978 | 0.60713 | 0.61771 | 0.68709 | 0.71867 | 0.75296
海南 | 海风 | 01-26 | 0.80045 | 0.84421 | 0.83259 | 0.79984 | 0.75167 | 0.72423 | 0.68504 | 0.68394 | 0.6575 | 0.64743 | 0.64419 | 0.657 | 0.65454 | 0.60956 | 0.58672 | 0.55671 | 0.54391 | 0.5124 | 0.47808 | 0.47064 | 0.46628 | 0.47452 | 0.50387 | 0.52435
海南 | 海风 | 01-27 | 0.5263 | 0.5125 | 0.42205 | 0.34048 | 0.26047 | 0.21161 | 0.18047 | 0.1603 | 0.14387 | 0.14997 | 0.19785 | 0.23482 | 0.25534 | 0.26442 | 0.25764 | 0.22396 | 0.22309 | 0.15492 | 0.09866 | 0.06767 | 0.04844 | 0.03741 | 0.0316 | 0.02688
海南 | 海风 | 01-28 | 0.02316 | 0.02971 | 0.02531 | 0.01072 | 0.00479 | 0 | 0 | 0.00506 | 0.00662 | 0.00547 | 0 | 0 | 0 | 0.00833 | 0.0237 | 0.03683 | 0.04057 | 0.04872 | 0.04591 | 0.06334 | 0.08617 | 0.11857 | 0.15382 | 0.19506
海南 | 海风 | 01-29 | 0.21549 | 0.22632 | 0.22988 | 0.21595 | 0.20213 | 0.18192 | 0.14997 | 0.11347 | 0.09504 | 0.08305 | 0.08497 | 0.09329 | 0.10317 | 0.10719 | 0.11737 | 0.12827 | 0.14578 | 0.18287 | 0.21042 | 0.22249 | 0.22437 | 0.22228 | 0.21612 | 0.21828
海南 | 海风 | 01-30 | 0.22574 | 0.22433 | 0.20847 | 0.19823 | 0.17876 | 0.18876 | 0.19273 | 0.18946 | 0.18143 | 0.18169 | 0.19488 | 0.20404 | 0.21047 | 0.22367 | 0.21817 | 0.22219 | 0.23433 | 0.23758 | 0.22717 | 0.22115 | 0.22449 | 0.21504 | 0.22552 | 0.28114
海南 | 海风 | 01-31 | 0.37176 | 0.424 | 0.42666 | 0.35568 | 0.26601 | 0.19458 | 0.15535 | 0.1349 | 0.14457 | 0.13889 | 0.14969 | 0.17633 | 0.22894 | 0.26983 | 0.31606 | 0.41419 | 0.48468 | 0.503 | 0.48641 | 0.45935 | 0.42696 | 0.40525 | 0.39385 | 0.39997
海南 | 海风 | 02-01 | 0.40669 | 0.41988 | 0.41454 | 0.40167 | 0.36506 | 0.34705 | 0.35195 | 0.34867 | 0.37959 | 0.38301 | 0.4701 | 0.54112 | 0.60997 | 0.63443 | 0.63399 | 0.61104 | 0.55905 | 0.52488 | 0.4945 | 0.45573 | 0.43988 | 0.43264 | 0.41829 | 0.39945
海南 | 海风 | 02-02 | 0.4044 | 0.39769 | 0.37672 | 0.35937 | 0.34723 | 0.34762 | 0.34332 | 0.3495 | 0.38173 | 0.39788 | 0.41221 | 0.48908 | 0.55161 | 0.49748 | 0.52224 | 0.52414 | 0.44448 | 0.35411 | 0.30908 | 0.29361 | 0.2866 | 0.2893 | 0.29044 | 0.28841
海南 | 海风 | 02-03 | 0.2816 | 0.27091 | 0.18649 | 0.15473 | 0.12375 | 0.09981 | 0.09471 | 0.08973 | 0.08053 | 0.05553 | 0.04492 | 0.04766 | 0.06203 | 0.08101 | 0.10194 | 0.12249 | 0.12482 | 0.10558 | 0.08433 | 0.06077 | 0.04583 | 0.04456 | 0.05033 | 0.04989
海南 | 海风 | 02-04 | 0.04779 | 0.04951 | 0.04855 | 0.04801 | 0.04914 | 0.06692 | 0.09591 | 0.12107 | 0.08413 | 0.06847 | 0.04548 | 0.05202 | 0.07044 | 0.1139 | 0.163 | 0.19593 | 0.24586 | 0.29478 | 0.29951 | 0.2921 | 0.21832 | 0.19638 | 0.18782 | 0.20283
海南 | 海风 | 02-05 | 0.20684 | 0.18778 | 0.16712 | 0.12392 | 0.09017 | 0.06429 | 0.065 | 0.06783 | 0.07004 | 0.07574 | 0.08721 | 0.11686 | 0.14 | 0.16763 | 0.17536 | 0.20439 | 0.20445 | 0.2151 | 0.22563 | 0.21767 | 0.20353 | 0.17675 | 0.16439 | 0.17514
海南 | 海风 | 02-06 | 0.18397 | 0.18439 | 0.18503 | 0.151 | 0.10611 | 0.10712 | 0.08417 | 0.07051 | 0.06618 | 0.06492 | 0.09513 | 0.14957 | 0.20966 | 0.24333 | 0.26765 | 0.25989 | 0.22495 | 0.19935 | 0.16293 | 0.13382 | 0.12387 | 0.12698 | 0.1496 | 0.14574
海南 | 海风 | 02-07 | 0.14853 | 0.1509 | 0.16982 | 0.15437 | 0.12069 | 0.098 | 0.0771 | 0.06529 | 0.05923 | 0.06295 | 0.08108 | 0.12479 | 0.185 | 0.22193 | 0.23076 | 0.22037 | 0.20047 | 0.16942 | 0.1439 | 0.11009 | 0.10024 | 0.09032 | 0.08989 | 0.09596
海南 | 海风 | 02-08 | 0.10563 | 0.10777 | 0.1054 | 0.10795 | 0.10132 | 0.11201 | 0.15813 | 0.29951 | 0.4074 | 0.3989 | 0.40056 | 0.39825 | 0.41072 | 0.42319 | 0.46545 | 0.49555 | 0.54725 | 0.56928 | 0.60559 | 0.59555 | 0.63999 | 0.64602 | 0.6528 | 0.60577
海南 | 海风 | 02-09 | 0.52898 | 0.54865 | 0.51714 | 0.51948 | 0.51531 | 0.49612 | 0.47153 | 0.45666 | 0.44769 | 0.43749 | 0.43463 | 0.43212 | 0.46158 | 0.48762 | 0.49747 | 0.52654 | 0.55206 | 0.59305 | 0.62576 | 0.64248 | 0.65014 | 0.65061 | 0.65754 | 0.62118
海南 | 海风 | 02-10 | 0.56639 | 0.46588 | 0.42079 | 0.42436 | 0.38151 | 0.37651 | 0.37374 | 0.36762 | 0.37155 | 0.38608 | 0.40205 | 0.41196 | 0.42797 | 0.44017 | 0.44783 | 0.48067 | 0.50893 | 0.55506 | 0.583 | 0.58371 | 0.59974 | 0.56501 | 0.52846 | 0.54775
海南 | 海风 | 02-11 | 0.53683 | 0.55864 | 0.54251 | 0.54999 | 0.5449 | 0.51796 | 0.48281 | 0.44835 | 0.43405 | 0.42027 | 0.40553 | 0.39068 | 0.35825 | 0.32789 | 0.28787 | 0.32025 | 0.29755 | 0.31408 | 0.33716 | 0.32912 | 0.308 | 0.28474 | 0.27665 | 0.28144
海南 | 海风 | 02-12 | 0.43298 | 0.59609 | 0.5528 | 0.49712 | 0.40374 | 0.42029 | 0.50672 | 0.60697 | 0.67381 | 0.73134 | 0.77371 | 0.79155 | 0.76641 | 0.7422 | 0.71806 | 0.69999 | 0.66543 | 0.63503 | 0.59473 | 0.57366 | 0.54442 | 0.53422 | 0.52042 | 0.49905
海南 | 海风 | 02-13 | 0.53972 | 0.53708 | 0.53567 | 0.49854 | 0.4789 | 0.45743 | 0.43189 | 0.43707 | 0.45573 | 0.47074 | 0.45892 | 0.44746 | 0.42606 | 0.40265 | 0.38692 | 0.35046 | 0.33248 | 0.37228 | 0.32352 | 0.28955 | 0.25686 | 0.2217 | 0.20583 | 0.21315
海南 | 海风 | 02-14 | 0.21243 | 0.1695 | 0.14669 | 0.10525 | 0.07685 | 0.06736 | 0.07768 | 0.10817 | 0.16299 | 0.19603 | 0.21687 | 0.22914 | 0.28656 | 0.32057 | 0.37775 | 0.4108 | 0.46318 | 0.4237 | 0.38842 | 0.33996 | 0.31902 | 0.32631 | 0.36153 | 0.47171
海南 | 海风 | 02-15 | 0.53871 | 0.56863 | 0.55074 | 0.43575 | 0.32221 | 0.23832 | 0.19758 | 0.19804 | 0.22726 | 0.24892 | 0.25019 | 0.23717 | 0.21638 | 0.21975 | 0.22201 | 0.24485 | 0.27479 | 0.30449 | 0.34594 | 0.33938 | 0.33333 | 0.33333 | 0.33333 | 0.32667
海南 | 海风 | 02-16 | 0.32667 | 0.32667 | 0.33333 | 0.34182 | 0.34318 | 0.34215 | 0.32721 | 0.31538 | 0.30624 | 0.30323 | 0.28988 | 0.2689 | 0.26459 | 0.28549 | 0.37141 | 0.50234 | 0.52725 | 0.54774 | 0.56114 | 0.54948 | 0.53619 | 0.52642 | 0.52569 | 0.53144
海南 | 海风 | 02-17 | 0.53659 | 0.53626 | 0.52519 | 0.48686 | 0.45027 | 0.42725 | 0.4232 | 0.4324 | 0.47349 | 0.53736 | 0.61003 | 0.67833 | 0.68881 | 0.68012 | 0.68381 | 0.68263 | 0.62254 | 0.58844 | 0.56136 | 0.52256 | 0.47128 | 0.48165 | 0.49081 | 0.5018
海南 | 海风 | 02-18 | 0.51715 | 0.53464 | 0.52005 | 0.47675 | 0.417 | 0.38455 | 0.37545 | 0.41951 | 0.46109 | 0.50222 | 0.55857 | 0.61836 | 0.628 | 0.61218 | 0.64048 | 0.59993 | 0.57942 | 0.49874 | 0.42345 | 0.41654 | 0.40099 | 0.40063 | 0.3856 | 0.35357
海南 | 海风 | 02-19 | 0.35161 | 0.32279 | 0.28678 | 0.29604 | 0.2748 | 0.25512 | 0.25581 | 0.26527 | 0.25589 | 0.2009 | 0.24693 | 0.20417 | 0.19909 | 0.20099 | 0.27672 | 0.34141 | 0.36848 | 0.37067 | 0.31339 | 0.30897 | 0.29941 | 0.31623 | 0.36536 | 0.51665
海南 | 海风 | 02-20 | 0.526 | 0.51809 | 0.50677 | 0.49583 | 0.4409 | 0.42738 | 0.39973 | 0.3577 | 0.32581 | 0.29018 | 0.2574 | 0.25032 | 0.31332 | 0.25903 | 0.22756 | 0.20804 | 0.21343 | 0.20796 | 0.22503 | 0.19235 | 0.22174 | 0.24439 | 0.26506 | 0.26971
海南 | 海风 | 02-21 | 0.25121 | 0.21238 | 0.17282 | 0.12469 | 0.08796 | 0.06754 | 0.05799 | 0.05139 | 0.04749 | 0.04216 | 0.03974 | 0.05108 | 0.06735 | 0.10808 | 0.09694 | 0.09012 | 0.071 | 0.05913 | 0.05259 | 0.08345 | 0.11891 | 0.15796 | 0.27085 | 0.28618
海南 | 海风 | 02-22 | 0.28015 | 0.26718 | 0.23961 | 0.22182 | 0.17615 | 0.19716 | 0.21108 | 0.20765 | 0.20261 | 0.1907 | 0.17016 | 0.16244 | 0.16152 | 0.16977 | 0.16502 | 0.156 | 0.16592 | 0.13663 | 0.15141 | 0.07942 | 0.07734 | 0.22023 | 0.33333 | 0.32667
海南 | 海风 | 02-23 | 0.32667 | 0.33208 | 0.33435 | 0.33585 | 0.34339 | 0.34467 | 0.34973 | 0.35436 | 0.35904 | 0.35304 | 0.34929 | 0.3478 | 0.34666 | 0.33319 | 0.33827 | 0.36861 | 0.41194 | 0.45397 | 0.48436 | 0.50724 | 0.53036 | 0.54446 | 0.54097 | 0.52085
海南 | 海风 | 02-24 | 0.49523 | 0.50995 | 0.54944 | 0.6032 | 0.63287 | 0.64188 | 0.62728 | 0.59051 | 0.52825 | 0.48637 | 0.43336 | 0.39737 | 0.37065 | 0.39405 | 0.48804 | 0.51621 | 0.51121 | 0.52444 | 0.53185 | 0.49168 | 0.48623 | 0.46287 | 0.45348 | 0.44549
海南 | 海风 | 02-25 | 0.46461 | 0.52412 | 0.54568 | 0.57816 | 0.60348 | 0.62494 | 0.64401 | 0.62514 | 0.54124 | 0.49482 | 0.44785 | 0.4619 | 0.47889 | 0.5015 | 0.51608 | 0.48954 | 0.47315 | 0.46535 | 0.45817 | 0.45357 | 0.44958 | 0.46789 | 0.4854 | 0.47567
海南 | 海风 | 02-26 | 0.46975 | 0.46763 | 0.46062 | 0.44209 | 0.41926 | 0.38828 | 0.37587 | 0.35969 | 0.35124 | 0.33151 | 0.29739 | 0.27273 | 0.26846 | 0.25694 | 0.27404 | 0.34265 | 0.35406 | 0.39971 | 0.39757 | 0.39245 | 0.38657 | 0.38175 | 0.36121 | 0.33648
海南 | 海风 | 02-27 | 0.3037 | 0.28771 | 0.26122 | 0.25105 | 0.24441 | 0.23005 | 0.22124 | 0.20881 | 0.19241 | 0.18044 | 0.17104 | 0.17049 | 0.18606 | 0.2595 | 0.33804 | 0.37317 | 0.35203 | 0.28102 | 0.2915 | 0.30576 | 0.2931 | 0.35353 | 0.34518 | 0.33733
海南 | 海风 | 02-28 | 0.33509 | 0.30406 | 0.2877 | 0.26972 | 0.3063 | 0.35382 | 0.39216 | 0.44059 | 0.45979 | 0.43847 | 0.41056 | 0.40825 | 0.44528 | 0.45163 | 0.46349 | 0.45257 | 0.41729 | 0.44926 | 0.49393 | 0.52832 | 0.56561 | 0.55601 | 0.55198 | 0.56812
海南 | 海风 | 03-01 | 0.58204 | 0.6263 | 0.67483 | 0.68789 | 0.68153 | 0.67842 | 0.64792 | 0.59248 | 0.55555 | 0.53795 | 0.53955 | 0.52415 | 0.50471 | 0.49648 | 0.49651 | 0.50467 | 0.53582 | 0.58427 | 0.60811 | 0.66056 | 0.6563 | 0.5775 | 0.5828 | 0.5005
海南 | 海风 | 03-02 | 0.51825 | 0.54203 | 0.50899 | 0.516 | 0.53102 | 0.53355 | 0.51313 | 0.48044 | 0.45161 | 0.42001 | 0.40113 | 0.38083 | 0.43513 | 0.45033 | 0.43497 | 0.40245 | 0.38695 | 0.3899 | 0.38857 | 0.39519 | 0.38545 | 0.36534 | 0.36497 | 0.36282
海南 | 海风 | 03-03 | 0.36161 | 0.34212 | 0.31017 | 0.26014 | 0.23419 | 0.20415 | 0.20388 | 0.21069 | 0.20083 | 0.20307 | 0.23246 | 0.25911 | 0.29981 | 0.32731 | 0.32425 | 0.35966 | 0.32497 | 0.2824 | 0.29313 | 0.27957 | 0.27243 | 0.26717 | 0.26837 | 0.27325
海南 | 海风 | 03-04 | 0.28081 | 0.27497 | 0.25829 | 0.27314 | 0.30707 | 0.3426 | 0.38452 | 0.41484 | 0.39976 | 0.35108 | 0.30103 | 0.28946 | 0.32045 | 0.34073 | 0.33391 | 0.38342 | 0.41349 | 0.45529 | 0.45911 | 0.46044 | 0.46386 | 0.47702 | 0.48959 | 0.51316
海南 | 海风 | 03-05 | 0.51232 | 0.49421 | 0.45745 | 0.55219 | 0.74448 | 0.82172 | 0.83828 | 0.83929 | 0.82148 | 0.78581 | 0.72556 | 0.70054 | 0.68376 | 0.676 | 0.69238 | 0.65473 | 0.60987 | 0.59389 | 0.46923 | 0.41558 | 0.39169 | 0.45243 | 0.5344 | 0.60013
海南 | 海风 | 03-06 | 0.68379 | 0.76482 | 0.79626 | 0.80622 | 0.79101 | 0.7416 | 0.6871 | 0.62167 | 0.5755 | 0.49477 | 0.43355 | 0.39037 | 0.38196 | 0.37152 | 0.34013 | 0.31508 | 0.28518 | 0.26606 | 0.27937 | 0.24946 | 0.23258 | 0.21741 | 0.1927 | 0.15712
海南 | 海风 | 03-07 | 0.13729 | 0.11325 | 0.07973 | 0.06172 | 0.04616 | 0.04444 | 0.04974 | 0.05364 | 0.0667 | 0.08768 | 0.09263 | 0.10067 | 0.11825 | 0.14329 | 0.16657 | 0.18315 | 0.19563 | 0.17801 | 0.17706 | 0.19795 | 0.23695 | 0.25314 | 0.3019 | 0.33118
海南 | 海风 | 03-08 | 0.37147 | 0.38908 | 0.38087 | 0.37096 | 0.36547 | 0.34848 | 0.32624 | 0.29916 | 0.29852 | 0.26892 | 0.26248 | 0.27333 | 0.29681 | 0.35148 | 0.39715 | 0.42707 | 0.49158 | 0.67226 | 0.69211 | 0.67794 | 0.64978 | 0.61277 | 0.5802 | 0.55034
海南 | 海风 | 03-09 | 0.50999 | 0.459 | 0.40596 | 0.39888 | 0.37777 | 0.33793 | 0.3236 | 0.31084 | 0.3048 | 0.32667 | 0.32667 | 0.3 | 0.32667 | 0.32667 | 0.32667 | 0.3332 | 0.33841 | 0.34954 | 0.36874 | 0.3965 | 0.43178 | 0.46527 | 0.4747 | 0.48811
海南 | 海风 | 03-10 | 0.48921 | 0.47698 | 0.45822 | 0.42031 | 0.38831 | 0.36581 | 0.36697 | 0.36613 | 0.35951 | 0.35116 | 0.33395 | 0.32191 | 0.30604 | 0.28321 | 0.25661 | 0.21397 | 0.18832 | 0.16392 | 0.16497 | 0.15476 | 0.15974 | 0.179 | 0.20839 | 0.25092
海南 | 海风 | 03-11 | 0.28858 | 0.2841 | 0.24286 | 0.16526 | 0.10203 | 0.05638 | 0.03953 | 0.03399 | 0.02832 | 0.03229 | 0.03355 | 0.02916 | 0.02509 | 0.01914 | 0.01141 | 0.03313 | 0.0489 | 0.0547 | 0.05163 | 0.04868 | 0.05672 | 0.08231 | 0.12003 | 0.17297
海南 | 海风 | 03-12 | 0.20554 | 0.2005 | 0.17695 | 0.13862 | 0.09085 | 0.07166 | 0.07208 | 0.0879 | 0.11663 | 0.14142 | 0.17604 | 0.23041 | 0.2958 | 0.37844 | 0.40215 | 0.40415 | 0.39965 | 0.3917 | 0.36771 | 0.34969 | 0.33728 | 0.32471 | 0.31282 | 0.32123
海南 | 海风 | 03-13 | 0.34545 | 0.37173 | 0.46999 | 0.67352 | 0.65184 | 0.6543 | 0.66094 | 0.65196 | 0.62805 | 0.61665 | 0.60063 | 0.63035 | 0.64851 | 0.69065 | 0.63089 | 0.66964 | 0.62034 | 0.54396 | 0.5322 | 0.55992 | 0.55428 | 0.55122 | 0.58362 | 0.6781
海南 | 海风 | 03-14 | 0.82633 | 0.86819 | 0.85764 | 0.85109 | 0.7915 | 0.61011 | 0.53267 | 0.4418 | 0.34985 | 0.257 | 0.17545 | 0.13266 | 0.14026 | 0.12267 | 0.15403 | 0.17891 | 0.20299 | 0.19104 | 0.17265 | 0.17212 | 0.18341 | 0.17269 | 0.14967 | 0.14552
海南 | 海风 | 03-15 | 0.13179 | 0.09908 | 0.08494 | 0.07847 | 0.06895 | 0.05177 | 0.04727 | 0.05784 | 0.063 | 0.06962 | 0.0593 | 0.04033 | 0.03391 | 0.04861 | 0.07463 | 0.09395 | 0.08722 | 0.0802 | 0.08957 | 0.09925 | 0.11265 | 0.10669 | 0.1048 | 0.11706
海南 | 海风 | 03-16 | 0.11476 | 0.11406 | 0.11331 | 0.11629 | 0.11755 | 0.13551 | 0.14899 | 0.18626 | 0.21468 | 0.25489 | 0.281 | 0.29219 | 0.29126 | 0.28661 | 0.27549 | 0.25019 | 0.22383 | 0.20544 | 0.18435 | 0.17673 | 0.17385 | 0.17395 | 0.1812 | 0.20254
海南 | 海风 | 03-17 | 0.22383 | 0.24087 | 0.23884 | 0.21637 | 0.19355 | 0.15556 | 0.14291 | 0.14134 | 0.14671 | 0.17051 | 0.20249 | 0.25703 | 0.28885 | 0.3018 | 0.28394 | 0.22638 | 0.1927 | 0.15974 | 0.14101 | 0.13446 | 0.12909 | 0.13142 | 0.13345 | 0.14242
海南 | 海风 | 03-18 | 0.1548 | 0.1732 | 0.17542 | 0.1397 | 0.10072 | 0.09828 | 0.11447 | 0.12216 | 0.12753 | 0.13685 | 0.1471 | 0.14594 | 0.13405 | 0.12085 | 0.09535 | 0.06799 | 0.04623 | 0.02521 | 0.01666 | 0.02522 | 0.05058 | 0.07351 | 0.05321 | 0.02591
海南 | 海风 | 03-19 | 0.03044 | 0.04758 | 0.06875 | 0.04118 | 0.0446 | 0.05828 | 0.11573 | 0.15537 | 0.17809 | 0.15113 | 0.1182 | 0.08949 | 0.08475 | 0.04038 | 0.03435 | 0.03323 | 0.03471 | 0.03771 | 0.03482 | 0.03272 | 0.03829 | 0.04605 | 0.03985 | 0.02617
海南 | 海风 | 03-20 | 0.021 | 0.02207 | 0.02332 | 0.03026 | 0.03404 | 0.04109 | 0.04877 | 0.05483 | 0.06016 | 0.05447 | 0.03795 | 0.02132 | 0.01199 | 0.00646 | 0.00675 | 0.00716 | 0.00753 | 0.00893 | 0.01049 | 0.02518 | 0.04657 | 0.07222 | 0.09173 | 0.10474
海南 | 海风 | 03-21 | 0.07676 | 0.06625 | 0.0518 | 0.04026 | 0.0467 | 0.05381 | 0.07023 | 0.08262 | 0.09727 | 0.11129 | 0.15086 | 0.19566 | 0.27039 | 0.36321 | 0.40957 | 0.38432 | 0.3008 | 0.21774 | 0.14619 | 0.1062 | 0.09223 | 0.09557 | 0.10061 | 0.09392
海南 | 海风 | 03-22 | 0.09152 | 0.09171 | 0.08575 | 0.06358 | 0.06007 | 0.06276 | 0.06255 | 0.07413 | 0.08366 | 0.08228 | 0.08226 | 0.07747 | 0.09314 | 0.09844 | 0.10417 | 0.12504 | 0.1131 | 0.0912 | 0.07417 | 0.06017 | 0.05341 | 0.04523 | 0.04223 | 0.04229
海南 | 海风 | 03-23 | 0.04606 | 0.05937 | 0.06848 | 0.06722 | 0.06806 | 0.07115 | 0.08132 | 0.08869 | 0.1071 | 0.1238 | 0.13675 | 0.12902 | 0.13645 | 0.15252 | 0.17184 | 0.20068 | 0.1985 | 0.21531 | 0.19929 | 0.19148 | 0.17977 | 0.18771 | 0.19963 | 0.28802
海南 | 海风 | 03-24 | 0.37144 | 0.408 | 0.39115 | 0.34268 | 0.31643 | 0.28081 | 0.25906 | 0.23201 | 0.213 | 0.17382 | 0.14596 | 0.12648 | 0.11779 | 0.12218 | 0.14429 | 0.16492 | 0.13884 | 0.15524 | 0.12331 | 0.14447 | 0.4413 | 0.61577 | 0.6715 | 0.68188
海南 | 海风 | 03-25 | 0.74248 | 0.96 | 0.98667 | 0.98667 | 0.9195 | 0.83232 | 0.83254 | 0.83557 | 0.82504 | 0.85802 | 0.96434 | 0.99333 | 0.98667 | 0.99333 | 0.99333 | 0.98667 | 0.98575 | 0.84357 | 0.81873 | 0.76783 | 0.75075 | 0.73884 | 0.73876 | 0.73487
海南 | 海风 | 03-26 | 0.71444 | 0.70565 | 0.69795 | 0.68078 | 0.66287 | 0.64681 | 0.63917 | 0.61821 | 0.59503 | 0.56405 | 0.54881 | 0.56815 | 0.56214 | 0.54184 | 0.50179 | 0.4741 | 0.46282 | 0.43948 | 0.4344 | 0.47461 | 0.50896 | 0.53268 | 0.51913 | 0.52773
海南 | 海风 | 03-27 | 0.54859 | 0.54486 | 0.54289 | 0.5391 | 0.51544 | 0.47992 | 0.48808 | 0.52033 | 0.54007 | 0.53782 | 0.53446 | 0.5244 | 0.52136 | 0.52992 | 0.52238 | 0.45269 | 0.37397 | 0.33115 | 0.30471 | 0.2986 | 0.31672 | 0.32663 | 0.32179 | 0.31952
海南 | 海风 | 03-28 | 0.31857 | 0.33377 | 0.34101 | 0.35098 | 0.33756 | 0.31765 | 0.3048 | 0.29284 | 0.28485 | 0.28805 | 0.30192 | 0.31631 | 0.31805 | 0.31361 | 0.3007 | 0.25449 | 0.20446 | 0.18178 | 0.19932 | 0.31767 | 0.43691 | 0.4806 | 0.48103 | 0.47194
海南 | 海风 | 03-29 | 0.45465 | 0.41864 | 0.38772 | 0.35517 | 0.33918 | 0.31476 | 0.2914 | 0.25244 | 0.22117 | 0.1963 | 0.25546 | 0.27374 | 0.29707 | 0.32892 | 0.33427 | 0.32015 | 0.37256 | 0.29011 | 0.31095 | 0.38523 | 0.38703 | 0.38865 | 0.39768 | 0.41123
海南 | 海风 | 03-30 | 0.43793 | 0.44089 | 0.3707 | 0.23169 | 0.25645 | 0.25083 | 0.30125 | 0.33279 | 0.37607 | 0.35688 | 0.39923 | 0.41116 | 0.42276 | 0.43811 | 0.45007 | 0.49712 | 0.49967 | 0.48458 | 0.46281 | 0.42541 | 0.4022 | 0.37989 | 0.35822 | 0.35909
海南 | 海风 | 03-31 | 0.42375 | 0.49355 | 0.5619 | 0.63584 | 0.52658 | 0.45858 | 0.43871 | 0.50076 | 0.51454 | 0.50382 | 0.51669 | 0.54972 | 0.67946 | 0.68674 | 0.68837 | 0.69309 | 0.68195 | 0.6987 | 0.69409 | 0.66033 | 0.68831 | 0.67552 | 0.68502 | 0.6843
海南 | 海风 | 04-01 | 0.679 | 0.63699 | 0.61045 | 0.59853 | 0.5948 | 0.57721 | 0.56751 | 0.55648 | 0.53835 | 0.55018 | 0.55608 | 0.58807 | 0.5561 | 0.54091 | 0.54578 | 0.56015 | 0.56192 | 0.61009 | 0.56556 | 0.49597 | 0.51519 | 0.53089 | 0.55073 | 0.56049
海南 | 海风 | 04-02 | 0.56946 | 0.56656 | 0.55326 | 0.53673 | 0.49868 | 0.46009 | 0.46295 | 0.47863 | 0.48044 | 0.45586 | 0.42341 | 0.41194 | 0.40245 | 0.40485 | 0.42958 | 0.46763 | 0.43974 | 0.42159 | 0.3811 | 0.31759 | 0.3084 | 0.29718 | 0.26934 | 0.23717
海南 | 海风 | 04-03 | 0.22036 | 0.20443 | 0.17676 | 0.12903 | 0.08864 | 0.06891 | 0.06373 | 0.0653 | 0.0748 | 0.1005 | 0.1444 | 0.21891 | 0.32389 | 0.37855 | 0.3817 | 0.37176 | 0.34201 | 0.32156 | 0.29702 | 0.23526 | 0.16759 | 0.11395 | 0.0845 | 0.07672
海南 | 海风 | 04-04 | 0.07294 | 0.06235 | 0.04915 | 0.04067 | 0.03036 | 0.02543 | 0.0235 | 0.03478 | 0.05304 | 0.06722 | 0.06319 | 0.05864 | 0.06575 | 0.07947 | 0.11785 | 0.09172 | 0.10504 | 0.08516 | 0.07953 | 0.07658 | 0.0478 | 0.06632 | 0.07601 | 0.09603
海南 | 海风 | 04-05 | 0.11861 | 0.20635 | 0.35299 | 0.40168 | 0.41331 | 0.44753 | 0.46806 | 0.47802 | 0.48628 | 0.48089 | 0.47235 | 0.45791 | 0.45048 | 0.44324 | 0.42385 | 0.40253 | 0.38395 | 0.35845 | 0.31881 | 0.28645 | 0.25816 | 0.27731 | 0.32189 | 0.37442
海南 | 海风 | 04-06 | 0.40348 | 0.4064 | 0.38781 | 0.3706 | 0.30997 | 0.31728 | 0.31811 | 0.31046 | 0.31501 | 0.29867 | 0.26716 | 0.2615 | 0.27471 | 0.27767 | 0.35475 | 0.32499 | 0.24728 | 0.23174 | 0.21569 | 0.21308 | 0.22534 | 0.24147 | 0.24776 | 0.24634
海南 | 海风 | 04-07 | 0.26638 | 0.31519 | 0.33138 | 0.32531 | 0.35155 | 0.36422 | 0.36063 | 0.35923 | 0.36466 | 0.37482 | 0.42377 | 0.48358 | 0.5743 | 0.65909 | 0.67691 | 0.64514 | 0.59228 | 0.48423 | 0.48019 | 0.43341 | 0.41639 | 0.41761 | 0.43312 | 0.43922
海南 | 海风 | 04-08 | 0.45715 | 0.48143 | 0.46331 | 0.4612 | 0.45268 | 0.42481 | 0.42235 | 0.43684 | 0.48765 | 0.56157 | 0.63461 | 0.66 | 0.66 | 0.65333 | 0.66 | 0.66 | 0.66667 | 0.66437 | 0.624 | 0.57464 | 0.52873 | 0.51589 | 0.52746 | 0.53489
海南 | 海风 | 04-09 | 0.54348 | 0.5395 | 0.51231 | 0.46864 | 0.43307 | 0.4334 | 0.45012 | 0.47929 | 0.53801 | 0.59516 | 0.70892 | 0.79088 | 0.77577 | 0.73462 | 0.72095 | 0.72113 | 0.74044 | 0.78257 | 0.8071 | 0.79196 | 0.75422 | 0.70898 | 0.71181 | 0.70817
海南 | 海风 | 04-10 | 0.68697 | 0.67882 | 0.62937 | 0.59249 | 0.55886 | 0.51704 | 0.51217 | 0.50119 | 0.49679 | 0.51966 | 0.58653 | 0.70356 | 0.82843 | 0.81156 | 0.80396 | 0.80526 | 0.80498 | 0.79887 | 0.80938 | 0.80326 | 0.79277 | 0.84895 | 0.86983 | 0.84542
海南 | 海风 | 04-11 | 0.78674 | 0.73712 | 0.6886 | 0.6429 | 0.56431 | 0.447 | 0.33522 | 0.27701 | 0.26512 | 0.24918 | 0.21545 | 0.20302 | 0.22719 | 0.30231 | 0.42012 | 0.46392 | 0.46537 | 0.44623 | 0.55815 | 0.55 | 0.47762 | 0.52241 | 0.61054 | 0.6632
海南 | 海风 | 04-12 | 0.66611 | 0.63969 | 0.62754 | 0.62628 | 0.61605 | 0.60931 | 0.60457 | 0.59883 | 0.59589 | 0.55479 | 0.51753 | 0.4624 | 0.34069 | 0.25058 | 0.25347 | 0.34304 | 0.41305 | 0.45682 | 0.35595 | 0.32039 | 0.38273 | 0.4187 | 0.45055 | 0.4526
海南 | 海风 | 04-13 | 0.47702 | 0.44908 | 0.41919 | 0.34135 | 0.29241 | 0.30819 | 0.26094 | 0.20646 | 0.17418 | 0.15255 | 0.16207 | 0.2016 | 0.22375 | 0.21916 | 0.23583 | 0.25585 | 0.26003 | 0.25917 | 0.26011 | 0.27255 | 0.26224 | 0.2395 | 0.1937 | 0.18964
海南 | 海风 | 04-14 | 0.16702 | 0.13419 | 0.11924 | 0.09573 | 0.08478 | 0.0618 | 0.04397 | 0.02684 | 0.02486 | 0.02666 | 0.03198 | 0.035 | 0.03912 | 0.04393 | 0.06256 | 0.03862 | 0.03966 | 0.0468 | 0.04888 | 0.04706 | 0.04488 | 0.04241 | 0.04351 | 0.06072
海南 | 海风 | 04-15 | 0.09717 | 0.14841 | 0.18817 | 0.1354 | 0.11198 | 0.11253 | 0.14191 | 0.20548 | 0.29324 | 0.38499 | 0.46857 | 0.44727 | 0.40736 | 0.38042 | 0.37104 | 0.36859 | 0.38968 | 0.40587 | 0.41614 | 0.41953 | 0.42492 | 0.42552 | 0.41821 | 0.4206
海南 | 海风 | 04-16 | 0.41837 | 0.39763 | 0.34468 | 0.30494 | 0.30327 | 0.31198 | 0.29968 | 0.30342 | 0.31985 | 0.31203 | 0.28914 | 0.27894 | 0.27184 | 0.2812 | 0.29528 | 0.29503 | 0.27662 | 0.27846 | 0.28436 | 0.30669 | 0.32397 | 0.3544 | 0.42051 | 0.49119
海南 | 海风 | 04-17 | 0.52392 | 0.52969 | 0.53212 | 0.47079 | 0.35084 | 0.26428 | 0.2234 | 0.19991 | 0.21221 | 0.3013 | 0.43606 | 0.45499 | 0.45275 | 0.45227 | 0.45089 | 0.4509 | 0.45645 | 0.45031 | 0.41872 | 0.34439 | 0.25001 | 0.2562 | 0.17968 | 0.10378
海南 | 海风 | 04-18 | 0.0556 | 0.03312 | 0.03204 | 0.03422 | 0.03463 | 0.02869 | 0.02107 | 0.01852 | 0.01886 | 0.02273 | 0.03413 | 0.04987 | 0.06836 | 0.08671 | 0.1167 | 0.11908 | 0.12913 | 0.14517 | 0.16669 | 0.20651 | 0.3023 | 0.27818 | 0.31325 | 0.31962
海南 | 海风 | 04-19 | 0.36408 | 0.44768 | 0.47936 | 0.48801 | 0.49659 | 0.51641 | 0.52595 | 0.55086 | 0.60606 | 0.63772 | 0.61408 | 0.55401 | 0.4976 | 0.41931 | 0.4384 | 0.43387 | 0.45205 | 0.40512 | 0.40477 | 0.40434 | 0.4327 | 0.47174 | 0.54501 | 0.60259
海南 | 海风 | 04-20 | 0.62866 | 0.64833 | 0.63373 | 0.57495 | 0.48311 | 0.42413 | 0.37465 | 0.35113 | 0.35356 | 0.33577 | 0.31656 | 0.30601 | 0.31583 | 0.32957 | 0.40555 | 0.43182 | 0.38546 | 0.39568 | 0.44281 | 0.42105 | 0.39381 | 0.38516 | 0.37965 | 0.37356
海南 | 海风 | 04-21 | 0.394 | 0.40777 | 0.42937 | 0.466 | 0.44092 | 0.33293 | 0.24479 | 0.20861 | 0.19921 | 0.21699 | 0.23779 | 0.28471 | 0.40776 | 0.49627 | 0.54035 | 0.57939 | 0.58695 | 0.58235 | 0.5407 | 0.52219 | 0.52942 | 0.53551 | 0.55537 | 0.57355
海南 | 海风 | 04-22 | 0.59611 | 0.61431 | 0.58804 | 0.52348 | 0.46085 | 0.38678 | 0.31201 | 0.28179 | 0.25457 | 0.24023 | 0.23383 | 0.23172 | 0.2554 | 0.31234 | 0.35354 | 0.44177 | 0.46956 | 0.51543 | 0.52094 | 0.53502 | 0.54468 | 0.56382 | 0.6329 | 0.6458
海南 | 海风 | 04-23 | 0.65271 | 0.62356 | 0.54336 | 0.45239 | 0.3806 | 0.35587 | 0.34575 | 0.34156 | 0.34318 | 0.36848 | 0.38241 | 0.40291 | 0.42519 | 0.45205 | 0.49632 | 0.50845 | 0.46251 | 0.38406 | 0.32895 | 0.27473 | 0.24927 | 0.2581 | 0.2962 | 0.35622
海南 | 海风 | 04-24 | 0.37699 | 0.38149 | 0.35534 | 0.32039 | 0.25982 | 0.22082 | 0.1891 | 0.17714 | 0.17894 | 0.18485 | 0.18734 | 0.18642 | 0.18334 | 0.18264 | 0.19336 | 0.20054 | 0.20768 | 0.24022 | 0.33443 | 0.50796 | 0.51117 | 0.48252 | 0.46135 | 0.44845
海南 | 海风 | 04-25 | 0.45969 | 0.46129 | 0.45044 | 0.39845 | 0.33919 | 0.28085 | 0.25421 | 0.24534 | 0.25002 | 0.26622 | 0.24516 | 0.20915 | 0.2602 | 0.37284 | 0.48205 | 0.48369 | 0.47857 | 0.44886 | 0.4245 | 0.41087 | 0.41861 | 0.40865 | 0.40401 | 0.40542
海南 | 海风 | 04-26 | 0.40759 | 0.40068 | 0.3562 | 0.27317 | 0.1986 | 0.11586 | 0.06687 | 0.03814 | 0.02069 | 0.02511 | 0.03623 | 0.06042 | 0.10207 | 0.19387 | 0.29869 | 0.37875 | 0.43057 | 0.42876 | 0.40174 | 0.36136 | 0.44789 | 0.49456 | 0.54924 | 0.54531
海南 | 海风 | 04-27 | 0.55058 | 0.49145 | 0.49293 | 0.48095 | 0.49561 | 0.48016 | 0.45673 | 0.45359 | 0.50956 | 0.55727 | 0.64313 | 0.71245 | 0.71218 | 0.72242 | 0.72698 | 0.72309 | 0.70149 | 0.68471 | 0.66926 | 0.65349 | 0.64869 | 0.64631 | 0.635 | 0.64766
海南 | 海风 | 04-28 | 0.62994 | 0.60122 | 0.56869 | 0.55907 | 0.54519 | 0.52673 | 0.52025 | 0.52226 | 0.50178 | 0.469 | 0.44741 | 0.44731 | 0.4521 | 0.45132 | 0.44319 | 0.43437 | 0.40598 | 0.40101 | 0.40138 | 0.41613 | 0.42463 | 0.43221 | 0.42607 | 0.4237
海南 | 海风 | 04-29 | 0.42699 | 0.42818 | 0.41372 | 0.36533 | 0.31613 | 0.26182 | 0.23003 | 0.24049 | 0.28712 | 0.31524 | 0.34058 | 0.36157 | 0.35466 | 0.35569 | 0.3596 | 0.36488 | 0.36143 | 0.3697 | 0.37517 | 0.36103 | 0.35503 | 0.36666 | 0.37164 | 0.36845
海南 | 海风 | 04-30 | 0.3653 | 0.3704 | 0.37293 | 0.36188 | 0.33308 | 0.30435 | 0.29264 | 0.33481 | 0.46125 | 0.59335 | 0.64147 | 0.67717 | 0.69854 | 0.72606 | 0.81623 | 0.81257 | 0.78536 | 0.77538 | 0.73997 | 0.70552 | 0.67421 | 0.66144 | 0.652 | 0.58372
海南 | 海风 | 05-01 | 0.62839 | 0.63989 | 0.56862 | 0.53689 | 0.49908 | 0.48377 | 0.49244 | 0.5114 | 0.55484 | 0.57365 | 0.60733 | 0.64045 | 0.65038 | 0.62072 | 0.60804 | 0.63389 | 0.61956 | 0.6006 | 0.5712 | 0.54621 | 0.5076 | 0.50453 | 0.49384 | 0.42127
海南 | 海风 | 05-02 | 0.36189 | 0.30985 | 0.23497 | 0.26564 | 0.30187 | 0.3293 | 0.32708 | 0.31734 | 0.28846 | 0.26466 | 0.24545 | 0.25455 | 0.27274 | 0.34911 | 0.36145 | 0.36658 | 0.36889 | 0.37357 | 0.38713 | 0.45448 | 0.55093 | 0.62642 | 0.64104 | 0.62407
海南 | 海风 | 05-03 | 0.60782 | 0.56145 | 0.49966 | 0.43828 | 0.40505 | 0.37783 | 0.35862 | 0.34484 | 0.35104 | 0.35372 | 0.3673 | 0.40524 | 0.40539 | 0.41066 | 0.41901 | 0.40077 | 0.36842 | 0.32789 | 0.29612 | 0.29178 | 0.32595 | 0.35813 | 0.38637 | 0.40113
海南 | 海风 | 05-04 | 0.39976 | 0.37727 | 0.22305 | 0.14356 | 0.08692 | 0.05395 | 0.03913 | 0.07343 | 0.24213 | 0.25809 | 0.27051 | 0.27898 | 0.33188 | 0.43243 | 0.57896 | 0.6609 | 0.60961 | 0.49564 | 0.41491 | 0.34894 | 0.30729 | 0.28735 | 0.29135 | 0.29975
海南 | 海风 | 05-05 | 0.29869 | 0.28501 | 0.25545 | 0.22151 | 0.20676 | 0.20291 | 0.21618 | 0.21967 | 0.21978 | 0.22268 | 0.22695 | 0.283 | 0.34174 | 0.40327 | 0.42199 | 0.43352 | 0.46385 | 0.47164 | 0.47281 | 0.43616 | 0.37567 | 0.32184 | 0.2712 | 0.22252
海南 | 海风 | 05-06 | 0.20773 | 0.19165 | 0.15677 | 0.14269 | 0.13307 | 0.1456 | 0.15099 | 0.15954 | 0.18676 | 0.24296 | 0.30428 | 0.38356 | 0.40795 | 0.40605 | 0.39263 | 0.40261 | 0.41426 | 0.41198 | 0.41266 | 0.40557 | 0.40883 | 0.38034 | 0.37183 | 0.32603
海南 | 海风 | 05-07 | 0.28772 | 0.25616 | 0.21046 | 0.18042 | 0.15763 | 0.15328 | 0.13104 | 0.13882 | 0.15616 | 0.17395 | 0.22483 | 0.32764 | 0.42374 | 0.42643 | 0.42527 | 0.45056 | 0.46599 | 0.45364 | 0.45664 | 0.46176 | 0.4964 | 0.48781 | 0.51606 | 0.52411
海南 | 海风 | 05-08 | 0.53228 | 0.46935 | 0.39175 | 0.26814 | 0.20819 | 0.16348 | 0.15965 | 0.1807 | 0.23717 | 0.33504 | 0.46713 | 0.5148 | 0.52528 | 0.53881 | 0.56622 | 0.54476 | 0.49535 | 0.4825 | 0.51202 | 0.52355 | 0.55159 | 0.54068 | 0.50335 | 0.49273
海南 | 海风 | 05-09 | 0.47336 | 0.45146 | 0.43368 | 0.38896 | 0.319 | 0.28675 | 0.23882 | 0.20115 | 0.13408 | 0.13931 | 0.20269 | 0.34929 | 0.40223 | 0.4 | 0.40921 | 0.4126 | 0.4232 | 0.40706 | 0.39778 | 0.40927 | 0.41642 | 0.40544 | 0.39821 | 0.3648
海南 | 海风 | 05-10 | 0.32317 | 0.26752 | 0.2056 | 0.17994 | 0.18715 | 0.17615 | 0.13437 | 0.09935 | 0.07993 | 0.08165 | 0.0995 | 0.16592 | 0.26579 | 0.33612 | 0.35747 | 0.34189 | 0.33854 | 0.31298 | 0.25355 | 0.22061 | 0.20404 | 0.16906 | 0.14563 | 0.13049
海南 | 海风 | 05-11 | 0.10625 | 0.0947 | 0.07098 | 0.04601 | 0.02018 | 0.01196 | 0.00709 | 0.0091 | 0.01948 | 0.02226 | 0.02288 | 0.0275 | 0.03871 | 0.07076 | 0.16127 | 0.21865 | 0.23153 | 0.23675 | 0.22494 | 0.18682 | 0.16344 | 0.13668 | 0.11472 | 0.0878
海南 | 海风 | 05-12 | 0.06027 | 0.03367 | 0.01575 | 0.00837 | 0.00973 | 0.0109 | 0.01187 | 0.01498 | 0.01568 | 0.02146 | 0.02582 | 0.03116 | 0.0415 | 0.04926 | 0.05813 | 0.08318 | 0.11227 | 0.10052 | 0.10832 | 0.11448 | 0.11255 | 0.10223 | 0.08461 | 0.07287
海南 | 海风 | 05-13 | 0.06344 | 0.05478 | 0.04622 | 0.04438 | 0.0447 | 0.04125 | 0.0466 | 0.05018 | 0.05366 | 0.06038 | 0.06226 | 0.071 | 0.07044 | 0.08057 | 0.08864 | 0.10207 | 0.12674 | 0.14323 | 0.16586 | 0.20946 | 0.21417 | 0.1962 | 0.17866 | 0.16835
海南 | 海风 | 05-14 | 0.16257 | 0.1619 | 0.15376 | 0.14131 | 0.13195 | 0.12928 | 0.12882 | 0.12608 | 0.12765 | 0.12997 | 0.14821 | 0.20189 | 0.28705 | 0.41051 | 0.43136 | 0.43765 | 0.44564 | 0.44852 | 0.44745 | 0.44628 | 0.43529 | 0.45992 | 0.40905 | 0.39346
海南 | 海风 | 05-15 | 0.37812 | 0.3212 | 0.23953 | 0.16564 | 0.12528 | 0.0988 | 0.08183 | 0.06929 | 0.0668 | 0.06163 | 0.07182 | 0.09967 | 0.16253 | 0.25506 | 0.3808 | 0.44099 | 0.4733 | 0.51261 | 0.53094 | 0.53652 | 0.5573 | 0.57345 | 0.54568 | 0.49997
海南 | 海风 | 05-16 | 0.47196 | 0.43325 | 0.39812 | 0.38784 | 0.37346 | 0.31956 | 0.26995 | 0.24094 | 0.23804 | 0.23784 | 0.23056 | 0.21547 | 0.19159 | 0.20275 | 0.21455 | 0.22311 | 0.22674 | 0.22252 | 0.20304 | 0.17804 | 0.15867 | 0.17538 | 0.19715 | 0.21874
海南 | 海风 | 05-17 | 0.23879 | 0.21402 | 0.19169 | 0.16722 | 0.11533 | 0.09975 | 0.11716 | 0.13384 | 0.13558 | 0.17576 | 0.22146 | 0.25729 | 0.28932 | 0.29992 | 0.28778 | 0.25311 | 0.1885 | 0.15226 | 0.12879 | 0.12233 | 0.12437 | 0.13313 | 0.14846 | 0.18905
海南 | 海风 | 05-18 | 0.21692 | 0.21421 | 0.19144 | 0.18035 | 0.18622 | 0.19328 | 0.18069 | 0.19292 | 0.22851 | 0.28554 | 0.2959 | 0.3627 | 0.36683 | 0.37165 | 0.38002 | 0.37314 | 0.34903 | 0.39194 | 0.36106 | 0.34398 | 0.33986 | 0.34785 | 0.39258 | 0.41503
海南 | 海风 | 05-19 | 0.42219 | 0.39889 | 0.36121 | 0.34275 | 0.31822 | 0.28993 | 0.24451 | 0.19999 | 0.16412 | 0.20765 | 0.23392 | 0.2304 | 0.24427 | 0.267 | 0.29247 | 0.31125 | 0.34449 | 0.412 | 0.4308 | 0.42688 | 0.56294 | 0.60384 | 0.65973 | 0.7422
海南 | 海风 | 05-20 | 0.80683 | 0.84633 | 0.72973 | 0.54741 | 0.50995 | 0.41519 | 0.34011 | 0.27992 | 0.25726 | 0.23388 | 0.17882 | 0.15207 | 0.14524 | 0.17561 | 0.19321 | 0.20033 | 0.20045 | 0.22142 | 0.26755 | 0.3064 | 0.31889 | 0.29622 | 0.24168 | 0.19554
海南 | 海风 | 05-21 | 0.17578 | 0.17222 | 0.17958 | 0.19125 | 0.21199 | 0.21493 | 0.20497 | 0.20155 | 0.21484 | 0.20933 | 0.19122 | 0.18401 | 0.20958 | 0.24352 | 0.29015 | 0.35119 | 0.36152 | 0.32838 | 0.27865 | 0.24031 | 0.21887 | 0.21004 | 0.21172 | 0.2234
海南 | 海风 | 05-22 | 0.24294 | 0.26928 | 0.28405 | 0.29249 | 0.34046 | 0.36635 | 0.40512 | 0.44631 | 0.46604 | 0.48942 | 0.51642 | 0.59623 | 0.59883 | 0.56731 | 0.53489 | 0.54345 | 0.5636 | 0.43933 | 0.4562 | 0.37445 | 0.39949 | 0.41005 | 0.3951 | 0.3445
海南 | 海风 | 05-23 | 0.38938 | 0.44123 | 0.49905 | 0.58696 | 0.64027 | 0.62358 | 0.62338 | 0.63571 | 0.66447 | 0.60729 | 0.47776 | 0.40042 | 0.38986 | 0.38024 | 0.38621 | 0.39496 | 0.39441 | 0.38735 | 0.38095 | 0.35794 | 0.32619 | 0.28669 | 0.25981 | 0.22665
海南 | 海风 | 05-24 | 0.20953 | 0.19506 | 0.17761 | 0.14488 | 0.18278 | 0.20222 | 0.23921 | 0.28367 | 0.31623 | 0.29374 | 0.28203 | 0.32575 | 0.45586 | 0.53908 | 0.57585 | 0.50531 | 0.47542 | 0.47212 | 0.46792 | 0.51886 | 0.4787 | 0.41947 | 0.41463 | 0.42036
海南 | 海风 | 05-25 | 0.4199 | 0.40171 | 0.37808 | 0.37948 | 0.39918 | 0.41642 | 0.42723 | 0.4611 | 0.50767 | 0.53412 | 0.54494 | 0.5232 | 0.4693 | 0.40251 | 0.42349 | 0.47166 | 0.53709 | 0.59833 | 0.59973 | 0.52478 | 0.42489 | 0.34757 | 0.30593 | 0.24999
海南 | 海风 | 05-26 | 0.21522 | 0.19639 | 0.23471 | 0.31667 | 0.40699 | 0.44803 | 0.48173 | 0.5023 | 0.51497 | 0.51603 | 0.52527 | 0.49774 | 0.50229 | 0.4676 | 0.43367 | 0.40406 | 0.3742 | 0.33171 | 0.30768 | 0.2844 | 0.26434 | 0.22472 | 0.19662 | 0.16933
海南 | 海风 | 05-27 | 0.17588 | 0.17625 | 0.24231 | 0.2763 | 0.28846 | 0.28606 | 0.27078 | 0.24361 | 0.18155 | 0.14274 | 0.11433 | 0.09869 | 0.10217 | 0.098 | 0.10308 | 0.11754 | 0.14628 | 0.173 | 0.19036 | 0.20021 | 0.20876 | 0.20078 | 0.19413 | 0.18559
海南 | 海风 | 05-28 | 0.17809 | 0.15894 | 0.14655 | 0.19848 | 0.19262 | 0.21527 | 0.22886 | 0.22553 | 0.21704 | 0.20863 | 0.1793 | 0.14272 | 0.1316 | 0.11309 | 0.13895 | 0.17054 | 0.18326 | 0.17073 | 0.15158 | 0.16961 | 0.231 | 0.2296 | 0.239 | 0.28449
海南 | 海风 | 05-29 | 0.35656 | 0.4273 | 0.45513 | 0.43133 | 0.3964 | 0.38116 | 0.36844 | 0.3712 | 0.34839 | 0.34929 | 0.36747 | 0.37366 | 0.37437 | 0.37027 | 0.38279 | 0.38977 | 0.41197 | 0.41186 | 0.41668 | 0.40989 | 0.39026 | 0.37194 | 0.36793 | 0.35924
海南 | 海风 | 05-30 | 0.35529 | 0.3417 | 0.29459 | 0.2657 | 0.23299 | 0.17956 | 0.1156 | 0.09168 | 0.07678 | 0.05259 | 0.04335 | 0.0369 | 0.04414 | 0.05922 | 0.06012 | 0.05959 | 0.0586 | 0.06211 | 0.08782 | 0.11735 | 0.17505 | 0.18139 | 0.17618 | 0.15175
海南 | 海风 | 05-31 | 0.13219 | 0.1099 | 0.09937 | 0.10665 | 0.11921 | 0.13741 | 0.13823 | 0.14378 | 0.14172 | 0.13804 | 0.12129 | 0.11871 | 0.14188 | 0.15824 | 0.19539 | 0.23179 | 0.27962 | 0.31432 | 0.35387 | 0.3974 | 0.40116 | 0.37362 | 0.32882 | 0.29277
海南 | 海风 | 06-01 | 0.26801 | 0.25482 | 0.25079 | 0.22175 | 0.23004 | 0.23867 | 0.24762 | 0.2543 | 0.25812 | 0.2846 | 0.27826 | 0.30159 | 0.33673 | 0.37654 | 0.39999 | 0.42821 | 0.46273 | 0.46204 | 0.49345 | 0.56691 | 0.5891 | 0.60376 | 0.60993 | 0.60037
海南 | 海风 | 06-02 | 0.5932 | 0.61065 | 0.6268 | 0.63999 | 0.6347 | 0.58926 | 0.5967 | 0.55029 | 0.49938 | 0.52584 | 0.48304 | 0.40278 | 0.37716 | 0.34534 | 0.35015 | 0.35814 | 0.36647 | 0.35035 | 0.38448 | 0.49758 | 0.54197 | 0.49055 | 0.44786 | 0.43647
海南 | 海风 | 06-03 | 0.48543 | 0.49838 | 0.51381 | 0.52969 | 0.5209 | 0.49155 | 0.45835 | 0.44533 | 0.44155 | 0.50213 | 0.52507 | 0.54299 | 0.54338 | 0.53508 | 0.5109 | 0.48288 | 0.45375 | 0.47609 | 0.47647 | 0.46849 | 0.46736 | 0.46647 | 0.44931 | 0.44924
海南 | 海风 | 06-04 | 0.4433 | 0.42665 | 0.41072 | 0.39126 | 0.36694 | 0.34852 | 0.32954 | 0.30942 | 0.30232 | 0.30737 | 0.31838 | 0.34044 | 0.35301 | 0.37418 | 0.41497 | 0.43538 | 0.41899 | 0.37955 | 0.35216 | 0.33298 | 0.32121 | 0.31334 | 0.30453 | 0.29498
海南 | 海风 | 06-05 | 0.25383 | 0.24913 | 0.23081 | 0.22059 | 0.2083 | 0.19621 | 0.21423 | 0.2028 | 0.21606 | 0.24307 | 0.26284 | 0.3441 | 0.36174 | 0.37047 | 0.38558 | 0.34154 | 0.35018 | 0.32789 | 0.28088 | 0.2487 | 0.21508 | 0.20716 | 0.18109 | 0.15077
海南 | 海风 | 06-06 | 0.14066 | 0.14705 | 0.14389 | 0.13162 | 0.11615 | 0.10761 | 0.11114 | 0.1344 | 0.14009 | 0.14677 | 0.1488 | 0.12252 | 0.14544 | 0.17193 | 0.21696 | 0.23408 | 0.22362 | 0.23869 | 0.27291 | 0.34448 | 0.35396 | 0.3301 | 0.3217 | 0.31876
海南 | 海风 | 06-07 | 0.32376 | 0.32824 | 0.32995 | 0.26729 | 0.26204 | 0.24749 | 0.23063 | 0.22874 | 0.23708 | 0.24881 | 0.2567 | 0.26431 | 0.25895 | 0.23819 | 0.29552 | 0.28925 | 0.30242 | 0.26843 | 0.37523 | 0.39946 | 0.39336 | 0.39081 | 0.38751 | 0.36868
海南 | 海风 | 06-08 | 0.35044 | 0.33382 | 0.35675 | 0.35726 | 0.34754 | 0.3332 | 0.32935 | 0.33096 | 0.32798 | 0.31039 | 0.24572 | 0.24431 | 0.25894 | 0.27318 | 0.29076 | 0.30344 | 0.31268 | 0.3502 | 0.36876 | 0.3896 | 0.43165 | 0.44277 | 0.41142 | 0.34965
海南 | 海风 | 06-09 | 0.30582 | 0.28671 | 0.2644 | 0.23597 | 0.21963 | 0.19861 | 0.22284 | 0.21526 | 0.23277 | 0.23903 | 0.19975 | 0.20271 | 0.2075 | 0.22919 | 0.24507 | 0.2537 | 0.27568 | 0.25675 | 0.24648 | 0.25188 | 0.27782 | 0.29592 | 0.30189 | 0.29766
海南 | 海风 | 06-10 | 0.28219 | 0.26739 | 0.22308 | 0.16408 | 0.17532 | 0.17897 | 0.17295 | 0.16262 | 0.14216 | 0.12401 | 0.12828 | 0.13566 | 0.15149 | 0.1788 | 0.18037 | 0.20279 | 0.25093 | 0.30244 | 0.34615 | 0.36834 | 0.37473 | 0.39815 | 0.38131 | 0.36052
海南 | 海风 | 06-11 | 0.33283 | 0.34954 | 0.27994 | 0.25263 | 0.22728 | 0.21266 | 0.23071 | 0.18352 | 0.13899 | 0.13056 | 0.12451 | 0.13159 | 0.14509 | 0.16961 | 0.17668 | 0.16251 | 0.15653 | 0.1326 | 0.15755 | 0.19258 | 0.21546 | 0.21154 | 0.21048 | 0.24223
海南 | 海风 | 06-12 | 0.20721 | 0.20264 | 0.17711 | 0.17372 | 0.17402 | 0.16858 | 0.15347 | 0.12684 | 0.12651 | 0.14993 | 0.16318 | 0.16518 | 0.14943 | 0.1516 | 0.1569 | 0.16229 | 0.18064 | 0.20693 | 0.27364 | 0.35569 | 0.46932 | 0.44204 | 0.3928 | 0.30608
海南 | 海风 | 06-13 | 0.27328 | 0.26011 | 0.24023 | 0.22109 | 0.21968 | 0.20489 | 0.19479 | 0.18449 | 0.17678 | 0.17772 | 0.18182 | 0.22392 | 0.3028 | 0.35272 | 0.34289 | 0.37167 | 0.3898 | 0.45377 | 0.51621 | 0.54706 | 0.55633 | 0.58768 | 0.50905 | 0.39577
海南 | 海风 | 06-14 | 0.33008 | 0.30997 | 0.29154 | 0.2836 | 0.28648 | 0.28598 | 0.29375 | 0.30059 | 0.32022 | 0.32521 | 0.33216 | 0.33104 | 0.30356 | 0.29053 | 0.28936 | 0.30675 | 0.3719 | 0.45109 | 0.60698 | 0.63673 | 0.58388 | 0.54961 | 0.39917 | 0.32509
海南 | 海风 | 06-15 | 0.28528 | 0.26759 | 0.29326 | 0.31259 | 0.30596 | 0.29033 | 0.27524 | 0.26688 | 0.23727 | 0.24679 | 0.27881 | 0.32114 | 0.37148 | 0.42804 | 0.46404 | 0.50456 | 0.48237 | 0.50333 | 0.50353 | 0.49779 | 0.50238 | 0.50275 | 0.51182 | 0.51245
海南 | 海风 | 06-16 | 0.44851 | 0.36124 | 0.2734 | 0.21481 | 0.17201 | 0.14653 | 0.13919 | 0.1352 | 0.14163 | 0.17274 | 0.26434 | 0.34045 | 0.42094 | 0.48742 | 0.52209 | 0.52352 | 0.49805 | 0.50156 | 0.44497 | 0.39277 | 0.34152 | 0.29496 | 0.238 | 0.19651
海南 | 海风 | 06-17 | 0.19071 | 0.18841 | 0.18069 | 0.16764 | 0.17621 | 0.16939 | 0.16042 | 0.16395 | 0.14683 | 0.13792 | 0.13831 | 0.14691 | 0.15861 | 0.17067 | 0.17747 | 0.18766 | 0.17074 | 0.12465 | 0.12729 | 0.1493 | 0.17871 | 0.23539 | 0.28997 | 0.33619
海南 | 海风 | 06-18 | 0.37721 | 0.41432 | 0.41667 | 0.47409 | 0.52542 | 0.5553 | 0.61892 | 0.63025 | 0.60679 | 0.50477 | 0.49 | 0.57559 | 0.61866 | 0.66015 | 0.62403 | 0.58367 | 0.56454 | 0.56455 | 0.63345 | 0.5706 | 0.61053 | 0.57481 | 0.53338 | 0.5363
海南 | 海风 | 06-19 | 0.51658 | 0.45996 | 0.39666 | 0.34887 | 0.30847 | 0.28076 | 0.2591 | 0.22394 | 0.20966 | 0.20299 | 0.21438 | 0.23174 | 0.26907 | 0.29674 | 0.37104 | 0.43397 | 0.49687 | 0.55275 | 0.54824 | 0.5396 | 0.57832 | 0.5585 | 0.49179 | 0.40448
海南 | 海风 | 06-20 | 0.36227 | 0.28512 | 0.26768 | 0.20964 | 0.1989 | 0.20155 | 0.20124 | 0.1809 | 0.17538 | 0.17392 | 0.19444 | 0.22708 | 0.236 | 0.20077 | 0.27692 | 0.35709 | 0.4009 | 0.38605 | 0.43613 | 0.43972 | 0.43538 | 0.45538 | 0.45152 | 0.46682
海南 | 海风 | 06-21 | 0.50021 | 0.55816 | 0.57633 | 0.56684 | 0.54648 | 0.50663 | 0.46467 | 0.44992 | 0.44847 | 0.44501 | 0.43865 | 0.47173 | 0.51045 | 0.50981 | 0.53551 | 0.56294 | 0.59321 | 0.69495 | 0.7211 | 0.71312 | 0.73888 | 0.74387 | 0.74175 | 0.73597
海南 | 海风 | 06-22 | 0.7678 | 0.7352 | 0.70266 | 0.62966 | 0.53563 | 0.52698 | 0.51458 | 0.50984 | 0.50302 | 0.52658 | 0.54126 | 0.49907 | 0.44131 | 0.44132 | 0.44636 | 0.42573 | 0.4227 | 0.42505 | 0.47274 | 0.48701 | 0.47577 | 0.53082 | 0.51736 | 0.4584
海南 | 海风 | 06-23 | 0.46937 | 0.47681 | 0.44577 | 0.38879 | 0.35473 | 0.32261 | 0.29754 | 0.26142 | 0.23206 | 0.20619 | 0.20977 | 0.20512 | 0.21019 | 0.21639 | 0.23896 | 0.30206 | 0.35711 | 0.45624 | 0.46341 | 0.49654 | 0.51523 | 0.51134 | 0.57031 | 0.5364
海南 | 海风 | 06-24 | 0.51622 | 0.46455 | 0.38972 | 0.34726 | 0.33974 | 0.35044 | 0.37894 | 0.41116 | 0.43687 | 0.46693 | 0.49233 | 0.43997 | 0.41023 | 0.38385 | 0.369 | 0.40063 | 0.48346 | 0.5206 | 0.55968 | 0.53458 | 0.51635 | 0.49136 | 0.46129 | 0.41377
海南 | 海风 | 06-25 | 0.40439 | 0.36723 | 0.34978 | 0.36629 | 0.34302 | 0.36175 | 0.3531 | 0.34027 | 0.31769 | 0.29024 | 0.27523 | 0.3147 | 0.32781 | 0.31261 | 0.36834 | 0.33199 | 0.39404 | 0.35438 | 0.35068 | 0.40762 | 0.41489 | 0.41891 | 0.35345 | 0.29713
海南 | 海风 | 06-26 | 0.25369 | 0.23455 | 0.21849 | 0.23084 | 0.22691 | 0.24488 | 0.25022 | 0.22777 | 0.193 | 0.1613 | 0.13684 | 0.15459 | 0.17915 | 0.24794 | 0.25978 | 0.33765 | 0.39906 | 0.45664 | 0.42478 | 0.45406 | 0.53507 | 0.5724 | 0.64184 | 0.58657
海南 | 海风 | 06-27 | 0.5137 | 0.43563 | 0.4452 | 0.44763 | 0.43459 | 0.44393 | 0.45001 | 0.45994 | 0.47104 | 0.50934 | 0.59162 | 0.64762 | 0.69537 | 0.76782 | 0.74218 | 0.75033 | 0.84699 | 0.85977 | 0.8069 | 0.76246 | 0.67472 | 0.65658 | 0.68141 | 0.66511
海南 | 海风 | 06-28 | 0.64133 | 0.60194 | 0.51825 | 0.48499 | 0.45616 | 0.49906 | 0.51572 | 0.55223 | 0.59088 | 0.62277 | 0.63831 | 0.65481 | 0.63866 | 0.60729 | 0.57697 | 0.59514 | 0.6286 | 0.70368 | 0.7722 | 0.74975 | 0.73983 | 0.69449 | 0.65072 | 0.6433
海南 | 海风 | 06-29 | 0.57505 | 0.57984 | 0.62372 | 0.56021 | 0.57016 | 0.55898 | 0.53074 | 0.49649 | 0.45308 | 0.43893 | 0.42945 | 0.44041 | 0.45945 | 0.4948 | 0.58122 | 0.60335 | 0.62829 | 0.64405 | 0.68751 | 0.66537 | 0.68799 | 0.69125 | 0.67103 | 0.64252
海南 | 海风 | 06-30 | 0.60296 | 0.59123 | 0.5789 | 0.55945 | 0.52939 | 0.49552 | 0.50744 | 0.47504 | 0.45704 | 0.42743 | 0.40545 | 0.34743 | 0.38221 | 0.42237 | 0.44295 | 0.45599 | 0.48481 | 0.54612 | 0.59261 | 0.63794 | 0.63377 | 0.64112 | 0.59826 | 0.54914
海南 | 海风 | 07-01 | 0.51706 | 0.54105 | 0.5284 | 0.51286 | 0.48731 | 0.45099 | 0.4034 | 0.36058 | 0.32892 | 0.32365 | 0.31561 | 0.33639 | 0.36304 | 0.36562 | 0.43142 | 0.50612 | 0.58328 | 0.63485 | 0.642 | 0.62984 | 0.58514 | 0.56578 | 0.58534 | 0.63616
海南 | 海风 | 07-02 | 0.62825 | 0.59154 | 0.56512 | 0.50725 | 0.4433 | 0.3725 | 0.31825 | 0.28225 | 0.25106 | 0.25034 | 0.21842 | 0.23799 | 0.27322 | 0.32013 | 0.38356 | 0.47697 | 0.60195 | 0.6351 | 0.71313 | 0.73584 | 0.7526 | 0.71579 | 0.6575 | 0.61391
海南 | 海风 | 07-03 | 0.5849 | 0.56458 | 0.55423 | 0.52494 | 0.4949 | 0.51132 | 0.52463 | 0.4984 | 0.47329 | 0.42956 | 0.40847 | 0.39133 | 0.39863 | 0.36506 | 0.41704 | 0.4593 | 0.53886 | 0.72948 | 0.76472 | 0.80125 | 0.81501 | 0.78978 | 0.76197 | 0.74071
海南 | 海风 | 07-04 | 0.73267 | 0.73288 | 0.68228 | 0.65741 | 0.64808 | 0.63962 | 0.63152 | 0.63503 | 0.63182 | 0.63722 | 0.6409 | 0.65708 | 0.64723 | 0.64195 | 0.67771 | 0.70212 | 0.75157 | 0.82237 | 0.81846 | 0.84397 | 0.84718 | 0.78906 | 0.7202 | 0.68069
海南 | 海风 | 07-05 | 0.67799 | 0.67152 | 0.65765 | 0.64053 | 0.61433 | 0.59721 | 0.55946 | 0.51519 | 0.49195 | 0.52829 | 0.56102 | 0.5646 | 0.54664 | 0.56561 | 0.56332 | 0.60922 | 0.66911 | 0.80795 | 0.83572 | 0.89589 | 0.91291 | 0.89304 | 0.86897 | 0.82162
海南 | 海风 | 07-06 | 0.78268 | 0.73546 | 0.70706 | 0.68717 | 0.66039 | 0.64558 | 0.60286 | 0.53618 | 0.4509 | 0.41195 | 0.38364 | 0.35292 | 0.30763 | 0.30549 | 0.29233 | 0.28266 | 0.29002 | 0.31157 | 0.40391 | 0.45028 | 0.49112 | 0.52322 | 0.54038 | 0.55036
海南 | 海风 | 07-07 | 0.58484 | 0.60187 | 0.60021 | 0.59376 | 0.56119 | 0.5187 | 0.4525 | 0.42 | 0.37042 | 0.29026 | 0.28456 | 0.27807 | 0.28709 | 0.28989 | 0.30631 | 0.36878 | 0.44956 | 0.51427 | 0.58556 | 0.66206 | 0.67051 | 0.66962 | 0.6607 | 0.63489
海南 | 海风 | 07-08 | 0.61149 | 0.62618 | 0.56985 | 0.47893 | 0.39081 | 0.37726 | 0.343 | 0.33854 | 0.31959 | 0.32937 | 0.34724 | 0.384 | 0.43486 | 0.46796 | 0.50405 | 0.52356 | 0.55092 | 0.59112 | 0.61904 | 0.64165 | 0.66086 | 0.6641 | 0.65457 | 0.60956
海南 | 海风 | 07-09 | 0.58324 | 0.55514 | 0.49241 | 0.45178 | 0.38395 | 0.35748 | 0.35435 | 0.33554 | 0.33018 | 0.2994 | 0.28496 | 0.29714 | 0.32654 | 0.36208 | 0.42047 | 0.50413 | 0.59007 | 0.62545 | 0.62968 | 0.57256 | 0.53354 | 0.4664 | 0.41304 | 0.37605
海南 | 海风 | 07-10 | 0.34475 | 0.3375 | 0.33183 | 0.32138 | 0.2969 | 0.26337 | 0.23745 | 0.23279 | 0.20472 | 0.19657 | 0.20457 | 0.25007 | 0.28537 | 0.30675 | 0.35534 | 0.37933 | 0.4442 | 0.44813 | 0.45417 | 0.47167 | 0.50046 | 0.46694 | 0.44073 | 0.41099
海南 | 海风 | 07-11 | 0.38283 | 0.32823 | 0.2831 | 0.27043 | 0.25342 | 0.22899 | 0.17615 | 0.15725 | 0.13638 | 0.11374 | 0.09655 | 0.09074 | 0.12363 | 0.16729 | 0.16514 | 0.16275 | 0.16691 | 0.15985 | 0.14924 | 0.16954 | 0.15902 | 0.15686 | 0.16322 | 0.19846
海南 | 海风 | 07-12 | 0.24284 | 0.23214 | 0.17214 | 0.13632 | 0.09576 | 0.06855 | 0.04273 | 0.03311 | 0.07506 | 0.19776 | 0.30194 | 0.37832 | 0.37775 | 0.37646 | 0.38002 | 0.38487 | 0.3729 | 0.36846 | 0.36265 | 0.35534 | 0.35712 | 0.35157 | 0.35985 | 0.35955
海南 | 海风 | 07-13 | 0.35631 | 0.29569 | 0.20765 | 0.13457 | 0.09202 | 0.0913 | 0.1159 | 0.11585 | 0.10659 | 0.09537 | 0.09214 | 0.09961 | 0.14253 | 0.21089 | 0.26598 | 0.25242 | 0.22429 | 0.16758 | 0.10334 | 0.07199 | 0.04098 | 0.01831 | 0.01592 | 0.01352
海南 | 海风 | 07-14 | 0.00903 | 0.01483 | 0.01487 | 0.01737 | 0.01806 | 0.01638 | 0.01713 | 0.01345 | 0.00741 | 0.00774 | 0.01494 | 0.02449 | 0.03852 | 0.04979 | 0.0614 | 0.05319 | 0.03312 | 0.02232 | 0.01549 | 0.01509 | 0.01808 | 0.03012 | 0.03798 | 0.04846
海南 | 海风 | 07-15 | 0.04809 | 0.04711 | 0.05566 | 0.05695 | 0.07498 | 0.09012 | 0.11755 | 0.15574 | 0.20237 | 0.29645 | 0.41225 | 0.56531 | 0.73818 | 0.87455 | 0.93635 | 0.96626 | 0.98026 | 0.97071 | 0.96865 | 0.8852 | 0.92455 | 0.92667 | 0.92667 | 0.91755
海南 | 海风 | 07-16 | 0.90855 | 0.90952 | 0.91747 | 0.96 | 0.93653 | 0.98 | 0.92667 | 0.86 | 0.86 | 0.83333 | 0.83333 | 0.83333 | 0.83333 | 0.83333 | 0.89333 | 0.89333 | 0.92 | 0.92 | 0.92 | 0.92667 | 0.93333 | 0.90347 | 0.83309 | 0.77996
海南 | 海风 | 07-17 | 0.69918 | 0.66308 | 0.66987 | 0.61725 | 0.5624 | 0.47391 | 0.39734 | 0.34925 | 0.36381 | 0.3712 | 0.39992 | 0.4708 | 0.53598 | 0.54767 | 0.50822 | 0.47986 | 0.47685 | 0.43091 | 0.37603 | 0.29949 | 0.29287 | 0.29263 | 0.27787 | 0.25462
海南 | 海风 | 07-18 | 0.21278 | 0.19006 | 0.15577 | 0.13368 | 0.12106 | 0.12085 | 0.10951 | 0.08333 | 0.07472 | 0.06046 | 0.05521 | 0.07197 | 0.10241 | 0.1215 | 0.12884 | 0.17672 | 0.21751 | 0.26329 | 0.30619 | 0.31535 | 0.36146 | 0.37395 | 0.37785 | 0.37463
海南 | 海风 | 07-19 | 0.35626 | 0.32406 | 0.28404 | 0.22919 | 0.21519 | 0.25835 | 0.25765 | 0.25216 | 0.25175 | 0.2467 | 0.21992 | 0.28435 | 0.34038 | 0.36187 | 0.3567 | 0.36776 | 0.38511 | 0.41643 | 0.46069 | 0.48547 | 0.49619 | 0.45101 | 0.43799 | 0.43621
海南 | 海风 | 07-20 | 0.41617 | 0.38032 | 0.3546 | 0.29163 | 0.22638 | 0.15449 | 0.10453 | 0.08889 | 0.05846 | 0.05985 | 0.07265 | 0.10096 | 0.14793 | 0.20055 | 0.25634 | 0.30116 | 0.32168 | 0.32861 | 0.31992 | 0.2967 | 0.26021 | 0.25671 | 0.24782 | 0.23419
海南 | 海风 | 07-21 | 0.17342 | 0.14536 | 0.16265 | 0.16859 | 0.18548 | 0.19947 | 0.20512 | 0.20586 | 0.18709 | 0.15984 | 0.16627 | 0.21904 | 0.26632 | 0.30933 | 0.3534 | 0.26791 | 0.29233 | 0.32868 | 0.3419 | 0.33267 | 0.34169 | 0.35728 | 0.3836 | 0.39987
海南 | 海风 | 07-22 | 0.38688 | 0.37182 | 0.36344 | 0.35667 | 0.35645 | 0.35549 | 0.36418 | 0.36605 | 0.35904 | 0.28901 | 0.25642 | 0.25653 | 0.26491 | 0.30144 | 0.32972 | 0.34473 | 0.36382 | 0.36435 | 0.32491 | 0.29101 | 0.33802 | 0.36065 | 0.33816 | 0.30029
海南 | 海风 | 07-23 | 0.26722 | 0.2321 | 0.19023 | 0.16479 | 0.14615 | 0.13421 | 0.10358 | 0.08297 | 0.05601 | 0.03468 | 0.0346 | 0.0391 | 0.05997 | 0.08847 | 0.12085 | 0.15158 | 0.15028 | 0.1704 | 0.22333 | 0.28023 | 0.37889 | 0.42551 | 0.41912 | 0.40098
海南 | 海风 | 07-24 | 0.42497 | 0.42407 | 0.42548 | 0.36294 | 0.37912 | 0.31325 | 0.33167 | 0.33469 | 0.32654 | 0.35577 | 0.36868 | 0.41312 | 0.40874 | 0.39579 | 0.40742 | 0.47108 | 0.41289 | 0.39657 | 0.37859 | 0.38911 | 0.47532 | 0.49222 | 0.52623 | 0.59674
海南 | 海风 | 07-25 | 0.63278 | 0.61749 | 0.6156 | 0.64476 | 0.67079 | 0.62881 | 0.55394 | 0.516 | 0.48743 | 0.45485 | 0.40071 | 0.38014 | 0.3877 | 0.38283 | 0.43673 | 0.46335 | 0.36259 | 0.29178 | 0.27776 | 0.29739 | 0.33598 | 0.33078 | 0.32037 | 0.30109
海南 | 海风 | 07-26 | 0.28561 | 0.32065 | 0.3 | 0.28758 | 0.27932 | 0.26585 | 0.25638 | 0.2209 | 0.20407 | 0.19774 | 0.20092 | 0.18207 | 0.18573 | 0.18533 | 0.19816 | 0.23232 | 0.26906 | 0.35842 | 0.41525 | 0.51697 | 0.57126 | 0.54219 | 0.46361 | 0.40249
海南 | 海风 | 07-27 | 0.36687 | 0.3244 | 0.30267 | 0.28458 | 0.27444 | 0.25208 | 0.21261 | 0.19177 | 0.17776 | 0.16058 | 0.1675 | 0.20138 | 0.24366 | 0.27602 | 0.31714 | 0.34476 | 0.38603 | 0.43374 | 0.51711 | 0.54361 | 0.54762 | 0.54285 | 0.51724 | 0.45945
海南 | 海风 | 07-28 | 0.40247 | 0.346 | 0.2758 | 0.24185 | 0.21654 | 0.20427 | 0.17861 | 0.16616 | 0.15207 | 0.13895 | 0.12024 | 0.09767 | 0.08757 | 0.07824 | 0.07465 | 0.07512 | 0.09363 | 0.13019 | 0.20312 | 0.22708 | 0.25449 | 0.26255 | 0.24205 | 0.21863
海南 | 海风 | 07-29 | 0.19339 | 0.15571 | 0.14578 | 0.14507 | 0.14761 | 0.14717 | 0.13348 | 0.12554 | 0.11292 | 0.11101 | 0.12352 | 0.13291 | 0.13654 | 0.13827 | 0.14442 | 0.16205 | 0.18934 | 0.21572 | 0.25736 | 0.28045 | 0.28357 | 0.26284 | 0.2149 | 0.18466
海南 | 海风 | 07-30 | 0.17616 | 0.17084 | 0.16809 | 0.18849 | 0.20929 | 0.2453 | 0.29231 | 0.29147 | 0.2872 | 0.25528 | 0.23893 | 0.19608 | 0.17198 | 0.15302 | 0.15188 | 0.19063 | 0.2448 | 0.30797 | 0.33828 | 0.33782 | 0.31369 | 0.27313 | 0.24145 | 0.2323
海南 | 海风 | 07-31 | 0.26297 | 0.31871 | 0.34405 | 0.34506 | 0.28566 | 0.27109 | 0.27263 | 0.26617 | 0.27319 | 0.2709 | 0.2686 | 0.30779 | 0.36817 | 0.4161 | 0.46535 | 0.49034 | 0.52915 | 0.48817 | 0.45052 | 0.42683 | 0.34191 | 0.27228 | 0.21381 | 0.17871
海南 | 海风 | 08-01 | 0.17459 | 0.19309 | 0.19287 | 0.19544 | 0.19995 | 0.19786 | 0.19546 | 0.1943 | 0.19498 | 0.17725 | 0.21163 | 0.21034 | 0.20349 | 0.27356 | 0.31931 | 0.38198 | 0.41826 | 0.3953 | 0.39071 | 0.4615 | 0.4231 | 0.37406 | 0.32077 | 0.27728
海南 | 海风 | 08-02 | 0.24303 | 0.26461 | 0.27379 | 0.29456 | 0.3113 | 0.30258 | 0.27052 | 0.24223 | 0.20184 | 0.18026 | 0.17107 | 0.19913 | 0.21363 | 0.22995 | 0.23848 | 0.25989 | 0.29016 | 0.31016 | 0.28406 | 0.31656 | 0.30563 | 0.28281 | 0.2492 | 0.20781
海南 | 海风 | 08-03 | 0.19729 | 0.21008 | 0.20376 | 0.19601 | 0.18777 | 0.17628 | 0.17625 | 0.16867 | 0.16827 | 0.16234 | 0.12755 | 0.13076 | 0.1606 | 0.1888 | 0.23119 | 0.30655 | 0.32243 | 0.33876 | 0.37815 | 0.40713 | 0.44477 | 0.42963 | 0.37904 | 0.28396
海南 | 海风 | 08-04 | 0.19634 | 0.18714 | 0.20153 | 0.21083 | 0.21106 | 0.19783 | 0.15782 | 0.1634 | 0.18289 | 0.24415 | 0.28281 | 0.17359 | 0.0906 | 0.13154 | 0.17518 | 0.23074 | 0.27521 | 0.31077 | 0.37321 | 0.3941 | 0.39767 | 0.38586 | 0.37552 | 0.42409
海南 | 海风 | 08-05 | 0.47501 | 0.52226 | 0.54135 | 0.50171 | 0.44821 | 0.34533 | 0.23448 | 0.15409 | 0.11686 | 0.12096 | 0.12701 | 0.13978 | 0.15585 | 0.20709 | 0.27348 | 0.33857 | 0.35422 | 0.37533 | 0.42892 | 0.48192 | 0.47156 | 0.4381 | 0.48997 | 0.4827
海南 | 海风 | 08-06 | 0.46626 | 0.48323 | 0.50573 | 0.50666 | 0.5133 | 0.52447 | 0.51997 | 0.49635 | 0.48309 | 0.49323 | 0.49442 | 0.50352 | 0.5167 | 0.53561 | 0.53795 | 0.52896 | 0.51379 | 0.52842 | 0.52821 | 0.55697 | 0.55317 | 0.55507 | 0.54265 | 0.52271
海南 | 海风 | 08-07 | 0.52738 | 0.54551 | 0.54078 | 0.40053 | 0.34495 | 0.46081 | 0.52637 | 0.4999 | 0.46109 | 0.42478 | 0.44842 | 0.44611 | 0.46218 | 0.50454 | 0.54322 | 0.58397 | 0.62856 | 0.62805 | 0.64432 | 0.66667 | 0.66667 | 0.65686 | 0.61881 | 0.55409
海南 | 海风 | 08-08 | 0.50265 | 0.48801 | 0.44005 | 0.36041 | 0.30546 | 0.23784 | 0.20838 | 0.24225 | 0.21771 | 0.21889 | 0.31704 | 0.34625 | 0.36874 | 0.37389 | 0.37973 | 0.37813 | 0.39614 | 0.43375 | 0.40098 | 0.50246 | 0.56753 | 0.5018 | 0.53363 | 0.54691
海南 | 海风 | 08-09 | 0.53662 | 0.48696 | 0.40212 | 0.32701 | 0.28256 | 0.24311 | 0.2415 | 0.23049 | 0.2278 | 0.21546 | 0.21927 | 0.21186 | 0.22099 | 0.21702 | 0.23406 | 0.27388 | 0.32505 | 0.34063 | 0.3353 | 0.38475 | 0.37839 | 0.37683 | 0.35135 | 0.36505
海南 | 海风 | 08-10 | 0.38925 | 0.4314 | 0.41748 | 0.32439 | 0.28414 | 0.23457 | 0.16946 | 0.13239 | 0.10285 | 0.09836 | 0.13258 | 0.14092 | 0.15312 | 0.17322 | 0.19811 | 0.22093 | 0.24784 | 0.26766 | 0.27741 | 0.3253 | 0.3229 | 0.26357 | 0.22516 | 0.19013
海南 | 海风 | 08-11 | 0.22142 | 0.21044 | 0.19404 | 0.18867 | 0.18667 | 0.18188 | 0.17996 | 0.16792 | 0.16634 | 0.16443 | 0.16878 | 0.18559 | 0.21163 | 0.22533 | 0.26443 | 0.22563 | 0.24654 | 0.30549 | 0.29377 | 0.23865 | 0.18177 | 0.17058 | 0.15448 | 0.17036
海南 | 海风 | 08-12 | 0.22144 | 0.2734 | 0.2993 | 0.28631 | 0.24055 | 0.20847 | 0.17534 | 0.15997 | 0.13435 | 0.12175 | 0.12074 | 0.12296 | 0.13816 | 0.15191 | 0.18337 | 0.22331 | 0.26648 | 0.29481 | 0.3113 | 0.36539 | 0.38702 | 0.37727 | 0.34081 | 0.34353
海南 | 海风 | 08-13 | 0.40064 | 0.46664 | 0.45431 | 0.38082 | 0.28744 | 0.21899 | 0.19603 | 0.20084 | 0.21313 | 0.21609 | 0.19632 | 0.21712 | 0.27994 | 0.38918 | 0.44511 | 0.51486 | 0.48205 | 0.50807 | 0.52516 | 0.59448 | 0.56109 | 0.53953 | 0.51006 | 0.46165
海南 | 海风 | 08-14 | 0.44333 | 0.43438 | 0.39538 | 0.35018 | 0.29525 | 0.24966 | 0.22741 | 0.21258 | 0.19913 | 0.19608 | 0.19473 | 0.20441 | 0.22857 | 0.25304 | 0.34664 | 0.35345 | 0.33581 | 0.30059 | 0.34498 | 0.34732 | 0.35394 | 0.28963 | 0.23756 | 0.21407
海南 | 海风 | 08-15 | 0.23336 | 0.20112 | 0.16893 | 0.16482 | 0.1231 | 0.10799 | 0.08867 | 0.07994 | 0.07383 | 0.06481 | 0.06845 | 0.07845 | 0.10449 | 0.14038 | 0.20267 | 0.19799 | 0.25803 | 0.27068 | 0.2752 | 0.29138 | 0.30303 | 0.30229 | 0.30199 | 0.27284
海南 | 海风 | 08-16 | 0.20771 | 0.18128 | 0.18669 | 0.17758 | 0.15938 | 0.14832 | 0.14324 | 0.10329 | 0.06817 | 0.04522 | 0.03441 | 0.03464 | 0.03892 | 0.04702 | 0.06902 | 0.08628 | 0.10614 | 0.12586 | 0.16161 | 0.19103 | 0.20623 | 0.21106 | 0.17653 | 0.15158
海南 | 海风 | 08-17 | 0.12793 | 0.11779 | 0.07635 | 0.05054 | 0.02159 | 0.01209 | 0 | 0 | 0 | 0 | 0 | 0.01125 | 0.01774 | 0.03282 | 0.03602 | 0.03837 | 0.03486 | 0.0394 | 0.03468 | 0.04136 | 0.04108 | 0.03554 | 0.02919 | 0.02521
海南 | 海风 | 08-18 | 0.03633 | 0.02897 | 0.02029 | 0.00547 | 0 | 0 | 0 | 0 | 0.00584 | 0.0152 | 0.02156 | 0.03338 | 0.04171 | 0.04927 | 0.04814 | 0.05621 | 0.05346 | 0.05413 | 0.0507 | 0.04331 | 0.04674 | 0.04895 | 0.05195 | 0.05185
海南 | 海风 | 08-19 | 0.05444 | 0.05456 | 0.05104 | 0.04609 | 0.03816 | 0.03644 | 0.04327 | 0.04763 | 0.04692 | 0.04806 | 0.0553 | 0.06636 | 0.08271 | 0.09498 | 0.0971 | 0.10181 | 0.09674 | 0.09963 | 0.08879 | 0.08835 | 0.09613 | 0.0953 | 0.09579 | 0.09978
海南 | 海风 | 08-20 | 0.12336 | 0.13646 | 0.14154 | 0.12991 | 0.11028 | 0.07872 | 0.04402 | 0.03476 | 0.03246 | 0.03223 | 0.04752 | 0.0572 | 0.06891 | 0.07476 | 0.06302 | 0.06258 | 0.05931 | 0.06414 | 0.05716 | 0.05702 | 0.06272 | 0.06938 | 0.06997 | 0.05474
海南 | 海风 | 08-21 | 0.06815 | 0.06203 | 0.04761 | 0.04071 | 0.03511 | 0.03253 | 0.02983 | 0.02462 | 0.01078 | 0.00492 | 0.00465 | 0.01101 | 0.02022 | 0.02941 | 0.05132 | 0.06831 | 0.08423 | 0.09089 | 0.10187 | 0.09475 | 0.08369 | 0.08324 | 0.08321 | 0.07075
海南 | 海风 | 08-22 | 0.06978 | 0.07639 | 0.12067 | 0.12333 | 0.14601 | 0.17255 | 0.19681 | 0.23407 | 0.22547 | 0.20128 | 0.21643 | 0.23642 | 0.28606 | 0.31054 | 0.35089 | 0.35725 | 0.33482 | 0.35646 | 0.37432 | 0.36909 | 0.35303 | 0.31658 | 0.31734 | 0.3159
海南 | 海风 | 08-23 | 0.31619 | 0.32479 | 0.34531 | 0.38183 | 0.39295 | 0.38054 | 0.32732 | 0.30856 | 0.3178 | 0.33273 | 0.34861 | 0.36515 | 0.36832 | 0.39923 | 0.40468 | 0.42089 | 0.45159 | 0.46707 | 0.50077 | 0.53829 | 0.58864 | 0.59651 | 0.57102 | 0.52098
海南 | 海风 | 08-24 | 0.46955 | 0.41895 | 0.39461 | 0.38096 | 0.387 | 0.40981 | 0.41982 | 0.44159 | 0.44947 | 0.49854 | 0.50184 | 0.51538 | 0.52515 | 0.51751 | 0.50269 | 0.49494 | 0.48908 | 0.43197 | 0.41441 | 0.40432 | 0.36726 | 0.30924 | 0.30771 | 0.27601
海南 | 海风 | 08-25 | 0.27223 | 0.2491 | 0.20383 | 0.16633 | 0.1073 | 0.06707 | 0.04497 | 0.02958 | 0.02053 | 0.01989 | 0.04371 | 0.07748 | 0.12966 | 0.20084 | 0.26405 | 0.28683 | 0.27392 | 0.24167 | 0.19716 | 0.18305 | 0.18309 | 0.18291 | 0.19691 | 0.16733
海南 | 海风 | 08-26 | 0.1374 | 0.13275 | 0.13336 | 0.14649 | 0.15898 | 0.17665 | 0.19088 | 0.1959 | 0.20857 | 0.21392 | 0.21811 | 0.21759 | 0.20745 | 0.18749 | 0.14438 | 0.10158 | 0.08294 | 0.07147 | 0.06431 | 0.06132 | 0.0587 | 0.0612 | 0.05227 | 0.05457
海南 | 海风 | 08-27 | 0.05656 | 0.05091 | 0.03579 | 0.02279 | 0.0165 | 0.01013 | 0 | 0 | 0 | 0 | 0.01075 | 0.01582 | 0.02459 | 0.03245 | 0.03954 | 0.05216 | 0.07924 | 0.10304 | 0.12279 | 0.09725 | 0.0755 | 0.0462 | 0.02823 | 0.01657
海南 | 海风 | 08-28 | 0.0145 | 0.0089 | 0.00816 | 0.00802 | 0.00832 | 0.00834 | 0.00765 | 0.01137 | 0.01311 | 0.01683 | 0.02851 | 0.04578 | 0.0622 | 0.09293 | 0.10976 | 0.14147 | 0.13374 | 0.16493 | 0.17378 | 0.21086 | 0.22993 | 0.21499 | 0.1871 | 0.15333
海南 | 海风 | 08-29 | 0.21725 | 0.22683 | 0.29054 | 0.32494 | 0.32667 | 0.32667 | 0.32667 | 0.32667 | 0.32456 | 0.20148 | 0.13045 | 0.13662 | 0.11574 | 0.11514 | 0.11466 | 0.17748 | 0.15775 | 0.13575 | 0.11554 | 0.09246 | 0.08861 | 0.08755 | 0.07876 | 0.06717
海南 | 海风 | 08-30 | 0.05041 | 0.0433 | 0.02309 | 0.01081 | 0.0099 | 0.00811 | 0.00633 | 0.01112 | 0.0102 | 0.00627 | 0.00769 | 0.01054 | 0.02046 | 0.02758 | 0.02287 | 0.02546 | 0.02524 | 0.02758 | 0.03543 | 0.05028 | 0.08454 | 0.13553 | 0.17313 | 0.14106
海南 | 海风 | 08-31 | 0.09663 | 0.06476 | 0.04714 | 0.03262 | 0.02435 | 0.02061 | 0.01924 | 0.01918 | 0.01959 | 0.03292 | 0.04334 | 0.05142 | 0.05913 | 0.06374 | 0.07022 | 0.06668 | 0.0664 | 0.07427 | 0.08734 | 0.08998 | 0.08973 | 0.09816 | 0.10602 | 0.12177
海南 | 海风 | 09-01 | 0.13998 | 0.14012 | 0.11629 | 0.09605 | 0.079 | 0.0662 | 0.06058 | 0.05249 | 0.05034 | 0.06214 | 0.08216 | 0.11944 | 0.09375 | 0.11895 | 0.1276 | 0.14749 | 0.15013 | 0.18287 | 0.16876 | 0.18145 | 0.17194 | 0.17394 | 0.17875 | 0.17801
海南 | 海风 | 09-02 | 0.16352 | 0.154 | 0.13353 | 0.12139 | 0.10332 | 0.08528 | 0.07238 | 0.06821 | 0.0718 | 0.08584 | 0.11793 | 0.14834 | 0.16323 | 0.20934 | 0.17919 | 0.20393 | 0.20179 | 0.20581 | 0.1595 | 0.17923 | 0.17344 | 0.1734 | 0.1704 | 0.1725
海南 | 海风 | 09-03 | 0.19514 | 0.22866 | 0.22343 | 0.19334 | 0.17754 | 0.16187 | 0.19082 | 0.20678 | 0.23235 | 0.23119 | 0.20419 | 0.2086 | 0.20028 | 0.20671 | 0.26916 | 0.28603 | 0.31869 | 0.32776 | 0.33716 | 0.3761 | 0.37236 | 0.37241 | 0.32321 | 0.27654
海南 | 海风 | 09-04 | 0.24217 | 0.21646 | 0.19743 | 0.1563 | 0.12012 | 0.09851 | 0.07631 | 0.07911 | 0.07844 | 0.09134 | 0.11227 | 0.12994 | 0.14346 | 0.16403 | 0.19132 | 0.22925 | 0.2851 | 0.32381 | 0.31116 | 0.26937 | 0.21544 | 0.19083 | 0.15888 | 0.14608
海南 | 海风 | 09-05 | 0.12443 | 0.09354 | 0.0956 | 0.08481 | 0.06683 | 0.05893 | 0.0528 | 0.05118 | 0.05902 | 0.06545 | 0.07415 | 0.09402 | 0.1171 | 0.13839 | 0.15263 | 0.15028 | 0.14247 | 0.13328 | 0.15002 | 0.15259 | 0.14948 | 0.13671 | 0.12311 | 0.1146
海南 | 海风 | 09-06 | 0.10938 | 0.11705 | 0.11384 | 0.11645 | 0.11485 | 0.10855 | 0.12675 | 0.12891 | 0.13635 | 0.17013 | 0.20313 | 0.25213 | 0.28674 | 0.31767 | 0.31351 | 0.30342 | 0.29029 | 0.27184 | 0.25817 | 0.26479 | 0.2819 | 0.28773 | 0.27091 | 0.2373
海南 | 海风 | 09-07 | 0.21718 | 0.18203 | 0.15318 | 0.14198 | 0.10939 | 0.08365 | 0.07014 | 0.06431 | 0.05997 | 0.06815 | 0.08384 | 0.12278 | 0.15068 | 0.17289 | 0.19955 | 0.2379 | 0.20301 | 0.1877 | 0.16666 | 0.14032 | 0.12779 | 0.11234 | 0.15175 | 0.15291
海南 | 海风 | 09-08 | 0.14134 | 0.11946 | 0.11267 | 0.12364 | 0.11811 | 0.11051 | 0.09301 | 0.07706 | 0.05666 | 0.04822 | 0.053 | 0.06104 | 0.07198 | 0.09924 | 0.13196 | 0.16481 | 0.19271 | 0.25019 | 0.33417 | 0.37944 | 0.39558 | 0.39234 | 0.40778 | 0.40858
海南 | 海风 | 09-09 | 0.34238 | 0.31911 | 0.28337 | 0.28706 | 0.28669 | 0.27266 | 0.25272 | 0.2301 | 0.22458 | 0.21032 | 0.21462 | 0.22097 | 0.23527 | 0.25076 | 0.27455 | 0.27225 | 0.29899 | 0.35991 | 0.40169 | 0.34894 | 0.32669 | 0.32783 | 0.34853 | 0.37851
海南 | 海风 | 09-10 | 0.38568 | 0.36664 | 0.343 | 0.32556 | 0.28954 | 0.25503 | 0.19026 | 0.11821 | 0.07647 | 0.0503 | 0.0478 | 0.06105 | 0.07222 | 0.08377 | 0.09674 | 0.11537 | 0.12643 | 0.15206 | 0.23016 | 0.39479 | 0.48405 | 0.47865 | 0.43705 | 0.41728
海南 | 海风 | 09-11 | 0.38362 | 0.36178 | 0.35 | 0.34165 | 0.33909 | 0.33848 | 0.33333 | 0.28802 | 0.34012 | 0.3373 | 0.34322 | 0.32224 | 0.32855 | 0.33691 | 0.36983 | 0.37883 | 0.3968 | 0.40587 | 0.41215 | 0.36125 | 0.32261 | 0.29812 | 0.30449 | 0.28361
海南 | 海风 | 09-12 | 0.26283 | 0.22016 | 0.18402 | 0.13173 | 0.09321 | 0.07769 | 0.07614 | 0.08125 | 0.089 | 0.10114 | 0.12076 | 0.13029 | 0.15489 | 0.15738 | 0.16165 | 0.1753 | 0.17036 | 0.15272 | 0.13616 | 0.10056 | 0.07673 | 0.06291 | 0.05669 | 0.05508
海南 | 海风 | 09-13 | 0.05338 | 0.06361 | 0.07918 | 0.0947 | 0.11095 | 0.14506 | 0.14366 | 0.13323 | 0.10759 | 0.09781 | 0.09201 | 0.08594 | 0.09157 | 0.08826 | 0.08251 | 0.06912 | 0.05386 | 0.0454 | 0.05122 | 0.06898 | 0.09874 | 0.11557 | 0.16041 | 0.21
海南 | 海风 | 09-14 | 0.24062 | 0.26585 | 0.31232 | 0.35768 | 0.36993 | 0.34869 | 0.33279 | 0.32667 | 0.32667 | 0.3048 | 0.31251 | 0.31525 | 0.32129 | 0.30119 | 0.31864 | 0.33195 | 0.35055 | 0.40163 | 0.51359 | 0.6074 | 0.62663 | 0.62093 | 0.60913 | 0.6038
海南 | 海风 | 09-15 | 0.6024 | 0.60057 | 0.63962 | 0.6384 | 0.55944 | 0.46733 | 0.40033 | 0.42287 | 0.53537 | 0.61543 | 0.66767 | 0.67827 | 0.67569 | 0.64922 | 0.58971 | 0.5226 | 0.49563 | 0.45247 | 0.41664 | 0.40034 | 0.40603 | 0.40091 | 0.4043 | 0.40034
海南 | 海风 | 09-16 | 0.37067 | 0.36217 | 0.35118 | 0.29151 | 0.19316 | 0.14587 | 0.08016 | 0.03466 | 0.01991 | 0.01484 | 0.01005 | 0.00559 | 0.00911 | 0.01931 | 0.03795 | 0.04661 | 0.05976 | 0.0345 | 0.03652 | 0.04083 | 0.0404 | 0.05099 | 0.04494 | 0.05082
海南 | 海风 | 09-17 | 0.07436 | 0.05237 | 0.06445 | 0.04919 | 0.04476 | 0.03668 | 0.03412 | 0.0223 | 0.02034 | 0.01504 | 0 | 0.01352 | 0.02855 | 0.03657 | 0.04331 | 0.04268 | 0.03753 | 0.0256 | 0.01209 | 0.01086 | 0.02082 | 0.0232 | 0.01718 | 0.01223
海南 | 海风 | 09-18 | 0.00871 | 0.00552 | 0 | 0 | 0 | 0 | 0 | 0 | 0 | 0.00449 | 0.0077 | 0.01043 | 0.01932 | 0.03151 | 0.04568 | 0.06518 | 0.06825 | 0.06643 | 0.06078 | 0.0605 | 0.06197 | 0.06484 | 0.07336 | 0.07344
海南 | 海风 | 09-19 | 0.07467 | 0.07074 | 0.08193 | 0.07298 | 0.05964 | 0.05548 | 0.04868 | 0.04019 | 0.03746 | 0.03767 | 0.03872 | 0.05055 | 0.0857 | 0.11276 | 0.13404 | 0.1638 | 0.19769 | 0.22857 | 0.30099 | 0.29314 | 0.31396 | 0.25865 | 0.24378 | 0.24862
海南 | 海风 | 09-20 | 0.27238 | 0.29536 | 0.28846 | 0.25802 | 0.23469 | 0.22873 | 0.23884 | 0.23096 | 0.26585 | 0.26685 | 0.24034 | 0.24833 | 0.23515 | 0.22357 | 0.21296 | 0.20862 | 0.20423 | 0.20828 | 0.23268 | 0.28529 | 0.31279 | 0.31287 | 0.28411 | 0.25467
海南 | 海风 | 09-21 | 0.21328 | 0.19306 | 0.1828 | 0.15636 | 0.1614 | 0.14732 | 0.12876 | 0.1306 | 0.12837 | 0.13822 | 0.15335 | 0.16864 | 0.21813 | 0.2648 | 0.31508 | 0.32467 | 0.29629 | 0.28812 | 0.2682 | 0.27256 | 0.30658 | 0.36931 | 0.39281 | 0.37737
海南 | 海风 | 09-22 | 0.31454 | 0.25333 | 0.21211 | 0.18105 | 0.17682 | 0.18228 | 0.20285 | 0.21356 | 0.21456 | 0.18181 | 0.13782 | 0.12816 | 0.13134 | 0.15252 | 0.16147 | 0.18109 | 0.17454 | 0.14985 | 0.11775 | 0.10678 | 0.10023 | 0.1126 | 0.18739 | 0.23658
海南 | 海风 | 09-23 | 0.27567 | 0.28527 | 0.2821 | 0.23869 | 0.19462 | 0.15206 | 0.09763 | 0.0665 | 0.04745 | 0.04934 | 0.05798 | 0.07811 | 0.14648 | 0.16735 | 0.13761 | 0.14558 | 0.15487 | 0.17403 | 0.21345 | 0.25622 | 0.28547 | 0.31669 | 0.33333 | 0.33333
海南 | 海风 | 09-24 | 0.33333 | 0.33333 | 0.33333 | 0.34431 | 0.33185 | 0.31228 | 0.301 | 0.38145 | 0.42829 | 0.45127 | 0.46347 | 0.43718 | 0.41851 | 0.39199 | 0.37442 | 0.36557 | 0.39316 | 0.42507 | 0.43393 | 0.37207 | 0.36967 | 0.38747 | 0.50314 | 0.67478
海南 | 海风 | 09-25 | 0.66454 | 0.66402 | 0.66288 | 0.66448 | 0.67689 | 0.67995 | 0.68817 | 0.65906 | 0.55138 | 0.45572 | 0.42342 | 0.42224 | 0.42324 | 0.44302 | 0.44731 | 0.471 | 0.47608 | 0.46793 | 0.44215 | 0.40525 | 0.37195 | 0.34342 | 0.31312 | 0.30084
海南 | 海风 | 09-26 | 0.28872 | 0.27179 | 0.1684 | 0.16937 | 0.09762 | 0.07443 | 0.05299 | 0.04155 | 0.03291 | 0.03102 | 0.03259 | 0.03858 | 0.04427 | 0.04952 | 0.05325 | 0.05402 | 0.0508 | 0.05158 | 0.05236 | 0.06223 | 0.08225 | 0.11156 | 0.15378 | 0.17951
海南 | 海风 | 09-27 | 0.22579 | 0.23525 | 0.22414 | 0.22402 | 0.2271 | 0.23536 | 0.23184 | 0.21064 | 0.19079 | 0.19308 | 0.20272 | 0.21923 | 0.213 | 0.23197 | 0.27673 | 0.33577 | 0.37323 | 0.39686 | 0.38598 | 0.35 | 0.34533 | 0.34298 | 0.34393 | 0.34641
海南 | 海风 | 09-28 | 0.37484 | 0.3805 | 0.38045 | 0.37888 | 0.38303 | 0.38367 | 0.38489 | 0.38497 | 0.38586 | 0.36882 | 0.38626 | 0.40751 | 0.42523 | 0.45229 | 0.46723 | 0.49289 | 0.48387 | 0.47258 | 0.46037 | 0.42166 | 0.40941 | 0.39082 | 0.3769 | 0.37874
海南 | 海风 | 09-29 | 0.39075 | 0.45462 | 0.49833 | 0.5137 | 0.48086 | 0.47451 | 0.4697 | 0.47008 | 0.48664 | 0.51512 | 0.53626 | 0.5518 | 0.59301 | 0.59633 | 0.59733 | 0.59543 | 0.59077 | 0.59136 | 0.59751 | 0.61473 | 0.63876 | 0.65234 | 0.65398 | 0.65515
海南 | 海风 | 09-30 | 0.65398 | 0.64368 | 0.62611 | 0.60147 | 0.5662 | 0.55208 | 0.52702 | 0.50893 | 0.50121 | 0.50586 | 0.51993 | 0.53938 | 0.57224 | 0.59685 | 0.62508 | 0.63944 | 0.64618 | 0.66 | 0.66 | 0.66 | 0.66 | 0.66 | 0.6485 | 0.63228
海南 | 海风 | 10-01 | 0.63533 | 0.65432 | 0.66474 | 0.66627 | 0.66388 | 0.65961 | 0.64707 | 0.63105 | 0.61522 | 0.63269 | 0.6381 | 0.6161 | 0.60778 | 0.56545 | 0.53446 | 0.49068 | 0.46514 | 0.47906 | 0.45529 | 0.40009 | 0.39422 | 0.39435 | 0.40538 | 0.41884
海南 | 海风 | 10-02 | 0.4292 | 0.40763 | 0.40153 | 0.3892 | 0.38268 | 0.36308 | 0.34417 | 0.33783 | 0.33333 | 0.32667 | 0.32667 | 0.32667 | 0.33182 | 0.3352 | 0.34786 | 0.35274 | 0.35152 | 0.3469 | 0.34253 | 0.33764 | 0.33847 | 0.34213 | 0.35083 | 0.36249
海南 | 海风 | 10-03 | 0.372 | 0.37692 | 0.37421 | 0.37028 | 0.35782 | 0.35408 | 0.35283 | 0.3526 | 0.35815 | 0.36806 | 0.3898 | 0.40639 | 0.40919 | 0.47022 | 0.4951 | 0.55762 | 0.54199 | 0.51232 | 0.48029 | 0.46077 | 0.45751 | 0.44803 | 0.42302 | 0.41498
海南 | 海风 | 10-04 | 0.40391 | 0.39836 | 0.39554 | 0.37369 | 0.37118 | 0.36989 | 0.36778 | 0.33746 | 0.33215 | 0.32377 | 0.33669 | 0.33443 | 0.32741 | 0.32106 | 0.34173 | 0.35165 | 0.37032 | 0.37913 | 0.39439 | 0.37637 | 0.41985 | 0.51433 | 0.57752 | 0.6111
海南 | 海风 | 10-05 | 0.5654 | 0.53092 | 0.49327 | 0.45356 | 0.42218 | 0.39443 | 0.38431 | 0.39833 | 0.41882 | 0.47626 | 0.53265 | 0.55336 | 0.52831 | 0.48849 | 0.43013 | 0.38849 | 0.35506 | 0.34377 | 0.37346 | 0.38639 | 0.38529 | 0.39185 | 0.40142 | 0.40096
海南 | 海风 | 10-06 | 0.40371 | 0.39059 | 0.3311 | 0.31884 | 0.27035 | 0.24645 | 0.27902 | 0.33063 | 0.35245 | 0.36587 | 0.34218 | 0.30947 | 0.28459 | 0.24543 | 0.2025 | 0.16168 | 0.13482 | 0.10275 | 0.08276 | 0.07248 | 0.07183 | 0.08121 | 0.10409 | 0.14245
海南 | 海风 | 10-07 | 0.17038 | 0.19218 | 0.21268 | 0.19228 | 0.17237 | 0.16153 | 0.15802 | 0.16005 | 0.15482 | 0.14285 | 0.16252 | 0.21484 | 0.27646 | 0.33051 | 0.31937 | 0.3292 | 0.27989 | 0.19988 | 0.21506 | 0.24138 | 0.26767 | 0.24437 | 0.2056 | 0.1907
海南 | 海风 | 10-08 | 0.19532 | 0.20489 | 0.18396 | 0.17366 | 0.17193 | 0.16345 | 0.15283 | 0.14358 | 0.13374 | 0.13844 | 0.15196 | 0.1565 | 0.14366 | 0.13328 | 0.11029 | 0.09614 | 0.08921 | 0.09562 | 0.09885 | 0.10146 | 0.13414 | 0.16285 | 0.19655 | 0.16065
海南 | 海风 | 10-09 | 0.18078 | 0.23177 | 0.32655 | 0.37914 | 0.38894 | 0.3929 | 0.39819 | 0.4024 | 0.39958 | 0.39658 | 0.39169 | 0.39311 | 0.40798 | 0.43614 | 0.4781 | 0.5141 | 0.55212 | 0.57947 | 0.60544 | 0.58229 | 0.54602 | 0.50801 | 0.49066 | 0.48895
海南 | 海风 | 10-10 | 0.50965 | 0.52791 | 0.5152 | 0.48382 | 0.42523 | 0.37066 | 0.29389 | 0.27901 | 0.22677 | 0.22588 | 0.22224 | 0.25641 | 0.27523 | 0.30467 | 0.31041 | 0.3086 | 0.36211 | 0.32009 | 0.26449 | 0.18029 | 0.17991 | 0.20473 | 0.28388 | 0.38628
海南 | 海风 | 10-11 | 0.47375 | 0.49592 | 0.54947 | 0.52117 | 0.47461 | 0.43192 | 0.4235 | 0.37877 | 0.2771 | 0.17474 | 0.14811 | 0.13934 | 0.1479 | 0.1766 | 0.19058 | 0.22305 | 0.26433 | 0.30663 | 0.36432 | 0.40769 | 0.45994 | 0.51292 | 0.51877 | 0.50836
海南 | 海风 | 10-12 | 0.49767 | 0.51429 | 0.49426 | 0.46283 | 0.44621 | 0.44138 | 0.47422 | 0.47581 | 0.47936 | 0.50574 | 0.53088 | 0.56098 | 0.55667 | 0.56402 | 0.56905 | 0.56029 | 0.57096 | 0.60326 | 0.63103 | 0.65458 | 0.64572 | 0.63662 | 0.65007 | 0.696
海南 | 海风 | 10-13 | 0.67133 | 0.71934 | 0.72756 | 0.68362 | 0.67505 | 0.66962 | 0.66101 | 0.65349 | 0.64909 | 0.64795 | 0.67232 | 0.68183 | 0.68776 | 0.69606 | 0.68526 | 0.68962 | 0.7122 | 0.7085 | 0.70584 | 0.70561 | 0.72384 | 0.73998 | 0.7428 | 0.71628
海南 | 海风 | 10-14 | 0.69324 | 0.66164 | 0.62381 | 0.59648 | 0.58136 | 0.58024 | 0.62152 | 0.67017 | 0.68175 | 0.72338 | 0.76746 | 0.7986 | 0.83761 | 0.90309 | 0.91898 | 0.91744 | 0.88266 | 0.84492 | 0.80771 | 0.78904 | 0.75321 | 0.74966 | 0.79358 | 0.84217
海南 | 海风 | 10-15 | 0.87419 | 0.91692 | 0.89973 | 0.83995 | 0.78166 | 0.76803 | 0.77246 | 0.77756 | 0.79381 | 0.83249 | 0.86993 | 0.90472 | 0.90219 | 0.87812 | 0.85495 | 0.80827 | 0.77121 | 0.73803 | 0.73385 | 0.72023 | 0.72934 | 0.74152 | 0.7479 | 0.79311
海南 | 海风 | 10-16 | 0.7675 | 0.73242 | 0.71563 | 0.59351 | 0.52948 | 0.47319 | 0.43684 | 0.41152 | 0.40201 | 0.39193 | 0.40485 | 0.45741 | 0.52697 | 0.55041 | 0.55619 | 0.56278 | 0.57534 | 0.54853 | 0.52341 | 0.52305 | 0.53694 | 0.57104 | 0.59736 | 0.59792
海南 | 海风 | 10-17 | 0.5768 | 0.55366 | 0.53399 | 0.57172 | 0.5831 | 0.59196 | 0.6038 | 0.62716 | 0.63175 | 0.63654 | 0.64036 | 0.63529 | 0.65136 | 0.606 | 0.53083 | 0.52859 | 0.54968 | 0.59659 | 0.62925 | 0.78578 | 0.75517 | 0.71166 | 0.69946 | 0.70158
海南 | 海风 | 10-18 | 0.68502 | 0.6892 | 0.71243 | 0.72571 | 0.74047 | 0.69987 | 0.68306 | 0.69514 | 0.72631 | 0.73806 | 0.77226 | 0.80817 | 0.90748 | 0.90443 | 0.88723 | 0.8473 | 0.82421 | 0.81496 | 0.76873 | 0.81523 | 0.85274 | 0.86856 | 0.87008 | 0.86541
海南 | 海风 | 10-19 | 0.83654 | 0.85312 | 0.80383 | 0.78574 | 0.74266 | 0.69043 | 0.65588 | 0.61362 | 0.5977 | 0.58828 | 0.57737 | 0.56173 | 0.56551 | 0.55979 | 0.52107 | 0.51945 | 0.58212 | 0.62517 | 0.70908 | 0.7434 | 0.71343 | 0.76902 | 0.79628 | 0.82711
海南 | 海风 | 10-20 | 0.85639 | 0.88127 | 0.85693 | 0.8292 | 0.80481 | 0.77976 | 0.77116 | 0.76716 | 0.75418 | 0.75085 | 0.74828 | 0.74431 | 0.72374 | 0.70907 | 0.70382 | 0.71614 | 0.73771 | 0.76589 | 0.77871 | 0.79994 | 0.81571 | 0.80764 | 0.81851 | 0.8185
海南 | 海风 | 10-21 | 0.82143 | 0.81128 | 0.80221 | 0.77188 | 0.75469 | 0.69103 | 0.66425 | 0.64671 | 0.61781 | 0.6693 | 0.67164 | 0.66132 | 0.68449 | 0.67287 | 0.6598 | 0.64626 | 0.6429 | 0.62237 | 0.63991 | 0.66223 | 0.67478 | 0.67754 | 0.67 | 0.6658
海南 | 海风 | 10-22 | 0.64996 | 0.63078 | 0.60214 | 0.5795 | 0.54637 | 0.49851 | 0.46142 | 0.4482 | 0.43154 | 0.4037 | 0.38094 | 0.34319 | 0.30412 | 0.26449 | 0.22308 | 0.17746 | 0.15717 | 0.15339 | 0.17805 | 0.22583 | 0.27553 | 0.28366 | 0.2569 | 0.23896
海南 | 海风 | 10-23 | 0.25355 | 0.24329 | 0.22353 | 0.21958 | 0.21729 | 0.20409 | 0.20487 | 0.20065 | 0.20007 | 0.20657 | 0.25058 | 0.25787 | 0.27315 | 0.27249 | 0.25868 | 0.22668 | 0.19874 | 0.16504 | 0.14974 | 0.14533 | 0.15033 | 0.15782 | 0.17505 | 0.18899
海南 | 海风 | 10-24 | 0.19193 | 0.18678 | 0.17178 | 0.14539 | 0.11422 | 0.11383 | 0.08617 | 0.09212 | 0.11662 | 0.13658 | 0.14727 | 0.15405 | 0.18766 | 0.19569 | 0.20065 | 0.2008 | 0.20106 | 0.19452 | 0.17819 | 0.17302 | 0.17357 | 0.17307 | 0.17425 | 0.16867
海南 | 海风 | 10-25 | 0.15446 | 0.12878 | 0.11857 | 0.11016 | 0.1069 | 0.10834 | 0.11276 | 0.11919 | 0.14695 | 0.1945 | 0.24973 | 0.31154 | 0.35855 | 0.36974 | 0.35553 | 0.33454 | 0.31653 | 0.30944 | 0.30833 | 0.30955 | 0.33772 | 0.35164 | 0.34596 | 0.35704
海南 | 海风 | 10-26 | 0.36042 | 0.40843 | 0.46584 | 0.44676 | 0.4385 | 0.43758 | 0.46293 | 0.46508 | 0.4816 | 0.4919 | 0.49216 | 0.50685 | 0.50607 | 0.49609 | 0.51727 | 0.52778 | 0.55468 | 0.56227 | 0.56298 | 0.55666 | 0.55702 | 0.55643 | 0.55742 | 0.55601
海南 | 海风 | 10-27 | 0.54667 | 0.51951 | 0.49798 | 0.46154 | 0.44459 | 0.43476 | 0.42827 | 0.43813 | 0.4559 | 0.49544 | 0.55041 | 0.6208 | 0.66208 | 0.67419 | 0.66734 | 0.64938 | 0.61655 | 0.56669 | 0.53527 | 0.5053 | 0.48334 | 0.48233 | 0.49807 | 0.53954
海南 | 海风 | 10-28 | 0.57939 | 0.61675 | 0.62779 | 0.62003 | 0.60529 | 0.56669 | 0.54423 | 0.52264 | 0.5243 | 0.54399 | 0.56232 | 0.58478 | 0.62684 | 0.64484 | 0.63644 | 0.61526 | 0.5765 | 0.54717 | 0.52148 | 0.49009 | 0.47573 | 0.4788 | 0.4988 | 0.54617
海南 | 海风 | 10-29 | 0.60641 | 0.64726 | 0.64606 | 0.631 | 0.61384 | 0.62119 | 0.62542 | 0.62953 | 0.65926 | 0.66873 | 0.67172 | 0.6933 | 0.71763 | 0.77616 | 0.83761 | 0.87745 | 0.89948 | 0.88001 | 0.85647 | 0.81292 | 0.78275 | 0.74434 | 0.73543 | 0.7313
海南 | 海风 | 10-30 | 0.72808 | 0.72123 | 0.71389 | 0.70625 | 0.69402 | 0.68166 | 0.67222 | 0.66585 | 0.67499 | 0.6663 | 0.66837 | 0.68017 | 0.69228 | 0.709 | 0.72881 | 0.73614 | 0.73622 | 0.73231 | 0.71455 | 0.70355 | 0.69815 | 0.69849 | 0.70217 | 0.70361
海南 | 海风 | 10-31 | 0.70651 | 0.6958 | 0.68109 | 0.66114 | 0.62119 | 0.62638 | 0.59369 | 0.59225 | 0.59185 | 0.59442 | 0.60007 | 0.62197 | 0.63568 | 0.63378 | 0.62371 | 0.61215 | 0.59527 | 0.55637 | 0.54134 | 0.54403 | 0.56096 | 0.57235 | 0.5943 | 0.6324
海南 | 海风 | 11-01 | 0.66702 | 0.72797 | 0.75116 | 0.76815 | 0.76667 | 0.73375 | 0.71802 | 0.70275 | 0.69857 | 0.70414 | 0.72373 | 0.7313 | 0.74259 | 0.74042 | 0.74528 | 0.72665 | 0.74732 | 0.75193 | 0.75515 | 0.75847 | 0.75339 | 0.74652 | 0.73845 | 0.73534
海南 | 海风 | 11-02 | 0.73454 | 0.71612 | 0.74857 | 0.74873 | 0.76959 | 0.79765 | 0.81162 | 0.8281 | 0.82744 | 0.82362 | 0.81631 | 0.83743 | 0.83072 | 0.81095 | 0.77575 | 0.77785 | 0.79711 | 0.81127 | 0.82881 | 0.85196 | 0.89556 | 0.93018 | 0.95392 | 0.98667
海南 | 海风 | 11-03 | 0.98667 | 0.98667 | 0.98667 | 0.99333 | 0.99333 | 0.98851 | 0.96711 | 0.94986 | 0.943 | 0.94578 | 0.96189 | 0.98105 | 0.98667 | 0.98667 | 0.98667 | 0.98667 | 0.98667 | 0.98667 | 0.94461 | 0.92684 | 0.90605 | 0.86494 | 0.8599 | 0.85837
海南 | 海风 | 11-04 | 0.85905 | 0.85682 | 0.87796 | 0.87225 | 0.8458 | 0.82161 | 0.79248 | 0.77563 | 0.76145 | 0.7446 | 0.74416 | 0.71756 | 0.71698 | 0.73949 | 0.73336 | 0.72718 | 0.72378 | 0.72561 | 0.73451 | 0.76069 | 0.7783 | 0.79716 | 0.80946 | 0.82172
海南 | 海风 | 11-05 | 0.81034 | 0.80215 | 0.78904 | 0.77191 | 0.7679 | 0.72647 | 0.72265 | 0.71318 | 0.69802 | 0.69499 | 0.68856 | 0.69599 | 0.70511 | 0.71101 | 0.72995 | 0.7009 | 0.67823 | 0.66036 | 0.65335 | 0.6434 | 0.66226 | 0.66744 | 0.65814 | 0.6351
海南 | 海风 | 11-06 | 0.6079 | 0.59457 | 0.56779 | 0.59811 | 0.62408 | 0.64333 | 0.64141 | 0.64227 | 0.64692 | 0.65258 | 0.65452 | 0.65246 | 0.63455 | 0.60436 | 0.60408 | 0.60305 | 0.61165 | 0.59588 | 0.59659 | 0.5952 | 0.59194 | 0.59979 | 0.61902 | 0.62339
海南 | 海风 | 11-07 | 0.62457 | 0.63589 | 0.63899 | 0.62242 | 0.59899 | 0.58816 | 0.58195 | 0.5767 | 0.55398 | 0.55376 | 0.57534 | 0.58699 | 0.58431 | 0.5742 | 0.55222 | 0.54228 | 0.54052 | 0.54731 | 0.57397 | 0.59397 | 0.61196 | 0.63362 | 0.65595 | 0.65772
海南 | 海风 | 11-08 | 0.64148 | 0.64584 | 0.64129 | 0.63128 | 0.61823 | 0.614 | 0.61797 | 0.627 | 0.63221 | 0.63217 | 0.62493 | 0.6111 | 0.61288 | 0.59064 | 0.57624 | 0.57641 | 0.59804 | 0.61907 | 0.64533 | 0.66312 | 0.67516 | 0.6762 | 0.66108 | 0.64965
海南 | 海风 | 11-09 | 0.64327 | 0.62884 | 0.60778 | 0.59447 | 0.57519 | 0.5838 | 0.61023 | 0.60042 | 0.62997 | 0.65844 | 0.67754 | 0.69587 | 0.73327 | 0.73647 | 0.73613 | 0.71793 | 0.68244 | 0.63657 | 0.58667 | 0.56341 | 0.55556 | 0.53416 | 0.52362 | 0.52931
海南 | 海风 | 11-10 | 0.52189 | 0.50306 | 0.47434 | 0.44355 | 0.42324 | 0.4254 | 0.45429 | 0.47903 | 0.49279 | 0.51394 | 0.51543 | 0.51498 | 0.51095 | 0.55337 | 0.53197 | 0.47796 | 0.42643 | 0.39103 | 0.3672 | 0.36691 | 0.38035 | 0.41512 | 0.44017 | 0.46719
海南 | 海风 | 11-11 | 0.47827 | 0.47474 | 0.47326 | 0.46484 | 0.44796 | 0.4476 | 0.44312 | 0.43025 | 0.42197 | 0.4191 | 0.41288 | 0.40277 | 0.39735 | 0.40386 | 0.40349 | 0.40303 | 0.4142 | 0.43155 | 0.4779 | 0.48404 | 0.46989 | 0.45406 | 0.44408 | 0.46088
海南 | 海风 | 11-12 | 0.44654 | 0.44346 | 0.4303 | 0.39565 | 0.38238 | 0.42337 | 0.51566 | 0.60934 | 0.69955 | 0.75483 | 0.78239 | 0.77758 | 0.83942 | 0.88533 | 0.87752 | 0.8457 | 0.79944 | 0.78034 | 0.77621 | 0.7973 | 0.8236 | 0.85557 | 0.85611 | 0.85051
海南 | 海风 | 11-13 | 0.85051 | 0.83005 | 0.81992 | 0.8056 | 0.79222 | 0.77349 | 0.73724 | 0.71685 | 0.69962 | 0.67435 | 0.67576 | 0.72311 | 0.79702 | 0.86574 | 0.88115 | 0.85839 | 0.8164 | 0.77853 | 0.73866 | 0.69827 | 0.67166 | 0.64372 | 0.61901 | 0.60231
海南 | 海风 | 11-14 | 0.58465 | 0.54529 | 0.51508 | 0.50116 | 0.47967 | 0.43495 | 0.42898 | 0.38599 | 0.36854 | 0.35755 | 0.35429 | 0.36087 | 0.37169 | 0.37536 | 0.39591 | 0.40154 | 0.45711 | 0.45722 | 0.39876 | 0.39876 | 0.40254 | 0.41673 | 0.41882 | 0.42438
海南 | 海风 | 11-15 | 0.41917 | 0.41685 | 0.40832 | 0.3959 | 0.38459 | 0.38597 | 0.38824 | 0.39872 | 0.41002 | 0.4217 | 0.44862 | 0.42051 | 0.44223 | 0.46291 | 0.47766 | 0.48895 | 0.51498 | 0.5289 | 0.54722 | 0.60018 | 0.64821 | 0.66667 | 0.66 | 0.66
海南 | 海风 | 11-16 | 0.66 | 0.66 | 0.66 | 0.66 | 0.66 | 0.65554 | 0.64382 | 0.63505 | 0.63189 | 0.64872 | 0.66667 | 0.66667 | 0.65333 | 0.65789 | 0.66181 | 0.67561 | 0.68351 | 0.67044 | 0.67095 | 0.67418 | 0.67289 | 0.67852 | 0.67618 | 0.67602
海南 | 海风 | 11-17 | 0.6744 | 0.6972 | 0.68337 | 0.68323 | 0.6756 | 0.6659 | 0.67265 | 0.69829 | 0.73834 | 0.76156 | 0.77602 | 0.7752 | 0.76708 | 0.73085 | 0.74033 | 0.71245 | 0.70706 | 0.69242 | 0.66739 | 0.65173 | 0.6335 | 0.63786 | 0.63976 | 0.63332
海南 | 海风 | 11-18 | 0.6418 | 0.5748 | 0.55036 | 0.54126 | 0.61579 | 0.74827 | 0.7387 | 0.71235 | 0.70739 | 0.7076 | 0.72466 | 0.76188 | 0.79825 | 0.84211 | 0.86397 | 0.86336 | 0.87246 | 0.89895 | 0.92205 | 0.93348 | 0.94559 | 0.95116 | 0.95944 | 0.94701
海南 | 海风 | 11-19 | 0.91684 | 0.87828 | 0.82972 | 0.76237 | 0.70147 | 0.67076 | 0.62222 | 0.6062 | 0.60283 | 0.60663 | 0.61191 | 0.65621 | 0.70527 | 0.74843 | 0.78584 | 0.79732 | 0.7911 | 0.78326 | 0.77446 | 0.75739 | 0.74624 | 0.73627 | 0.73432 | 0.73074
海南 | 海风 | 11-20 | 0.72116 | 0.71459 | 0.7029 | 0.70049 | 0.69318 | 0.68483 | 0.68186 | 0.68193 | 0.68392 | 0.69214 | 0.69384 | 0.69805 | 0.69796 | 0.6965 | 0.6944 | 0.68878 | 0.67967 | 0.67377 | 0.67652 | 0.67157 | 0.66313 | 0.66408 | 0.67516 | 0.67723
海南 | 海风 | 11-21 | 0.68361 | 0.68247 | 0.66941 | 0.61439 | 0.55652 | 0.51325 | 0.50628 | 0.50411 | 0.4959 | 0.50648 | 0.54519 | 0.58209 | 0.64173 | 0.65398 | 0.67222 | 0.66892 | 0.65349 | 0.66968 | 0.66035 | 0.67855 | 0.67706 | 0.68009 | 0.6834 | 0.67259
海南 | 海风 | 11-22 | 0.65182 | 0.62115 | 0.59957 | 0.5603 | 0.53257 | 0.51663 | 0.49388 | 0.48773 | 0.48473 | 0.4866 | 0.50011 | 0.51062 | 0.50961 | 0.49951 | 0.48916 | 0.47194 | 0.47491 | 0.48099 | 0.49995 | 0.50427 | 0.51315 | 0.52535 | 0.54719 | 0.57647
海南 | 海风 | 11-23 | 0.58152 | 0.57643 | 0.56891 | 0.54345 | 0.51399 | 0.48205 | 0.47759 | 0.46999 | 0.47023 | 0.48359 | 0.5157 | 0.53535 | 0.532 | 0.53318 | 0.53526 | 0.53595 | 0.53568 | 0.54317 | 0.54986 | 0.55894 | 0.56779 | 0.59255 | 0.60875 | 0.61754
海南 | 海风 | 11-24 | 0.61922 | 0.61969 | 0.5922 | 0.55116 | 0.5028 | 0.45713 | 0.44671 | 0.4418 | 0.44748 | 0.45938 | 0.47744 | 0.50589 | 0.52459 | 0.52962 | 0.53368 | 0.5461 | 0.57592 | 0.58358 | 0.57637 | 0.56196 | 0.5445 | 0.55517 | 0.57901 | 0.59986
海南 | 海风 | 11-25 | 0.61289 | 0.61212 | 0.60587 | 0.58865 | 0.5804 | 0.57984 | 0.58851 | 0.59992 | 0.59815 | 0.59258 | 0.59503 | 0.57434 | 0.59233 | 0.6071 | 0.63863 | 0.65623 | 0.65856 | 0.6481 | 0.64267 | 0.63773 | 0.66962 | 0.68352 | 0.68709 | 0.68333
海南 | 海风 | 11-26 | 0.66431 | 0.64889 | 0.61807 | 0.56681 | 0.49305 | 0.45956 | 0.45067 | 0.45731 | 0.47459 | 0.48818 | 0.50254 | 0.50576 | 0.50867 | 0.50356 | 0.51396 | 0.55214 | 0.56628 | 0.58594 | 0.55884 | 0.54883 | 0.53862 | 0.51355 | 0.50042 | 0.47582
海南 | 海风 | 11-27 | 0.43356 | 0.41358 | 0.37173 | 0.33765 | 0.31615 | 0.29457 | 0.28327 | 0.27661 | 0.2804 | 0.29138 | 0.33442 | 0.37114 | 0.39508 | 0.41053 | 0.44409 | 0.47243 | 0.50474 | 0.51305 | 0.50721 | 0.4852 | 0.48072 | 0.48473 | 0.5124 | 0.53309
海南 | 海风 | 11-28 | 0.55038 | 0.55837 | 0.55256 | 0.56904 | 0.51804 | 0.50032 | 0.49568 | 0.50386 | 0.54744 | 0.56276 | 0.6038 | 0.61579 | 0.69251 | 0.73502 | 0.75922 | 0.77655 | 0.75559 | 0.70172 | 0.6451 | 0.64129 | 0.61244 | 0.65276 | 0.68908 | 0.70605
海南 | 海风 | 11-29 | 0.69899 | 0.68385 | 0.64086 | 0.58685 | 0.53384 | 0.49001 | 0.46824 | 0.45893 | 0.45252 | 0.4606 | 0.52562 | 0.55544 | 0.51523 | 0.5806 | 0.61464 | 0.59645 | 0.54635 | 0.49828 | 0.48664 | 0.4884 | 0.46535 | 0.58274 | 0.62719 | 0.67658
海南 | 海风 | 11-30 | 0.69901 | 0.70049 | 0.66886 | 0.59731 | 0.50507 | 0.46619 | 0.47185 | 0.51958 | 0.57206 | 0.61117 | 0.63814 | 0.66332 | 0.69677 | 0.7179 | 0.72448 | 0.70888 | 0.68341 | 0.67977 | 0.67886 | 0.708 | 0.73716 | 0.78132 | 0.84409 | 0.85809
海南 | 海风 | 12-01 | 0.84962 | 0.83208 | 0.79144 | 0.73186 | 0.66509 | 0.6235 | 0.61008 | 0.60285 | 0.60526 | 0.62179 | 0.71248 | 0.67245 | 0.72317 | 0.69879 | 0.66531 | 0.64222 | 0.60358 | 0.57053 | 0.57656 | 0.60479 | 0.66153 | 0.68362 | 0.80623 | 0.77821
海南 | 海风 | 12-02 | 0.80147 | 0.8195 | 0.81563 | 0.77393 | 0.72976 | 0.6918 | 0.69065 | 0.61592 | 0.59249 | 0.59125 | 0.61818 | 0.6316 | 0.62413 | 0.70433 | 0.831 | 0.83414 | 0.80393 | 0.79926 | 0.80752 | 0.81134 | 0.81525 | 0.81076 | 0.83482 | 0.84972
海南 | 海风 | 12-03 | 0.86888 | 0.9035 | 0.84286 | 0.76719 | 0.70801 | 0.62474 | 0.56723 | 0.59731 | 0.60287 | 0.59836 | 0.5894 | 0.57706 | 0.5776 | 0.57106 | 0.54769 | 0.53704 | 0.55975 | 0.5537 | 0.59063 | 0.63681 | 0.63645 | 0.66328 | 0.67116 | 0.6712
海南 | 海风 | 12-04 | 0.65648 | 0.6677 | 0.66028 | 0.65469 | 0.65107 | 0.64426 | 0.64726 | 0.65171 | 0.65095 | 0.63396 | 0.62049 | 0.64911 | 0.64978 | 0.64274 | 0.62619 | 0.61116 | 0.61341 | 0.70477 | 0.71728 | 0.73419 | 0.74784 | 0.72948 | 0.71379 | 0.68817
海南 | 海风 | 12-05 | 0.65515 | 0.65561 | 0.6296 | 0.62073 | 0.59989 | 0.5382 | 0.50731 | 0.49037 | 0.45988 | 0.45519 | 0.48154 | 0.46644 | 0.48474 | 0.48596 | 0.47066 | 0.43574 | 0.37767 | 0.31615 | 0.2953 | 0.29331 | 0.3112 | 0.34831 | 0.37945 | 0.3932
海南 | 海风 | 12-06 | 0.40767 | 0.45057 | 0.46637 | 0.46343 | 0.43037 | 0.38889 | 0.35858 | 0.31295 | 0.27666 | 0.2291 | 0.21043 | 0.21732 | 0.22277 | 0.2356 | 0.25253 | 0.29171 | 0.32553 | 0.38211 | 0.42375 | 0.46273 | 0.52993 | 0.62457 | 0.63449 | 0.64679
海南 | 海风 | 12-07 | 0.65435 | 0.64062 | 0.59523 | 0.5266 | 0.45956 | 0.42276 | 0.39789 | 0.38524 | 0.39394 | 0.41783 | 0.47246 | 0.54529 | 0.62896 | 0.70569 | 0.80592 | 0.87162 | 0.87959 | 0.86261 | 0.82925 | 0.79815 | 0.77624 | 0.75059 | 0.73966 | 0.72285
海南 | 海风 | 12-08 | 0.71333 | 0.71135 | 0.70496 | 0.67578 | 0.64157 | 0.61361 | 0.59937 | 0.59006 | 0.5763 | 0.58191 | 0.5891 | 0.55966 | 0.51632 | 0.45298 | 0.4162 | 0.41615 | 0.44297 | 0.45963 | 0.46131 | 0.48093 | 0.48335 | 0.52826 | 0.54073 | 0.55223
海南 | 海风 | 12-09 | 0.54306 | 0.51026 | 0.39384 | 0.32446 | 0.26107 | 0.19031 | 0.15447 | 0.12931 | 0.1085 | 0.09735 | 0.09277 | 0.08915 | 0.08424 | 0.07675 | 0.08644 | 0.10317 | 0.10899 | 0.10121 | 0.0844 | 0.07025 | 0.05938 | 0.064 | 0.0745 | 0.09488
海南 | 海风 | 12-10 | 0.12896 | 0.17058 | 0.1872 | 0.1748 | 0.14785 | 0.12343 | 0.08955 | 0.08646 | 0.08115 | 0.11482 | 0.1328 | 0.13194 | 0.14909 | 0.15994 | 0.16988 | 0.17683 | 0.1824 | 0.18366 | 0.18503 | 0.18826 | 0.19019 | 0.1853 | 0.19345 | 0.19695
海南 | 海风 | 12-11 | 0.17624 | 0.17599 | 0.16933 | 0.14229 | 0.12438 | 0.09973 | 0.07945 | 0.06477 | 0.05765 | 0.05977 | 0.06592 | 0.08067 | 0.0973 | 0.11773 | 0.1608 | 0.21808 | 0.26763 | 0.28718 | 0.26845 | 0.23266 | 0.20522 | 0.20212 | 0.22963 | 0.25179
海南 | 海风 | 12-12 | 0.26057 | 0.25694 | 0.23156 | 0.20425 | 0.16021 | 0.13385 | 0.11103 | 0.09696 | 0.08595 | 0.07868 | 0.07575 | 0.08804 | 0.08739 | 0.12997 | 0.15657 | 0.18837 | 0.22727 | 0.23347 | 0.23208 | 0.23219 | 0.22912 | 0.21691 | 0.20578 | 0.20585
海南 | 海风 | 12-13 | 0.20568 | 0.20121 | 0.18631 | 0.13682 | 0.07909 | 0.05483 | 0.04752 | 0.04351 | 0.04357 | 0.05104 | 0.0742 | 0.1193 | 0.15623 | 0.20687 | 0.26093 | 0.26946 | 0.22773 | 0.21925 | 0.20883 | 0.20157 | 0.18764 | 0.15937 | 0.15129 | 0.16698
海南 | 海风 | 12-14 | 0.20587 | 0.23904 | 0.26576 | 0.24681 | 0.22439 | 0.21486 | 0.21046 | 0.21066 | 0.19273 | 0.22545 | 0.24862 | 0.29225 | 0.36502 | 0.43242 | 0.46842 | 0.47494 | 0.45288 | 0.41943 | 0.36867 | 0.31265 | 0.27738 | 0.26293 | 0.2939 | 0.30785
海南 | 海风 | 12-15 | 0.32094 | 0.31483 | 0.33059 | 0.32707 | 0.33091 | 0.53352 | 0.67026 | 0.66754 | 0.66553 | 0.66506 | 0.66549 | 0.66459 | 0.66 | 0.66 | 0.77036 | 0.99333 | 0.96 | 0.96 | 0.96 | 0.96 | 0.95333 | 0.92667 | 0.92667 | 0.92667
海南 | 海风 | 12-16 | 0.9 | 0.87115 | 0.82742 | 0.76602 | 0.74832 | 0.71934 | 0.69255 | 0.71521 | 0.71815 | 0.73874 | 0.77435 | 0.7862 | 0.80442 | 0.84058 | 0.88073 | 0.87874 | 0.91697 | 0.94907 | 0.96 | 0.98667 | 0.98667 | 0.98667 | 0.98667 | 0.98667
海南 | 海风 | 12-17 | 0.98667 | 0.98156 | 0.96522 | 0.93304 | 0.88065 | 0.82957 | 0.78226 | 0.74367 | 0.71817 | 0.68543 | 0.67151 | 0.64716 | 0.61435 | 0.6479 | 0.61494 | 0.59134 | 0.55676 | 0.54752 | 0.54614 | 0.55458 | 0.57075 | 0.61021 | 0.62778 | 0.63761
海南 | 海风 | 12-18 | 0.63717 | 0.63678 | 0.63753 | 0.56458 | 0.53217 | 0.49533 | 0.48148 | 0.47388 | 0.47645 | 0.50207 | 0.52375 | 0.55434 | 0.62809 | 0.63068 | 0.62552 | 0.61609 | 0.53978 | 0.53145 | 0.49895 | 0.50557 | 0.52703 | 0.55278 | 0.58967 | 0.6015
海南 | 海风 | 12-19 | 0.67613 | 0.65549 | 0.63157 | 0.59221 | 0.56576 | 0.54048 | 0.52972 | 0.48638 | 0.4962 | 0.50677 | 0.53475 | 0.57715 | 0.61409 | 0.63586 | 0.6331 | 0.64579 | 0.6269 | 0.59539 | 0.58331 | 0.58266 | 0.59367 | 0.61324 | 0.65233 | 0.66258
海南 | 海风 | 12-20 | 0.71771 | 0.67935 | 0.65306 | 0.58712 | 0.52691 | 0.45968 | 0.43982 | 0.43007 | 0.41268 | 0.40667 | 0.4146 | 0.43197 | 0.4566 | 0.45255 | 0.50597 | 0.5468 | 0.57797 | 0.56515 | 0.54423 | 0.52288 | 0.49201 | 0.52913 | 0.51494 | 0.49501
海南 | 海风 | 12-21 | 0.49616 | 0.47292 | 0.44012 | 0.38402 | 0.30668 | 0.26826 | 0.25933 | 0.22936 | 0.22053 | 0.22712 | 0.22971 | 0.27724 | 0.29839 | 0.3374 | 0.34659 | 0.33851 | 0.32816 | 0.31762 | 0.30511 | 0.30527 | 0.31596 | 0.31989 | 0.32457 | 0.33867
海南 | 海风 | 12-22 | 0.3305 | 0.30648 | 0.26696 | 0.22727 | 0.18544 | 0.17571 | 0.19429 | 0.20581 | 0.23151 | 0.25763 | 0.28087 | 0.26424 | 0.25761 | 0.24939 | 0.23554 | 0.21455 | 0.21147 | 0.21025 | 0.20671 | 0.20691 | 0.20852 | 0.22106 | 0.23799 | 0.25998
海南 | 海风 | 12-23 | 0.27254 | 0.29016 | 0.2685 | 0.25735 | 0.21216 | 0.16057 | 0.12636 | 0.12735 | 0.13957 | 0.15307 | 0.18523 | 0.20254 | 0.23452 | 0.25318 | 0.27424 | 0.3204 | 0.38613 | 0.40425 | 0.4048 | 0.40759 | 0.40743 | 0.40566 | 0.41342 | 0.42649
海南 | 海风 | 12-24 | 0.43484 | 0.43906 | 0.42508 | 0.41034 | 0.38836 | 0.37124 | 0.36562 | 0.36079 | 0.35524 | 0.34884 | 0.34073 | 0.33813 | 0.34235 | 0.34724 | 0.3585 | 0.37138 | 0.38657 | 0.40375 | 0.40513 | 0.40166 | 0.38966 | 0.37221 | 0.36317 | 0.37836
海南 | 海风 | 12-25 | 0.37462 | 0.36212 | 0.32245 | 0.2853 | 0.22846 | 0.18806 | 0.15963 | 0.1545 | 0.20909 | 0.41044 | 0.50642 | 0.5432 | 0.56471 | 0.60496 | 0.61504 | 0.67095 | 0.68337 | 0.69117 | 0.69996 | 0.66771 | 0.67112 | 0.66291 | 0.66727 | 0.68358
海南 | 海风 | 12-26 | 0.69208 | 0.71245 | 0.72943 | 0.72161 | 0.68382 | 0.66666 | 0.66 | 0.66 | 0.66 | 0.66667 | 0.66667 | 0.66667 | 0.66667 | 0.67367 | 0.66356 | 0.64809 | 0.64187 | 0.64149 | 0.62936 | 0.60021 | 0.60138 | 0.6269 | 0.63097 | 0.60221
海南 | 海风 | 12-27 | 0.53948 | 0.47587 | 0.4053 | 0.37593 | 0.62971 | 0.58308 | 0.58957 | 0.62841 | 0.68275 | 0.70767 | 0.73024 | 0.74492 | 0.74696 | 0.74361 | 0.74516 | 0.7321 | 0.703 | 0.68197 | 0.62473 | 0.59476 | 0.61844 | 0.5836 | 0.55448 | 0.5409
海南 | 海风 | 12-28 | 0.49727 | 0.43191 | 0.34651 | 0.30309 | 0.23723 | 0.21961 | 0.21887 | 0.22702 | 0.24459 | 0.2464 | 0.23402 | 0.23797 | 0.23838 | 0.24116 | 0.26507 | 0.28354 | 0.29698 | 0.32783 | 0.32504 | 0.32585 | 0.32653 | 0.32415 | 0.31734 | 0.31702
海南 | 海风 | 12-29 | 0.31898 | 0.32332 | 0.31487 | 0.26779 | 0.22314 | 0.20167 | 0.19784 | 0.18889 | 0.21266 | 0.22865 | 0.25283 | 0.29092 | 0.26971 | 0.29868 | 0.34654 | 0.39319 | 0.42557 | 0.44632 | 0.48456 | 0.52893 | 0.56432 | 0.60204 | 0.59146 | 0.59997
海南 | 海风 | 12-30 | 0.59193 | 0.63563 | 0.67567 | 0.75046 | 0.77518 | 0.80196 | 0.80745 | 0.8027 | 0.79116 | 0.77974 | 0.82584 | 0.80715 | 0.79402 | 0.78329 | 0.77212 | 0.75256 | 0.7411 | 0.73753 | 0.74278 | 0.74914 | 0.76643 | 0.79695 | 0.83142 | 0.8518
海南 | 海风 | 12-31 | 0.52713 | 0.53474 | 0.5234 | 0.49122 | 0.45321 | 0.43444 | 0.42731 | 0.46136 | 0.50138 | 0.53435 | 0.55612 | 0.5456 | 0.54304 | 0.50932 | 0.40232 | 0.34196 | 0.30957 | 0.29844 | 0.37889 | 0.34189 | 0.38652 | 0.44385 | 0.48032 | 0.49465

## 光伏
区域 | 电站名称 | 装机容量 | 状态 | 投产时间
海南 | 光伏2023 | 1166 | 现役 | 2020-11-01

## 光伏-出力曲线
区域 | 电站名称 | 日期 | 0时 | 1时 | 2时 | 3时 | 4时 | 5时 | 6时 | 7时 | 8时 | 9时 | 10时 | 11时 | 12时 | 13时 | 14时 | 15时 | 16时 | 17时 | 18时 | 19时 | 20时 | 21时 | 22时 | 23时
海南 | 光伏2023 | 01-01 | 0 | 0 | 0 | 0 | 0 | 0 | 0 | 0 | 0.039 | 0.19 | 0.347 | 0.445 | 0.493 | 0.481 | 0.435 | 0.322 | 0.232 | 0.084 | 0.004 | 0 | 0 | 0 | 0 | 0
海南 | 光伏2024 | 01-02 | 0 | 0 | 0 | 0 | 0 | 0 | 0 | 0 | 0.035 | 0.166 | 0.311 | 0.394 | 0.43 | 0.438 | 0.417 | 0.311 | 0.224 | 0.094 | 0.003 | 0 | 0 | 0 | 0 | 0
海南 | 光伏2025 | 01-03 | 0 | 0 | 0 | 0 | 0 | 0 | 0 | 0 | 0.035 | 0.149 | 0.285 | 0.344 | 0.343 | 0.364 | 0.376 | 0.255 | 0.158 | 0.054 | 0.002 | 0 | 0 | 0 | 0 | 0
海南 | 光伏2026 | 01-04 | 0 | 0 | 0 | 0 | 0 | 0 | 0 | 0 | 0.028 | 0.143 | 0.271 | 0.325 | 0.325 | 0.34 | 0.29 | 0.219 | 0.155 | 0.057 | 0.003 | 0 | 0 | 0 | 0 | 0
海南 | 光伏2027 | 01-05 | 0 | 0 | 0 | 0 | 0 | 0 | 0 | 0 | 0.029 | 0.104 | 0.194 | 0.27 | 0.339 | 0.355 | 0.319 | 0.259 | 0.183 | 0.079 | 0.003 | 0 | 0 | 0 | 0 | 0
海南 | 光伏2028 | 01-06 | 0 | 0 | 0 | 0 | 0 | 0 | 0 | 0 | 0.02 | 0.103 | 0.217 | 0.292 | 0.372 | 0.333 | 0.268 | 0.244 | 0.171 | 0.08 | 0.007 | 0 | 0 | 0 | 0 | 0
海南 | 光伏2029 | 01-07 | 0 | 0 | 0 | 0 | 0 | 0 | 0 | 0 | 0.032 | 0.161 | 0.292 | 0.37 | 0.394 | 0.39 | 0.325 | 0.263 | 0.178 | 0.082 | 0.005 | 0 | 0 | 0 | 0 | 0
海南 | 光伏2030 | 01-08 | 0 | 0 | 0 | 0 | 0 | 0 | 0 | 0 | 0.03 | 0.14 | 0.276 | 0.351 | 0.385 | 0.372 | 0.343 | 0.226 | 0.184 | 0.081 | 0.007 | 0 | 0 | 0 | 0 | 0
海南 | 光伏2031 | 01-09 | 0 | 0 | 0 | 0 | 0 | 0 | 0 | 0 | 0.029 | 0.138 | 0.267 | 0.34 | 0.388 | 0.362 | 0.325 | 0.302 | 0.196 | 0.092 | 0.007 | 0 | 0 | 0 | 0 | 0
海南 | 光伏2032 | 01-10 | 0 | 0 | 0 | 0 | 0 | 0 | 0 | 0 | 0.024 | 0.146 | 0.271 | 0.362 | 0.366 | 0.333 | 0.32 | 0.231 | 0.187 | 0.089 | 0.007 | 0 | 0 | 0 | 0 | 0
海南 | 光伏2033 | 01-11 | 0 | 0 | 0 | 0 | 0 | 0 | 0 | 0 | 0.026 | 0.123 | 0.184 | 0.27 | 0.359 | 0.373 | 0.327 | 0.311 | 0.201 | 0.091 | 0.006 | 0 | 0 | 0 | 0 | 0
海南 | 光伏2034 | 01-12 | 0 | 0 | 0 | 0 | 0 | 0 | 0 | 0 | 0.028 | 0.123 | 0.229 | 0.325 | 0.435 | 0.446 | 0.45 | 0.408 | 0.298 | 0.147 | 0.015 | 0 | 0 | 0 | 0 | 0
海南 | 光伏2035 | 01-13 | 0 | 0 | 0 | 0 | 0 | 0 | 0 | 0 | 0.035 | 0.183 | 0.356 | 0.468 | 0.521 | 0.54 | 0.497 | 0.431 | 0.305 | 0.142 | 0.013 | 0 | 0 | 0 | 0 | 0
海南 | 光伏2036 | 01-14 | 0 | 0 | 0 | 0 | 0 | 0 | 0 | 0 | 0.041 | 0.196 | 0.382 | 0.51 | 0.569 | 0.57 | 0.489 | 0.436 | 0.321 | 0.152 | 0.017 | 0 | 0 | 0 | 0 | 0
海南 | 光伏2037 | 01-15 | 0 | 0 | 0 | 0 | 0 | 0 | 0 | 0 | 0.042 | 0.207 | 0.413 | 0.517 | 0.573 | 0.567 | 0.538 | 0.409 | 0.261 | 0.13 | 0.019 | 0 | 0 | 0 | 0 | 0
海南 | 光伏2038 | 01-16 | 0 | 0 | 0 | 0 | 0 | 0 | 0 | 0 | 0.032 | 0.16 | 0.313 | 0.42 | 0.483 | 0.475 | 0.48 | 0.396 | 0.268 | 0.102 | 0.009 | 0 | 0 | 0 | 0 | 0
海南 | 光伏2039 | 01-17 | 0 | 0 | 0 | 0 | 0 | 0 | 0 | 0 | 0.021 | 0.106 | 0.231 | 0.335 | 0.339 | 0.361 | 0.321 | 0.293 | 0.233 | 0.106 | 0.011 | 0 | 0 | 0 | 0 | 0
海南 | 光伏2040 | 01-18 | 0 | 0 | 0 | 0 | 0 | 0 | 0 | 0 | 0.031 | 0.163 | 0.319 | 0.457 | 0.553 | 0.557 | 0.465 | 0.385 | 0.252 | 0.116 | 0.017 | 0 | 0 | 0 | 0 | 0
海南 | 光伏2041 | 01-19 | 0 | 0 | 0 | 0 | 0 | 0 | 0 | 0 | 0.032 | 0.161 | 0.314 | 0.418 | 0.488 | 0.441 | 0.415 | 0.375 | 0.249 | 0.108 | 0.009 | 0 | 0 | 0 | 0 | 0
海南 | 光伏2042 | 01-20 | 0 | 0 | 0 | 0 | 0 | 0 | 0 | 0 | 0.031 | 0.142 | 0.261 | 0.368 | 0.386 | 0.436 | 0.367 | 0.339 | 0.255 | 0.138 | 0.022 | 0 | 0 | 0 | 0 | 0
海南 | 光伏2043 | 01-21 | 0 | 0 | 0 | 0 | 0 | 0 | 0 | 0 | 0.029 | 0.112 | 0.237 | 0.357 | 0.385 | 0.417 | 0.354 | 0.315 | 0.267 | 0.145 | 0.022 | 0 | 0 | 0 | 0 | 0
海南 | 光伏2044 | 01-22 | 0 | 0 | 0 | 0 | 0 | 0 | 0 | 0 | 0.021 | 0.13 | 0.287 | 0.408 | 0.519 | 0.539 | 0.505 | 0.443 | 0.329 | 0.141 | 0.019 | 0 | 0 | 0 | 0 | 0
海南 | 光伏2045 | 01-23 | 0 | 0 | 0 | 0 | 0 | 0 | 0 | 0 | 0.037 | 0.187 | 0.368 | 0.522 | 0.587 | 0.558 | 0.531 | 0.467 | 0.342 | 0.145 | 0.021 | 0 | 0 | 0 | 0 | 0
海南 | 光伏2046 | 01-24 | 0 | 0 | 0 | 0 | 0 | 0 | 0 | 0 | 0.045 | 0.204 | 0.377 | 0.491 | 0.534 | 0.574 | 0.471 | 0.43 | 0.328 | 0.159 | 0.025 | 0 | 0 | 0 | 0 | 0
海南 | 光伏2047 | 01-25 | 0 | 0 | 0 | 0 | 0 | 0 | 0 | 0 | 0.045 | 0.202 | 0.341 | 0.423 | 0.479 | 0.525 | 0.462 | 0.364 | 0.292 | 0.154 | 0.018 | 0 | 0 | 0 | 0 | 0
海南 | 光伏2048 | 01-26 | 0 | 0 | 0 | 0 | 0 | 0 | 0 | 0 | 0.024 | 0.125 | 0.223 | 0.353 | 0.405 | 0.409 | 0.358 | 0.296 | 0.216 | 0.118 | 0.022 | 0 | 0 | 0 | 0 | 0
海南 | 光伏2049 | 01-27 | 0 | 0 | 0 | 0 | 0 | 0 | 0 | 0 | 0.026 | 0.14 | 0.238 | 0.313 | 0.366 | 0.385 | 0.377 | 0.301 | 0.204 | 0.107 | 0.019 | 0 | 0 | 0 | 0 | 0
海南 | 光伏2050 | 01-28 | 0 | 0 | 0 | 0 | 0 | 0 | 0 | 0 | 0.021 | 0.102 | 0.22 | 0.372 | 0.382 | 0.343 | 0.338 | 0.295 | 0.194 | 0.1 | 0.016 | 0 | 0 | 0 | 0 | 0
海南 | 光伏2051 | 01-29 | 0 | 0 | 0 | 0 | 0 | 0 | 0 | 0 | 0.031 | 0.15 | 0.284 | 0.383 | 0.416 | 0.451 | 0.422 | 0.364 | 0.286 | 0.157 | 0.023 | 0 | 0 | 0 | 0 | 0
海南 | 光伏2052 | 01-30 | 0 | 0 | 0 | 0 | 0 | 0 | 0 | 0 | 0.049 | 0.231 | 0.395 | 0.529 | 0.581 | 0.594 | 0.533 | 0.463 | 0.348 | 0.193 | 0.032 | 0 | 0 | 0 | 0 | 0
海南 | 光伏2053 | 01-31 | 0 | 0 | 0 | 0 | 0 | 0 | 0 | 0 | 0.041 | 0.197 | 0.341 | 0.45 | 0.551 | 0.598 | 0.55 | 0.392 | 0.333 | 0.169 | 0.029 | 0 | 0 | 0 | 0 | 0
海南 | 光伏2054 | 02-01 | 0 | 0 | 0 | 0 | 0 | 0 | 0 | 0 | 0.04 | 0.177 | 0.356 | 0.461 | 0.503 | 0.518 | 0.466 | 0.368 | 0.293 | 0.159 | 0.028 | 0 | 0 | 0 | 0 | 0
海南 | 光伏2055 | 02-02 | 0 | 0 | 0 | 0 | 0 | 0 | 0 | 0 | 0.045 | 0.214 | 0.379 | 0.478 | 0.579 | 0.599 | 0.529 | 0.487 | 0.338 | 0.185 | 0.032 | 0 | 0 | 0 | 0 | 0
海南 | 光伏2056 | 02-03 | 0 | 0 | 0 | 0 | 0 | 0 | 0 | 0 | 0.053 | 0.242 | 0.413 | 0.539 | 0.578 | 0.601 | 0.546 | 0.481 | 0.371 | 0.175 | 0.031 | 0 | 0 | 0 | 0 | 0
海南 | 光伏2057 | 02-04 | 0 | 0 | 0 | 0 | 0 | 0 | 0 | 0 | 0.043 | 0.181 | 0.297 | 0.452 | 0.529 | 0.524 | 0.545 | 0.385 | 0.278 | 0.13 | 0.026 | 0 | 0 | 0 | 0 | 0
海南 | 光伏2058 | 02-05 | 0 | 0 | 0 | 0 | 0 | 0 | 0 | 0 | 0.049 | 0.215 | 0.366 | 0.468 | 0.487 | 0.511 | 0.462 | 0.44 | 0.304 | 0.185 | 0.033 | 0 | 0 | 0 | 0 | 0
海南 | 光伏2059 | 02-06 | 0 | 0 | 0 | 0 | 0 | 0 | 0 | 0 | 0.05 | 0.239 | 0.404 | 0.531 | 0.589 | 0.561 | 0.556 | 0.486 | 0.342 | 0.192 | 0.035 | 0 | 0 | 0 | 0 | 0
海南 | 光伏2060 | 02-07 | 0 | 0 | 0 | 0 | 0 | 0 | 0 | 0 | 0.052 | 0.211 | 0.395 | 0.52 | 0.583 | 0.582 | 0.517 | 0.449 | 0.334 | 0.176 | 0.032 | 0 | 0 | 0 | 0 | 0
海南 | 光伏2061 | 02-08 | 0 | 0 | 0 | 0 | 0 | 0 | 0 | 0 | 0.029 | 0.138 | 0.256 | 0.367 | 0.445 | 0.394 | 0.378 | 0.324 | 0.227 | 0.119 | 0.024 | 0 | 0 | 0 | 0 | 0
海南 | 光伏2062 | 02-09 | 0 | 0 | 0 | 0 | 0 | 0 | 0 | 0 | 0.033 | 0.168 | 0.302 | 0.38 | 0.462 | 0.39 | 0.346 | 0.32 | 0.25 | 0.136 | 0.025 | 0 | 0 | 0 | 0 | 0
海南 | 光伏2063 | 02-10 | 0 | 0 | 0 | 0 | 0 | 0 | 0 | 0 | 0.031 | 0.14 | 0.253 | 0.287 | 0.293 | 0.306 | 0.238 | 0.27 | 0.245 | 0.134 | 0.03 | 0 | 0 | 0 | 0 | 0
海南 | 光伏2064 | 02-11 | 0 | 0 | 0 | 0 | 0 | 0 | 0 | 0 | 0.051 | 0.195 | 0.338 | 0.444 | 0.485 | 0.534 | 0.522 | 0.464 | 0.351 | 0.207 | 0.042 | 0 | 0 | 0 | 0 | 0
海南 | 光伏2065 | 02-12 | 0 | 0 | 0 | 0 | 0 | 0 | 0 | 0 | 0.057 | 0.249 | 0.421 | 0.555 | 0.594 | 0.598 | 0.561 | 0.467 | 0.363 | 0.204 | 0.038 | 0 | 0 | 0 | 0 | 0
海南 | 光伏2066 | 02-13 | 0 | 0 | 0 | 0 | 0 | 0 | 0 | 0 | 0.045 | 0.176 | 0.312 | 0.397 | 0.396 | 0.471 | 0.508 | 0.434 | 0.333 | 0.163 | 0.036 | 0 | 0 | 0 | 0 | 0
海南 | 光伏2067 | 02-14 | 0 | 0 | 0 | 0 | 0 | 0 | 0 | 0 | 0.057 | 0.213 | 0.359 | 0.514 | 0.576 | 0.571 | 0.542 | 0.492 | 0.371 | 0.227 | 0.051 | 0 | 0 | 0 | 0 | 0
海南 | 光伏2068 | 02-15 | 0 | 0 | 0 | 0 | 0 | 0 | 0 | 0 | 0.075 | 0.271 | 0.441 | 0.562 | 0.628 | 0.634 | 0.597 | 0.556 | 0.384 | 0.234 | 0.052 | 0 | 0 | 0 | 0 | 0
海南 | 光伏2069 | 02-16 | 0 | 0 | 0 | 0 | 0 | 0 | 0 | 0 | 0.049 | 0.19 | 0.347 | 0.41 | 0.451 | 0.484 | 0.456 | 0.399 | 0.281 | 0.163 | 0.035 | 0 | 0 | 0 | 0 | 0
海南 | 光伏2070 | 02-17 | 0 | 0 | 0 | 0 | 0 | 0 | 0 | 0 | 0.044 | 0.159 | 0.284 | 0.39 | 0.426 | 0.41 | 0.4 | 0.336 | 0.261 | 0.146 | 0.031 | 0 | 0 | 0 | 0 | 0
海南 | 光伏2071 | 02-18 | 0 | 0 | 0 | 0 | 0 | 0 | 0 | 0 | 0.031 | 0.144 | 0.249 | 0.359 | 0.407 | 0.449 | 0.472 | 0.341 | 0.276 | 0.142 | 0.033 | 0 | 0 | 0 | 0 | 0
海南 | 光伏2072 | 02-19 | 0 | 0 | 0 | 0 | 0 | 0 | 0 | 0 | 0.056 | 0.224 | 0.446 | 0.583 | 0.643 | 0.645 | 0.564 | 0.471 | 0.393 | 0.212 | 0.05 | 0 | 0 | 0 | 0 | 0
海南 | 光伏2073 | 02-20 | 0 | 0 | 0 | 0 | 0 | 0 | 0 | 0 | 0.064 | 0.229 | 0.416 | 0.558 | 0.62 | 0.666 | 0.623 | 0.515 | 0.387 | 0.216 | 0.05 | 0 | 0 | 0 | 0 | 0
海南 | 光伏2074 | 02-21 | 0 | 0 | 0 | 0 | 0 | 0 | 0 | 0 | 0.079 | 0.289 | 0.458 | 0.591 | 0.638 | 0.656 | 0.653 | 0.561 | 0.397 | 0.236 | 0.054 | 0 | 0 | 0 | 0 | 0
海南 | 光伏2075 | 02-22 | 0 | 0 | 0 | 0 | 0 | 0 | 0 | 0 | 0.064 | 0.238 | 0.392 | 0.505 | 0.551 | 0.599 | 0.548 | 0.475 | 0.347 | 0.209 | 0.05 | 0 | 0 | 0 | 0 | 0
海南 | 光伏2076 | 02-23 | 0 | 0 | 0 | 0 | 0 | 0 | 0 | 0 | 0.062 | 0.214 | 0.374 | 0.533 | 0.578 | 0.546 | 0.538 | 0.458 | 0.344 | 0.194 | 0.047 | 0 | 0 | 0 | 0 | 0
海南 | 光伏2077 | 02-24 | 0 | 0 | 0 | 0 | 0 | 0 | 0 | 0 | 0.055 | 0.184 | 0.319 | 0.46 | 0.48 | 0.497 | 0.476 | 0.419 | 0.324 | 0.182 | 0.049 | 0 | 0 | 0 | 0 | 0
海南 | 光伏2078 | 02-25 | 0 | 0 | 0 | 0 | 0 | 0 | 0 | 0 | 0.071 | 0.235 | 0.366 | 0.48 | 0.567 | 0.575 | 0.537 | 0.478 | 0.336 | 0.182 | 0.05 | 0 | 0 | 0 | 0 | 0
海南 | 光伏2079 | 02-26 | 0 | 0 | 0 | 0 | 0 | 0 | 0 | 0 | 0.064 | 0.225 | 0.397 | 0.469 | 0.539 | 0.583 | 0.532 | 0.536 | 0.386 | 0.184 | 0.041 | 0 | 0 | 0 | 0 | 0
海南 | 光伏2080 | 02-27 | 0 | 0 | 0 | 0 | 0 | 0 | 0 | 0 | 0.062 | 0.214 | 0.382 | 0.431 | 0.46 | 0.463 | 0.385 | 0.3 | 0.259 | 0.147 | 0.033 | 0 | 0 | 0 | 0 | 0
海南 | 光伏2081 | 02-28 | 0 | 0 | 0 | 0 | 0 | 0 | 0 | 0 | 0.074 | 0.217 | 0.402 | 0.465 | 0.483 | 0.526 | 0.474 | 0.439 | 0.357 | 0.218 | 0.052 | 0 | 0 | 0 | 0 | 0
海南 | 光伏2082 | 03-01 | 0 | 0 | 0 | 0 | 0 | 0 | 0 | 0 | 0.083 | 0.27 | 0.439 | 0.563 | 0.63 | 0.611 | 0.586 | 0.508 | 0.38 | 0.223 | 0.05 | 0 | 0 | 0 | 0 | 0
海南 | 光伏2083 | 03-02 | 0 | 0 | 0 | 0 | 0 | 0 | 0 | 0 | 0.06 | 0.191 | 0.305 | 0.397 | 0.419 | 0.495 | 0.505 | 0.417 | 0.276 | 0.16 | 0.038 | 0 | 0 | 0 | 0 | 0
海南 | 光伏2084 | 03-03 | 0 | 0 | 0 | 0 | 0 | 0 | 0 | 0 | 0.066 | 0.192 | 0.31 | 0.43 | 0.483 | 0.439 | 0.402 | 0.308 | 0.221 | 0.12 | 0.034 | 0 | 0 | 0 | 0 | 0
海南 | 光伏2085 | 03-04 | 0 | 0 | 0 | 0 | 0 | 0 | 0 | 0 | 0.068 | 0.221 | 0.332 | 0.345 | 0.412 | 0.427 | 0.349 | 0.272 | 0.236 | 0.128 | 0.036 | 0 | 0 | 0 | 0 | 0
海南 | 光伏2086 | 03-05 | 0 | 0 | 0 | 0 | 0 | 0 | 0 | 0 | 0.067 | 0.19 | 0.334 | 0.418 | 0.435 | 0.451 | 0.459 | 0.393 | 0.294 | 0.174 | 0.051 | 0 | 0 | 0 | 0 | 0
海南 | 光伏2087 | 03-06 | 0 | 0 | 0 | 0 | 0 | 0 | 0 | 0 | 0.052 | 0.165 | 0.23 | 0.325 | 0.33 | 0.353 | 0.374 | 0.334 | 0.255 | 0.113 | 0.035 | 0 | 0 | 0 | 0 | 0
海南 | 光伏2088 | 03-07 | 0 | 0 | 0 | 0 | 0 | 0 | 0 | 0 | 0.046 | 0.168 | 0.297 | 0.321 | 0.392 | 0.379 | 0.352 | 0.292 | 0.207 | 0.108 | 0.022 | 0 | 0 | 0 | 0 | 0
海南 | 光伏2089 | 03-08 | 0 | 0 | 0 | 0 | 0 | 0 | 0 | 0 | 0.074 | 0.21 | 0.376 | 0.508 | 0.574 | 0.572 | 0.471 | 0.471 | 0.35 | 0.215 | 0.054 | 0 | 0 | 0 | 0 | 0
海南 | 光伏2090 | 03-09 | 0 | 0 | 0 | 0 | 0 | 0 | 0 | 0 | 0.098 | 0.272 | 0.422 | 0.532 | 0.563 | 0.604 | 0.538 | 0.438 | 0.344 | 0.202 | 0.052 | 0 | 0 | 0 | 0 | 0
海南 | 光伏2091 | 03-10 | 0 | 0 | 0 | 0 | 0 | 0 | 0 | 0 | 0.073 | 0.206 | 0.32 | 0.427 | 0.456 | 0.468 | 0.429 | 0.365 | 0.285 | 0.151 | 0.041 | 0 | 0 | 0 | 0 | 0
海南 | 光伏2092 | 03-11 | 0 | 0 | 0 | 0 | 0 | 0 | 0 | 0 | 0.059 | 0.173 | 0.284 | 0.38 | 0.433 | 0.459 | 0.35 | 0.309 | 0.225 | 0.103 | 0.026 | 0 | 0 | 0 | 0 | 0
海南 | 光伏2093 | 03-12 | 0 | 0 | 0 | 0 | 0 | 0 | 0 | 0 | 0.064 | 0.199 | 0.343 | 0.43 | 0.464 | 0.41 | 0.41 | 0.322 | 0.245 | 0.127 | 0.035 | 0 | 0 | 0 | 0 | 0
海南 | 光伏2094 | 03-13 | 0 | 0 | 0 | 0 | 0 | 0 | 0 | 0 | 0.083 | 0.242 | 0.38 | 0.494 | 0.514 | 0.54 | 0.476 | 0.454 | 0.302 | 0.179 | 0.05 | 0 | 0 | 0 | 0 | 0
海南 | 光伏2095 | 03-14 | 0 | 0 | 0 | 0 | 0 | 0 | 0 | 0.001 | 0.083 | 0.238 | 0.383 | 0.488 | 0.519 | 0.488 | 0.495 | 0.405 | 0.285 | 0.141 | 0.038 | 0 | 0 | 0 | 0 | 0
海南 | 光伏2096 | 03-15 | 0 | 0 | 0 | 0 | 0 | 0 | 0 | 0 | 0.059 | 0.171 | 0.273 | 0.341 | 0.4 | 0.395 | 0.402 | 0.315 | 0.22 | 0.111 | 0.026 | 0 | 0 | 0 | 0 | 0
海南 | 光伏2097 | 03-16 | 0 | 0 | 0 | 0 | 0 | 0 | 0 | 0 | 0.049 | 0.167 | 0.296 | 0.434 | 0.443 | 0.42 | 0.373 | 0.296 | 0.212 | 0.11 | 0.029 | 0 | 0 | 0 | 0 | 0
海南 | 光伏2098 | 03-17 | 0 | 0 | 0 | 0 | 0 | 0 | 0 | 0.001 | 0.071 | 0.21 | 0.353 | 0.421 | 0.432 | 0.481 | 0.433 | 0.377 | 0.286 | 0.153 | 0.042 | 0 | 0 | 0 | 0 | 0
海南 | 光伏2099 | 03-18 | 0 | 0 | 0 | 0 | 0 | 0 | 0 | 0.002 | 0.075 | 0.188 | 0.338 | 0.486 | 0.51 | 0.47 | 0.465 | 0.416 | 0.318 | 0.184 | 0.052 | 0 | 0 | 0 | 0 | 0
海南 | 光伏2100 | 03-19 | 0 | 0 | 0 | 0 | 0 | 0 | 0 | 0 | 0.09 | 0.246 | 0.372 | 0.444 | 0.57 | 0.565 | 0.527 | 0.455 | 0.33 | 0.182 | 0.047 | 0 | 0 | 0 | 0 | 0
海南 | 光伏2101 | 03-20 | 0 | 0 | 0 | 0 | 0 | 0 | 0 | 0.004 | 0.111 | 0.269 | 0.401 | 0.493 | 0.539 | 0.539 | 0.507 | 0.447 | 0.347 | 0.18 | 0.051 | 0 | 0 | 0 | 0 | 0
海南 | 光伏2102 | 03-21 | 0 | 0 | 0 | 0 | 0 | 0 | 0 | 0.004 | 0.085 | 0.208 | 0.324 | 0.425 | 0.461 | 0.445 | 0.41 | 0.359 | 0.272 | 0.144 | 0.048 | 0 | 0 | 0 | 0 | 0
海南 | 光伏2103 | 03-22 | 0 | 0 | 0 | 0 | 0 | 0 | 0 | 0.003 | 0.08 | 0.206 | 0.336 | 0.42 | 0.469 | 0.49 | 0.473 | 0.42 | 0.32 | 0.175 | 0.049 | 0 | 0 | 0 | 0 | 0
海南 | 光伏2104 | 03-23 | 0 | 0 | 0 | 0 | 0 | 0 | 0 | 0.004 | 0.09 | 0.216 | 0.327 | 0.423 | 0.47 | 0.472 | 0.46 | 0.361 | 0.261 | 0.132 | 0.033 | 0 | 0 | 0 | 0 | 0
海南 | 光伏2105 | 03-24 | 0 | 0 | 0 | 0 | 0 | 0 | 0 | 0.003 | 0.082 | 0.21 | 0.343 | 0.426 | 0.406 | 0.439 | 0.431 | 0.339 | 0.252 | 0.144 | 0.035 | 0 | 0 | 0 | 0 | 0
海南 | 光伏2106 | 03-25 | 0 | 0 | 0 | 0 | 0 | 0 | 0 | 0.004 | 0.088 | 0.211 | 0.31 | 0.43 | 0.514 | 0.488 | 0.447 | 0.376 | 0.251 | 0.139 | 0.038 | 0 | 0 | 0 | 0 | 0
海南 | 光伏2107 | 03-26 | 0 | 0 | 0 | 0 | 0 | 0 | 0 | 0.006 | 0.095 | 0.236 | 0.384 | 0.495 | 0.513 | 0.477 | 0.467 | 0.411 | 0.295 | 0.166 | 0.044 | 0 | 0 | 0 | 0 | 0
海南 | 光伏2108 | 03-27 | 0 | 0 | 0 | 0 | 0 | 0 | 0 | 0.008 | 0.128 | 0.301 | 0.44 | 0.529 | 0.544 | 0.529 | 0.477 | 0.431 | 0.337 | 0.186 | 0.061 | 0 | 0 | 0 | 0 | 0
海南 | 光伏2109 | 03-28 | 0 | 0 | 0 | 0 | 0 | 0 | 0 | 0.009 | 0.126 | 0.295 | 0.454 | 0.573 | 0.616 | 0.641 | 0.603 | 0.531 | 0.392 | 0.221 | 0.064 | 0 | 0 | 0 | 0 | 0
海南 | 光伏2110 | 03-29 | 0 | 0 | 0 | 0 | 0 | 0 | 0 | 0.009 | 0.109 | 0.267 | 0.395 | 0.462 | 0.579 | 0.59 | 0.537 | 0.47 | 0.353 | 0.208 | 0.062 | 0 | 0 | 0 | 0 | 0
海南 | 光伏2111 | 03-30 | 0 | 0 | 0 | 0 | 0 | 0 | 0 | 0.009 | 0.106 | 0.263 | 0.399 | 0.515 | 0.584 | 0.591 | 0.561 | 0.494 | 0.378 | 0.205 | 0.058 | 0 | 0 | 0 | 0 | 0
海南 | 光伏2112 | 03-31 | 0 | 0 | 0 | 0 | 0 | 0 | 0 | 0.011 | 0.126 | 0.274 | 0.425 | 0.533 | 0.593 | 0.605 | 0.595 | 0.481 | 0.343 | 0.201 | 0.057 | 0 | 0 | 0 | 0 | 0
海南 | 光伏2113 | 04-01 | 0 | 0 | 0 | 0 | 0 | 0 | 0 | 0.009 | 0.098 | 0.223 | 0.352 | 0.445 | 0.521 | 0.551 | 0.548 | 0.419 | 0.273 | 0.152 | 0.041 | 0 | 0 | 0 | 0 | 0
海南 | 光伏2114 | 04-02 | 0 | 0 | 0 | 0 | 0 | 0 | 0 | 0.011 | 0.1 | 0.229 | 0.356 | 0.455 | 0.478 | 0.489 | 0.466 | 0.391 | 0.293 | 0.176 | 0.052 | 0 | 0 | 0 | 0 | 0
海南 | 光伏2115 | 04-03 | 0 | 0 | 0 | 0 | 0 | 0 | 0 | 0.009 | 0.082 | 0.213 | 0.392 | 0.489 | 0.476 | 0.489 | 0.456 | 0.357 | 0.252 | 0.151 | 0.056 | 0.003 | 0 | 0 | 0 | 0
海南 | 光伏2116 | 04-04 | 0 | 0 | 0 | 0 | 0 | 0 | 0 | 0.014 | 0.113 | 0.261 | 0.403 | 0.49 | 0.497 | 0.396 | 0.458 | 0.391 | 0.267 | 0.15 | 0.045 | 0 | 0 | 0 | 0 | 0
海南 | 光伏2117 | 04-05 | 0 | 0 | 0 | 0 | 0 | 0 | 0 | 0.012 | 0.089 | 0.222 | 0.348 | 0.445 | 0.446 | 0.47 | 0.453 | 0.384 | 0.263 | 0.157 | 0.04 | 0 | 0 | 0 | 0 | 0
海南 | 光伏2118 | 04-06 | 0 | 0 | 0 | 0 | 0 | 0 | 0 | 0.01 | 0.095 | 0.218 | 0.349 | 0.447 | 0.444 | 0.457 | 0.351 | 0.262 | 0.195 | 0.103 | 0.03 | 0 | 0 | 0 | 0 | 0
海南 | 光伏2119 | 04-07 | 0 | 0 | 0 | 0 | 0 | 0 | 0 | 0.012 | 0.112 | 0.235 | 0.334 | 0.418 | 0.455 | 0.47 | 0.41 | 0.318 | 0.234 | 0.132 | 0.036 | 0 | 0 | 0 | 0 | 0
海南 | 光伏2120 | 04-08 | 0 | 0 | 0 | 0 | 0 | 0 | 0 | 0.01 | 0.095 | 0.214 | 0.331 | 0.43 | 0.464 | 0.372 | 0.365 | 0.367 | 0.259 | 0.162 | 0.038 | 0 | 0 | 0 | 0 | 0
海南 | 光伏2121 | 04-09 | 0 | 0 | 0 | 0 | 0 | 0 | 0 | 0.012 | 0.087 | 0.201 | 0.332 | 0.418 | 0.436 | 0.421 | 0.405 | 0.38 | 0.258 | 0.16 | 0.06 | 0 | 0 | 0 | 0 | 0
海南 | 光伏2122 | 04-10 | 0 | 0 | 0 | 0 | 0 | 0 | 0 | 0.017 | 0.124 | 0.237 | 0.385 | 0.491 | 0.486 | 0.522 | 0.447 | 0.383 | 0.291 | 0.146 | 0.052 | 0 | 0 | 0 | 0 | 0
海南 | 光伏2123 | 04-11 | 0 | 0 | 0 | 0 | 0 | 0 | 0 | 0.024 | 0.151 | 0.31 | 0.437 | 0.547 | 0.525 | 0.543 | 0.476 | 0.424 | 0.334 | 0.195 | 0.066 | 0 | 0 | 0 | 0 | 0
海南 | 光伏2124 | 04-12 | 0 | 0 | 0 | 0 | 0 | 0 | 0 | 0.022 | 0.131 | 0.308 | 0.471 | 0.544 | 0.6 | 0.561 | 0.533 | 0.42 | 0.342 | 0.178 | 0.055 | 0 | 0 | 0 | 0 | 0
海南 | 光伏2125 | 04-13 | 0 | 0 | 0 | 0 | 0 | 0 | 0 | 0.016 | 0.112 | 0.223 | 0.383 | 0.423 | 0.467 | 0.507 | 0.439 | 0.416 | 0.306 | 0.187 | 0.052 | 0 | 0 | 0 | 0 | 0
海南 | 光伏2126 | 04-14 | 0 | 0 | 0 | 0 | 0 | 0 | 0 | 0.022 | 0.127 | 0.29 | 0.414 | 0.473 | 0.458 | 0.396 | 0.346 | 0.312 | 0.244 | 0.157 | 0.058 | 0 | 0 | 0 | 0 | 0
海南 | 光伏2127 | 04-15 | 0 | 0 | 0 | 0 | 0 | 0 | 0 | 0.022 | 0.117 | 0.196 | 0.282 | 0.371 | 0.368 | 0.402 | 0.437 | 0.343 | 0.237 | 0.129 | 0.051 | 0 | 0 | 0 | 0 | 0
海南 | 光伏2128 | 04-16 | 0 | 0 | 0 | 0 | 0 | 0 | 0 | 0.023 | 0.121 | 0.297 | 0.431 | 0.525 | 0.549 | 0.538 | 0.451 | 0.396 | 0.259 | 0.159 | 0.042 | 0 | 0 | 0 | 0 | 0
海南 | 光伏2129 | 04-17 | 0 | 0 | 0 | 0 | 0 | 0 | 0 | 0.021 | 0.116 | 0.256 | 0.395 | 0.476 | 0.516 | 0.504 | 0.483 | 0.404 | 0.287 | 0.156 | 0.045 | 0 | 0 | 0 | 0 | 0
海南 | 光伏2130 | 04-18 | 0 | 0 | 0 | 0 | 0 | 0 | 0 | 0.028 | 0.13 | 0.282 | 0.412 | 0.544 | 0.554 | 0.559 | 0.478 | 0.435 | 0.312 | 0.178 | 0.06 | 0 | 0 | 0 | 0 | 0
海南 | 光伏2131 | 04-19 | 0 | 0 | 0 | 0 | 0 | 0 | 0 | 0.025 | 0.127 | 0.265 | 0.391 | 0.477 | 0.537 | 0.54 | 0.547 | 0.433 | 0.356 | 0.208 | 0.067 | 0 | 0 | 0 | 0 | 0
海南 | 光伏2132 | 04-20 | 0 | 0 | 0 | 0 | 0 | 0 | 0 | 0.028 | 0.151 | 0.303 | 0.447 | 0.547 | 0.599 | 0.619 | 0.582 | 0.442 | 0.293 | 0.206 | 0.075 | 0 | 0 | 0 | 0 | 0
海南 | 光伏2133 | 04-21 | 0 | 0 | 0 | 0 | 0 | 0 | 0 | 0.032 | 0.162 | 0.33 | 0.465 | 0.573 | 0.626 | 0.63 | 0.606 | 0.525 | 0.371 | 0.23 | 0.075 | 0 | 0 | 0 | 0 | 0
海南 | 光伏2134 | 04-22 | 0 | 0 | 0 | 0 | 0 | 0 | 0 | 0.038 | 0.163 | 0.346 | 0.482 | 0.583 | 0.644 | 0.634 | 0.597 | 0.525 | 0.391 | 0.236 | 0.066 | 0 | 0 | 0 | 0 | 0
海南 | 光伏2135 | 04-23 | 0 | 0 | 0 | 0 | 0 | 0 | 0 | 0.036 | 0.174 | 0.35 | 0.505 | 0.594 | 0.596 | 0.613 | 0.57 | 0.453 | 0.311 | 0.168 | 0.055 | 0 | 0 | 0 | 0 | 0
海南 | 光伏2136 | 04-24 | 0 | 0 | 0 | 0 | 0 | 0 | 0 | 0.029 | 0.146 | 0.328 | 0.43 | 0.564 | 0.551 | 0.552 | 0.501 | 0.397 | 0.327 | 0.212 | 0.066 | 0 | 0 | 0 | 0 | 0
海南 | 光伏2137 | 04-25 | 0 | 0 | 0 | 0 | 0 | 0 | 0 | 0.028 | 0.131 | 0.262 | 0.356 | 0.411 | 0.454 | 0.419 | 0.398 | 0.349 | 0.251 | 0.148 | 0.042 | 0 | 0 | 0 | 0 | 0
海南 | 光伏2138 | 04-26 | 0 | 0 | 0 | 0 | 0 | 0 | 0 | 0.023 | 0.1 | 0.177 | 0.29 | 0.368 | 0.418 | 0.416 | 0.379 | 0.288 | 0.18 | 0.11 | 0.031 | 0 | 0 | 0 | 0 | 0
海南 | 光伏2139 | 04-27 | 0 | 0 | 0 | 0 | 0 | 0 | 0 | 0.024 | 0.115 | 0.235 | 0.328 | 0.444 | 0.456 | 0.458 | 0.391 | 0.338 | 0.248 | 0.162 | 0.058 | 0 | 0 | 0 | 0 | 0
海南 | 光伏2140 | 04-28 | 0 | 0 | 0 | 0 | 0 | 0 | 0 | 0.031 | 0.144 | 0.285 | 0.437 | 0.55 | 0.58 | 0.576 | 0.536 | 0.457 | 0.358 | 0.224 | 0.071 | 0.003 | 0.002 | 0.002 | 0.002 | 0.002
海南 | 光伏2141 | 04-29 | 0.002 | 0.002 | 0.002 | 0.002 | 0.002 | 0.002 | 0.002 | 0.041 | 0.161 | 0.305 | 0.419 | 0.495 | 0.502 | 0.491 | 0.395 | 0.298 | 0.252 | 0.148 | 0.055 | 0 | 0 | 0 | 0 | 0
海南 | 光伏2142 | 04-30 | 0 | 0 | 0 | 0 | 0 | 0 | 0 | 0.034 | 0.15 | 0.266 | 0.406 | 0.528 | 0.534 | 0.496 | 0.487 | 0.447 | 0.285 | 0.163 | 0.068 | 0 | 0 | 0 | 0 | 0
海南 | 光伏2143 | 05-01 | 0 | 0 | 0 | 0 | 0 | 0 | 0 | 0.037 | 0.151 | 0.287 | 0.426 | 0.468 | 0.523 | 0.531 | 0.505 | 0.389 | 0.314 | 0.186 | 0.062 | 0.001 | 0 | 0 | 0 | 0
海南 | 光伏2144 | 05-02 | 0 | 0 | 0 | 0 | 0 | 0 | 0 | 0.042 | 0.174 | 0.334 | 0.46 | 0.522 | 0.484 | 0.567 | 0.453 | 0.378 | 0.251 | 0.145 | 0.056 | 0.001 | 0 | 0 | 0 | 0
海南 | 光伏2145 | 05-03 | 0 | 0 | 0 | 0 | 0 | 0 | 0 | 0.035 | 0.174 | 0.334 | 0.467 | 0.517 | 0.535 | 0.47 | 0.495 | 0.454 | 0.343 | 0.179 | 0.068 | 0.002 | 0 | 0 | 0 | 0
海南 | 光伏2146 | 05-04 | 0 | 0 | 0 | 0 | 0 | 0 | 0 | 0.039 | 0.156 | 0.307 | 0.394 | 0.502 | 0.513 | 0.524 | 0.502 | 0.413 | 0.316 | 0.191 | 0.068 | 0 | 0 | 0 | 0 | 0
海南 | 光伏2147 | 05-05 | 0 | 0 | 0 | 0 | 0 | 0 | 0 | 0.045 | 0.185 | 0.349 | 0.474 | 0.567 | 0.602 | 0.615 | 0.589 | 0.5 | 0.337 | 0.174 | 0.068 | 0.002 | 0 | 0 | 0 | 0
海南 | 光伏2148 | 05-06 | 0 | 0 | 0 | 0 | 0 | 0 | 0 | 0.049 | 0.188 | 0.338 | 0.494 | 0.599 | 0.606 | 0.629 | 0.559 | 0.431 | 0.379 | 0.217 | 0.073 | 0.003 | 0 | 0 | 0 | 0
海南 | 光伏2149 | 05-07 | 0 | 0 | 0 | 0 | 0 | 0 | 0 | 0.041 | 0.16 | 0.278 | 0.4 | 0.504 | 0.546 | 0.566 | 0.473 | 0.396 | 0.301 | 0.18 | 0.067 | 0 | 0 | 0 | 0 | 0
海南 | 光伏2150 | 05-08 | 0 | 0 | 0 | 0 | 0 | 0 | 0 | 0.042 | 0.181 | 0.338 | 0.44 | 0.519 | 0.532 | 0.561 | 0.507 | 0.439 | 0.324 | 0.22 | 0.073 | 0 | 0 | 0 | 0 | 0
海南 | 光伏2151 | 05-09 | 0 | 0 | 0 | 0 | 0 | 0 | 0 | 0.039 | 0.192 | 0.347 | 0.432 | 0.555 | 0.609 | 0.594 | 0.499 | 0.428 | 0.345 | 0.212 | 0.082 | 0.001 | 0 | 0 | 0 | 0
海南 | 光伏2152 | 05-10 | 0 | 0 | 0 | 0 | 0 | 0 | 0 | 0.046 | 0.162 | 0.308 | 0.443 | 0.539 | 0.6 | 0.628 | 0.598 | 0.477 | 0.394 | 0.231 | 0.085 | 0.007 | 0 | 0 | 0 | 0
海南 | 光伏2153 | 05-11 | 0 | 0 | 0 | 0 | 0 | 0 | 0 | 0.044 | 0.194 | 0.362 | 0.496 | 0.597 | 0.629 | 0.62 | 0.549 | 0.416 | 0.28 | 0.167 | 0.065 | 0.004 | 0 | 0 | 0 | 0
海南 | 光伏2154 | 05-12 | 0 | 0 | 0 | 0 | 0 | 0 | 0 | 0.046 | 0.189 | 0.363 | 0.494 | 0.573 | 0.63 | 0.648 | 0.578 | 0.495 | 0.374 | 0.212 | 0.079 | 0.006 | 0 | 0 | 0 | 0
海南 | 光伏2155 | 05-13 | 0 | 0 | 0 | 0 | 0 | 0 | 0 | 0.052 | 0.198 | 0.359 | 0.46 | 0.53 | 0.549 | 0.569 | 0.492 | 0.36 | 0.222 | 0.135 | 0.054 | 0.004 | 0 | 0 | 0 | 0
海南 | 光伏2156 | 05-14 | 0 | 0 | 0 | 0 | 0 | 0 | 0 | 0.052 | 0.212 | 0.384 | 0.492 | 0.581 | 0.559 | 0.561 | 0.445 | 0.428 | 0.297 | 0.169 | 0.064 | 0.006 | 0 | 0 | 0 | 0
海南 | 光伏2157 | 05-15 | 0 | 0 | 0 | 0 | 0 | 0 | 0 | 0.057 | 0.213 | 0.377 | 0.512 | 0.624 | 0.634 | 0.641 | 0.584 | 0.529 | 0.432 | 0.243 | 0.084 | 0.004 | 0 | 0 | 0 | 0
海南 | 光伏2158 | 05-16 | 0 | 0 | 0 | 0 | 0 | 0 | 0 | 0.053 | 0.224 | 0.407 | 0.548 | 0.619 | 0.67 | 0.637 | 0.606 | 0.52 | 0.428 | 0.266 | 0.09 | 0.002 | 0 | 0 | 0 | 0
海南 | 光伏2159 | 05-17 | 0 | 0 | 0 | 0 | 0 | 0 | 0 | 0.052 | 0.221 | 0.396 | 0.54 | 0.634 | 0.66 | 0.659 | 0.63 | 0.564 | 0.428 | 0.251 | 0.084 | 0.003 | 0 | 0 | 0 | 0
海南 | 光伏2160 | 05-18 | 0 | 0 | 0 | 0 | 0 | 0 | 0 | 0.057 | 0.222 | 0.403 | 0.534 | 0.634 | 0.675 | 0.644 | 0.557 | 0.465 | 0.355 | 0.228 | 0.083 | 0.004 | 0 | 0 | 0 | 0
海南 | 光伏2161 | 05-19 | 0 | 0 | 0 | 0 | 0 | 0 | 0 | 0.053 | 0.206 | 0.373 | 0.505 | 0.507 | 0.551 | 0.631 | 0.564 | 0.504 | 0.388 | 0.261 | 0.082 | 0.002 | 0 | 0 | 0 | 0
海南 | 光伏2162 | 05-20 | 0 | 0 | 0 | 0 | 0 | 0 | 0 | 0.054 | 0.198 | 0.355 | 0.475 | 0.562 | 0.586 | 0.594 | 0.585 | 0.432 | 0.341 | 0.208 | 0.08 | 0.003 | 0 | 0 | 0 | 0
海南 | 光伏2163 | 05-21 | 0 | 0 | 0 | 0 | 0 | 0 | 0 | 0.054 | 0.2 | 0.362 | 0.488 | 0.553 | 0.527 | 0.5 | 0.42 | 0.347 | 0.255 | 0.145 | 0.067 | 0.003 | 0 | 0 | 0 | 0
海南 | 光伏2164 | 05-22 | 0 | 0 | 0 | 0 | 0 | 0 | 0 | 0.056 | 0.2 | 0.359 | 0.494 | 0.524 | 0.584 | 0.553 | 0.573 | 0.474 | 0.338 | 0.147 | 0.064 | 0.009 | 0 | 0 | 0 | 0
海南 | 光伏2165 | 05-23 | 0 | 0 | 0 | 0 | 0 | 0 | 0 | 0.046 | 0.17 | 0.306 | 0.407 | 0.527 | 0.52 | 0.544 | 0.522 | 0.436 | 0.305 | 0.214 | 0.091 | 0.008 | 0 | 0 | 0 | 0
海南 | 光伏2166 | 05-24 | 0 | 0 | 0 | 0 | 0 | 0 | 0 | 0.06 | 0.156 | 0.257 | 0.323 | 0.423 | 0.503 | 0.447 | 0.465 | 0.45 | 0.34 | 0.172 | 0.066 | 0.009 | 0 | 0 | 0 | 0
海南 | 光伏2167 | 05-25 | 0 | 0 | 0 | 0 | 0 | 0 | 0 | 0.05 | 0.2 | 0.341 | 0.469 | 0.536 | 0.519 | 0.574 | 0.446 | 0.348 | 0.265 | 0.165 | 0.074 | 0.007 | 0 | 0 | 0 | 0
海南 | 光伏2168 | 05-26 | 0 | 0 | 0 | 0 | 0 | 0 | 0 | 0.051 | 0.193 | 0.365 | 0.517 | 0.581 | 0.62 | 0.611 | 0.544 | 0.444 | 0.324 | 0.19 | 0.077 | 0.007 | 0 | 0 | 0 | 0
海南 | 光伏2169 | 05-27 | 0 | 0 | 0 | 0 | 0 | 0 | 0 | 0.054 | 0.21 | 0.363 | 0.448 | 0.529 | 0.533 | 0.578 | 0.556 | 0.393 | 0.262 | 0.133 | 0.059 | 0.005 | 0 | 0 | 0 | 0
海南 | 光伏2170 | 05-28 | 0 | 0 | 0 | 0 | 0 | 0 | 0 | 0.05 | 0.187 | 0.352 | 0.417 | 0.478 | 0.581 | 0.518 | 0.38 | 0.359 | 0.225 | 0.138 | 0.055 | 0.003 | 0 | 0 | 0 | 0
海南 | 光伏2171 | 05-29 | 0 | 0 | 0 | 0 | 0 | 0 | 0 | 0.054 | 0.177 | 0.307 | 0.428 | 0.515 | 0.522 | 0.487 | 0.417 | 0.371 | 0.266 | 0.172 | 0.068 | 0.005 | 0 | 0 | 0 | 0
海南 | 光伏2172 | 05-30 | 0 | 0 | 0 | 0 | 0 | 0 | 0 | 0.052 | 0.201 | 0.314 | 0.438 | 0.557 | 0.536 | 0.431 | 0.419 | 0.406 | 0.319 | 0.204 | 0.088 | 0.009 | 0 | 0 | 0 | 0
海南 | 光伏2173 | 05-31 | 0 | 0 | 0 | 0 | 0 | 0 | 0 | 0.051 | 0.197 | 0.372 | 0.519 | 0.551 | 0.593 | 0.566 | 0.525 | 0.397 | 0.314 | 0.212 | 0.085 | 0.009 | 0 | 0 | 0 | 0
海南 | 光伏2174 | 06-01 | 0 | 0 | 0 | 0 | 0 | 0 | 0 | 0.057 | 0.219 | 0.386 | 0.523 | 0.585 | 0.612 | 0.585 | 0.56 | 0.482 | 0.329 | 0.171 | 0.077 | 0.004 | 0 | 0 | 0 | 0
海南 | 光伏2175 | 06-02 | 0 | 0 | 0 | 0 | 0 | 0 | 0 | 0.052 | 0.167 | 0.287 | 0.391 | 0.436 | 0.473 | 0.464 | 0.447 | 0.408 | 0.319 | 0.184 | 0.082 | 0.005 | 0 | 0 | 0 | 0
海南 | 光伏2176 | 06-03 | 0 | 0 | 0 | 0 | 0 | 0 | 0 | 0.05 | 0.172 | 0.317 | 0.461 | 0.56 | 0.589 | 0.579 | 0.573 | 0.495 | 0.369 | 0.17 | 0.084 | 0.011 | 0 | 0 | 0 | 0
海南 | 光伏2177 | 06-04 | 0 | 0 | 0 | 0 | 0 | 0 | 0 | 0.048 | 0.153 | 0.312 | 0.402 | 0.413 | 0.441 | 0.493 | 0.48 | 0.405 | 0.29 | 0.176 | 0.073 | 0.005 | 0 | 0 | 0 | 0
海南 | 光伏2178 | 06-05 | 0 | 0 | 0 | 0 | 0 | 0 | 0 | 0.059 | 0.201 | 0.332 | 0.456 | 0.54 | 0.545 | 0.598 | 0.499 | 0.427 | 0.336 | 0.211 | 0.069 | 0.01 | 0 | 0 | 0 | 0
海南 | 光伏2179 | 06-06 | 0 | 0 | 0 | 0 | 0 | 0 | 0 | 0.056 | 0.197 | 0.343 | 0.482 | 0.528 | 0.598 | 0.601 | 0.555 | 0.433 | 0.305 | 0.212 | 0.111 | 0.008 | 0 | 0 | 0 | 0
海南 | 光伏2180 | 06-07 | 0 | 0 | 0 | 0 | 0 | 0 | 0 | 0.056 | 0.223 | 0.367 | 0.466 | 0.504 | 0.518 | 0.494 | 0.528 | 0.443 | 0.292 | 0.198 | 0.076 | 0.01 | 0 | 0 | 0 | 0
海南 | 光伏2181 | 06-08 | 0 | 0 | 0 | 0 | 0 | 0 | 0 | 0.05 | 0.221 | 0.398 | 0.506 | 0.591 | 0.615 | 0.547 | 0.51 | 0.42 | 0.364 | 0.24 | 0.081 | 0.009 | 0 | 0 | 0 | 0
海南 | 光伏2182 | 06-09 | 0 | 0 | 0 | 0 | 0 | 0 | 0 | 0.045 | 0.155 | 0.309 | 0.432 | 0.482 | 0.583 | 0.617 | 0.511 | 0.45 | 0.334 | 0.2 | 0.088 | 0.009 | 0 | 0 | 0 | 0
海南 | 光伏2183 | 06-10 | 0 | 0 | 0 | 0 | 0 | 0 | 0 | 0.056 | 0.193 | 0.355 | 0.494 | 0.543 | 0.574 | 0.595 | 0.521 | 0.45 | 0.265 | 0.154 | 0.056 | 0.002 | 0 | 0 | 0 | 0
海南 | 光伏2184 | 06-11 | 0 | 0 | 0 | 0 | 0 | 0 | 0 | 0.042 | 0.155 | 0.292 | 0.4 | 0.482 | 0.54 | 0.515 | 0.404 | 0.308 | 0.264 | 0.177 | 0.071 | 0.004 | 0 | 0 | 0 | 0
海南 | 光伏2185 | 06-12 | 0 | 0 | 0 | 0 | 0 | 0 | 0 | 0.051 | 0.175 | 0.304 | 0.414 | 0.517 | 0.525 | 0.501 | 0.407 | 0.393 | 0.381 | 0.239 | 0.089 | 0.009 | 0 | 0 | 0 | 0
海南 | 光伏2186 | 06-13 | 0 | 0 | 0 | 0 | 0 | 0 | 0 | 0.051 | 0.193 | 0.347 | 0.476 | 0.522 | 0.585 | 0.533 | 0.514 | 0.447 | 0.343 | 0.208 | 0.082 | 0.008 | 0 | 0 | 0 | 0
海南 | 光伏2187 | 06-14 | 0 | 0 | 0 | 0 | 0 | 0 | 0 | 0.042 | 0.166 | 0.326 | 0.412 | 0.448 | 0.433 | 0.417 | 0.368 | 0.333 | 0.263 | 0.167 | 0.074 | 0.008 | 0 | 0 | 0 | 0
海南 | 光伏2188 | 06-15 | 0 | 0 | 0 | 0 | 0 | 0 | 0 | 0.038 | 0.164 | 0.253 | 0.335 | 0.4 | 0.4 | 0.429 | 0.351 | 0.319 | 0.267 | 0.168 | 0.064 | 0.006 | 0 | 0 | 0 | 0
海南 | 光伏2189 | 06-16 | 0 | 0 | 0 | 0 | 0 | 0 | 0 | 0.046 | 0.171 | 0.323 | 0.439 | 0.483 | 0.559 | 0.54 | 0.416 | 0.33 | 0.226 | 0.122 | 0.037 | 0.002 | 0 | 0 | 0 | 0
海南 | 光伏2190 | 06-17 | 0 | 0 | 0 | 0 | 0 | 0 | 0 | 0.042 | 0.152 | 0.313 | 0.408 | 0.469 | 0.47 | 0.505 | 0.424 | 0.297 | 0.177 | 0.15 | 0.074 | 0.004 | 0 | 0 | 0 | 0
海南 | 光伏2191 | 06-18 | 0.001 | 0 | 0 | 0 | 0 | 0 | 0 | 0.049 | 0.175 | 0.339 | 0.492 | 0.515 | 0.515 | 0.474 | 0.435 | 0.371 | 0.307 | 0.21 | 0.089 | 0.006 | 0 | 0 | 0 | 0
海南 | 光伏2192 | 06-19 | 0 | 0 | 0 | 0 | 0 | 0 | 0 | 0.045 | 0.209 | 0.377 | 0.493 | 0.581 | 0.532 | 0.588 | 0.523 | 0.5 | 0.382 | 0.241 | 0.095 | 0.008 | 0 | 0 | 0 | 0
海南 | 光伏2193 | 06-20 | 0 | 0 | 0 | 0 | 0 | 0 | 0 | 0.047 | 0.213 | 0.378 | 0.509 | 0.581 | 0.601 | 0.625 | 0.538 | 0.474 | 0.356 | 0.254 | 0.102 | 0.008 | 0 | 0 | 0 | 0
海南 | 光伏2194 | 06-21 | 0 | 0 | 0 | 0 | 0 | 0 | 0 | 0.045 | 0.214 | 0.368 | 0.504 | 0.59 | 0.607 | 0.592 | 0.573 | 0.51 | 0.395 | 0.225 | 0.095 | 0.008 | 0 | 0 | 0 | 0
海南 | 光伏2195 | 06-22 | 0 | 0 | 0 | 0 | 0 | 0 | 0 | 0.047 | 0.197 | 0.354 | 0.476 | 0.574 | 0.621 | 0.605 | 0.567 | 0.457 | 0.248 | 0.223 | 0.094 | 0.008 | 0 | 0.012 | 0 | 0
海南 | 光伏2196 | 06-23 | 0 | 0 | 0 | 0 | 0 | 0 | 0 | 0.044 | 0.177 | 0.325 | 0.436 | 0.513 | 0.566 | 0.511 | 0.479 | 0.365 | 0.291 | 0.154 | 0.062 | 0.005 | 0 | 0 | 0 | 0
海南 | 光伏2197 | 06-24 | 0 | 0 | 0 | 0 | 0 | 0 | 0 | 0.048 | 0.185 | 0.314 | 0.429 | 0.541 | 0.546 | 0.541 | 0.521 | 0.443 | 0.338 | 0.175 | 0.068 | 0.005 | 0 | 0 | 0 | 0
海南 | 光伏2198 | 06-25 | 0 | 0 | 0 | 0 | 0 | 0 | 0 | 0.041 | 0.165 | 0.309 | 0.442 | 0.539 | 0.574 | 0.582 | 0.483 | 0.394 | 0.305 | 0.18 | 0.071 | 0.009 | 0 | 0 | 0 | 0
海南 | 光伏2199 | 06-26 | 0 | 0 | 0 | 0 | 0 | 0 | 0 | 0.044 | 0.184 | 0.323 | 0.435 | 0.48 | 0.561 | 0.591 | 0.552 | 0.46 | 0.362 | 0.173 | 0.068 | 0.009 | 0 | 0 | 0 | 0
海南 | 光伏2200 | 06-27 | 0 | 0 | 0 | 0 | 0 | 0 | 0 | 0.049 | 0.184 | 0.333 | 0.492 | 0.595 | 0.635 | 0.647 | 0.591 | 0.498 | 0.365 | 0.222 | 0.087 | 0.015 | 0 | 0 | 0 | 0
海南 | 光伏2201 | 06-28 | 0 | 0 | 0 | 0 | 0 | 0 | 0 | 0.042 | 0.204 | 0.378 | 0.523 | 0.605 | 0.656 | 0.623 | 0.598 | 0.522 | 0.429 | 0.244 | 0.089 | 0.011 | 0 | 0 | 0 | 0
海南 | 光伏2202 | 06-29 | 0 | 0 | 0 | 0 | 0 | 0 | 0 | 0.047 | 0.196 | 0.374 | 0.515 | 0.575 | 0.617 | 0.616 | 0.58 | 0.526 | 0.396 | 0.248 | 0.083 | 0.007 | 0 | 0 | 0 | 0
海南 | 光伏2203 | 06-30 | 0 | 0 | 0 | 0 | 0 | 0 | 0 | 0.044 | 0.18 | 0.348 | 0.49 | 0.549 | 0.594 | 0.58 | 0.514 | 0.397 | 0.233 | 0.127 | 0.046 | 0.005 | 0 | 0 | 0 | 0
海南 | 光伏2204 | 07-01 | 0 | 0 | 0 | 0 | 0 | 0 | 0 | 0.039 | 0.155 | 0.267 | 0.41 | 0.46 | 0.504 | 0.48 | 0.497 | 0.42 | 0.27 | 0.192 | 0.08 | 0.006 | 0 | 0 | 0 | 0
海南 | 光伏2205 | 07-02 | 0 | 0 | 0 | 0 | 0 | 0 | 0 | 0.037 | 0.177 | 0.311 | 0.419 | 0.486 | 0.46 | 0.442 | 0.278 | 0.242 | 0.211 | 0.146 | 0.055 | 0.007 | 0 | 0 | 0 | 0
海南 | 光伏2206 | 07-03 | 0 | 0 | 0 | 0 | 0 | 0 | 0 | 0.05 | 0.18 | 0.347 | 0.461 | 0.537 | 0.585 | 0.55 | 0.516 | 0.415 | 0.283 | 0.19 | 0.076 | 0.007 | 0 | 0 | 0 | 0
海南 | 光伏2207 | 07-04 | 0 | 0 | 0 | 0 | 0 | 0 | 0 | 0.042 | 0.202 | 0.372 | 0.514 | 0.575 | 0.601 | 0.61 | 0.524 | 0.471 | 0.284 | 0.194 | 0.07 | 0.008 | 0 | 0 | 0 | 0
海南 | 光伏2208 | 07-05 | 0 | 0 | 0 | 0 | 0 | 0 | 0 | 0.044 | 0.189 | 0.368 | 0.511 | 0.599 | 0.603 | 0.614 | 0.558 | 0.442 | 0.326 | 0.204 | 0.073 | 0.008 | 0 | 0 | 0 | 0
海南 | 光伏2209 | 07-06 | 0 | 0 | 0 | 0 | 0 | 0 | 0 | 0.048 | 0.184 | 0.331 | 0.463 | 0.504 | 0.529 | 0.573 | 0.542 | 0.411 | 0.351 | 0.213 | 0.101 | 0.016 | 0 | 0 | 0 | 0
海南 | 光伏2210 | 07-07 | 0 | 0 | 0 | 0 | 0 | 0 | 0 | 0.039 | 0.186 | 0.343 | 0.46 | 0.543 | 0.605 | 0.568 | 0.498 | 0.423 | 0.33 | 0.198 | 0.089 | 0.01 | 0 | 0 | 0 | 0
海南 | 光伏2211 | 07-08 | 0 | 0 | 0 | 0 | 0 | 0 | 0 | 0.044 | 0.19 | 0.385 | 0.516 | 0.616 | 0.653 | 0.636 | 0.541 | 0.488 | 0.387 | 0.22 | 0.107 | 0.011 | 0 | 0 | 0 | 0
海南 | 光伏2212 | 07-09 | 0 | 0 | 0 | 0 | 0 | 0 | 0 | 0.045 | 0.196 | 0.354 | 0.476 | 0.542 | 0.595 | 0.606 | 0.555 | 0.51 | 0.366 | 0.223 | 0.092 | 0.01 | 0 | 0 | 0 | 0
海南 | 光伏2213 | 07-10 | 0 | 0 | 0 | 0 | 0 | 0 | 0 | 0.039 | 0.18 | 0.346 | 0.485 | 0.516 | 0.587 | 0.557 | 0.54 | 0.446 | 0.314 | 0.246 | 0.095 | 0.009 | 0 | 0 | 0 | 0
海南 | 光伏2214 | 07-11 | 0 | 0 | 0 | 0 | 0 | 0 | 0 | 0.042 | 0.188 | 0.351 | 0.499 | 0.583 | 0.615 | 0.586 | 0.562 | 0.458 | 0.34 | 0.166 | 0.071 | 0.005 | 0 | 0 | 0 | 0
海南 | 光伏2215 | 07-12 | 0 | 0 | 0 | 0 | 0 | 0 | 0 | 0.043 | 0.187 | 0.341 | 0.518 | 0.609 | 0.653 | 0.649 | 0.628 | 0.493 | 0.336 | 0.218 | 0.086 | 0.006 | 0 | 0 | 0 | 0
海南 | 光伏2216 | 07-13 | 0 | 0 | 0 | 0 | 0 | 0 | 0 | 0.04 | 0.2 | 0.367 | 0.489 | 0.567 | 0.62 | 0.601 | 0.542 | 0.515 | 0.39 | 0.21 | 0.071 | 0.009 | 0 | 0 | 0 | 0
海南 | 光伏2217 | 07-14 | 0 | 0 | 0 | 0 | 0 | 0 | 0 | 0.04 | 0.192 | 0.35 | 0.481 | 0.554 | 0.58 | 0.612 | 0.508 | 0.421 | 0.293 | 0.167 | 0.062 | 0.005 | 0 | 0 | 0 | 0
海南 | 光伏2218 | 07-15 | 0 | 0 | 0 | 0 | 0 | 0 | 0 | 0.036 | 0.191 | 0.346 | 0.478 | 0.596 | 0.622 | 0.605 | 0.478 | 0.46 | 0.235 | 0.13 | 0.068 | 0.006 | 0 | 0 | 0 | 0
海南 | 光伏2219 | 07-16 | 0 | 0 | 0 | 0 | 0 | 0 | 0 | 0.036 | 0.203 | 0.384 | 0.527 | 0.589 | 0.631 | 0.637 | 0.539 | 0.451 | 0.39 | 0.264 | 0.11 | 0.015 | 0 | 0 | 0 | 0
海南 | 光伏2220 | 07-17 | 0 | 0 | 0 | 0 | 0 | 0 | 0 | 0.037 | 0.195 | 0.363 | 0.48 | 0.569 | 0.59 | 0.61 | 0.551 | 0.475 | 0.406 | 0.245 | 0.103 | 0.005 | 0 | 0 | 0 | 0
海南 | 光伏2221 | 07-18 | 0 | 0 | 0 | 0 | 0 | 0 | 0 | 0.038 | 0.18 | 0.345 | 0.465 | 0.558 | 0.575 | 0.587 | 0.526 | 0.425 | 0.35 | 0.223 | 0.085 | 0.006 | 0 | 0 | 0 | 0
海南 | 光伏2222 | 07-19 | 0 | 0 | 0 | 0 | 0 | 0 | 0 | 0.039 | 0.185 | 0.362 | 0.497 | 0.599 | 0.629 | 0.636 | 0.612 | 0.521 | 0.442 | 0.279 | 0.098 | 0.007 | 0 | 0 | 0 | 0
海南 | 光伏2223 | 07-20 | 0 | 0 | 0 | 0 | 0 | 0 | 0 | 0.035 | 0.173 | 0.334 | 0.468 | 0.539 | 0.573 | 0.537 | 0.502 | 0.423 | 0.326 | 0.193 | 0.073 | 0.004 | 0 | 0 | 0 | 0
海南 | 光伏2224 | 07-21 | 0 | 0 | 0 | 0 | 0 | 0 | 0 | 0.03 | 0.141 | 0.259 | 0.364 | 0.425 | 0.492 | 0.477 | 0.44 | 0.342 | 0.229 | 0.151 | 0.065 | 0.006 | 0 | 0 | 0 | 0
海南 | 光伏2225 | 07-22 | 0 | 0 | 0 | 0 | 0 | 0 | 0 | 0.027 | 0.13 | 0.263 | 0.38 | 0.455 | 0.497 | 0.505 | 0.415 | 0.233 | 0.127 | 0.087 | 0.035 | 0.001 | 0 | 0 | 0 | 0
海南 | 光伏2226 | 07-23 | 0 | 0 | 0 | 0 | 0 | 0 | 0 | 0.035 | 0.17 | 0.325 | 0.456 | 0.483 | 0.519 | 0.496 | 0.484 | 0.36 | 0.171 | 0.102 | 0.04 | 0.003 | 0 | 0 | 0 | 0
海南 | 光伏2227 | 07-24 | 0 | 0 | 0 | 0 | 0 | 0 | 0 | 0.031 | 0.193 | 0.342 | 0.453 | 0.493 | 0.566 | 0.514 | 0.451 | 0.401 | 0.255 | 0.163 | 0.06 | 0.006 | 0 | 0 | 0 | 0
海南 | 光伏2228 | 07-25 | 0 | 0 | 0 | 0 | 0 | 0 | 0 | 0.032 | 0.196 | 0.337 | 0.448 | 0.463 | 0.508 | 0.465 | 0.426 | 0.412 | 0.319 | 0.21 | 0.103 | 0.009 | 0 | 0 | 0 | 0
海南 | 光伏2229 | 07-26 | 0 | 0 | 0 | 0 | 0 | 0 | 0 | 0.03 | 0.158 | 0.295 | 0.412 | 0.452 | 0.518 | 0.488 | 0.463 | 0.46 | 0.357 | 0.209 | 0.101 | 0.013 | 0 | 0 | 0 | 0
海南 | 光伏2230 | 07-27 | 0 | 0 | 0 | 0 | 0 | 0 | 0 | 0.032 | 0.193 | 0.372 | 0.504 | 0.602 | 0.634 | 0.608 | 0.567 | 0.458 | 0.386 | 0.286 | 0.114 | 0.007 | 0 | 0 | 0 | 0
海南 | 光伏2231 | 07-28 | 0 | 0 | 0 | 0 | 0 | 0 | 0 | 0.036 | 0.18 | 0.377 | 0.51 | 0.602 | 0.61 | 0.606 | 0.528 | 0.511 | 0.345 | 0.208 | 0.07 | 0.004 | 0 | 0 | 0 | 0
海南 | 光伏2232 | 07-29 | 0 | 0 | 0 | 0 | 0 | 0 | 0 | 0.03 | 0.17 | 0.347 | 0.432 | 0.542 | 0.482 | 0.388 | 0.289 | 0.26 | 0.164 | 0.089 | 0.045 | 0.002 | 0 | 0 | 0 | 0
海南 | 光伏2233 | 07-30 | 0 | 0 | 0 | 0 | 0 | 0 | 0 | 0.025 | 0.161 | 0.342 | 0.454 | 0.539 | 0.594 | 0.566 | 0.576 | 0.484 | 0.297 | 0.181 | 0.069 | 0.014 | 0 | 0 | 0 | 0
海南 | 光伏2234 | 07-31 | 0 | 0 | 0 | 0 | 0 | 0 | 0 | 0.03 | 0.138 | 0.253 | 0.357 | 0.44 | 0.592 | 0.43 | 0.366 | 0.405 | 0.306 | 0.209 | 0.074 | 0.005 | 0 | 0 | 0 | 0
海南 | 光伏2235 | 08-01 | 0 | 0 | 0 | 0 | 0 | 0 | 0 | 0.018 | 0.081 | 0.149 | 0.156 | 0.197 | 0.159 | 0.189 | 0.192 | 0.145 | 0.082 | 0.066 | 0.025 | 0 | 0 | 0 | 0 | 0
海南 | 光伏2236 | 08-02 | 0 | 0 | 0 | 0 | 0 | 0 | 0 | 0.009 | 0.059 | 0.145 | 0.253 | 0.321 | 0.27 | 0.202 | 0.174 | 0.183 | 0.167 | 0.089 | 0.05 | 0.001 | 0 | 0 | 0 | 0
海南 | 光伏2237 | 08-03 | 0 | 0 | 0 | 0 | 0 | 0 | 0 | 0.019 | 0.098 | 0.209 | 0.276 | 0.351 | 0.338 | 0.399 | 0.357 | 0.315 | 0.212 | 0.138 | 0.068 | 0.003 | 0 | 0 | 0 | 0
海南 | 光伏2238 | 08-04 | 0 | 0 | 0 | 0 | 0 | 0 | 0 | 0.02 | 0.09 | 0.184 | 0.283 | 0.414 | 0.403 | 0.392 | 0.352 | 0.261 | 0.174 | 0.103 | 0.05 | 0.002 | 0 | 0 | 0 | 0
海南 | 光伏2239 | 08-05 | 0 | 0 | 0 | 0 | 0 | 0 | 0 | 0.027 | 0.136 | 0.263 | 0.416 | 0.452 | 0.462 | 0.461 | 0.41 | 0.311 | 0.305 | 0.143 | 0.06 | 0.005 | 0 | 0 | 0 | 0
海南 | 光伏2240 | 08-06 | 0 | 0 | 0 | 0 | 0 | 0 | 0 | 0.023 | 0.146 | 0.287 | 0.439 | 0.552 | 0.58 | 0.52 | 0.502 | 0.425 | 0.315 | 0.225 | 0.088 | 0.005 | 0 | 0 | 0 | 0
海南 | 光伏2241 | 08-07 | 0 | 0 | 0 | 0 | 0 | 0 | 0 | 0.028 | 0.153 | 0.34 | 0.459 | 0.508 | 0.471 | 0.46 | 0.493 | 0.361 | 0.278 | 0.175 | 0.07 | 0.005 | 0 | 0 | 0 | 0.002
海南 | 光伏2242 | 08-08 | 0.002 | 0 | 0 | 0.002 | 0 | 0.002 | 0 | 0.027 | 0.165 | 0.352 | 0.489 | 0.58 | 0.599 | 0.608 | 0.578 | 0.504 | 0.34 | 0.204 | 0.081 | 0.003 | 0 | 0 | 0 | 0
海南 | 光伏2243 | 08-09 | 0 | 0 | 0 | 0 | 0 | 0 | 0 | 0.031 | 0.189 | 0.373 | 0.515 | 0.569 | 0.614 | 0.594 | 0.572 | 0.501 | 0.36 | 0.198 | 0.072 | 0.007 | 0 | 0 | 0 | 0
海南 | 光伏2244 | 08-10 | 0 | 0 | 0 | 0 | 0 | 0 | 0 | 0.028 | 0.174 | 0.353 | 0.508 | 0.6 | 0.616 | 0.636 | 0.53 | 0.477 | 0.339 | 0.189 | 0.064 | 0.007 | 0 | 0 | 0 | 0
海南 | 光伏2245 | 08-11 | 0 | 0 | 0 | 0 | 0 | 0 | 0 | 0.029 | 0.184 | 0.371 | 0.51 | 0.614 | 0.643 | 0.62 | 0.573 | 0.475 | 0.318 | 0.179 | 0.083 | 0.003 | 0 | 0 | 0 | 0
海南 | 光伏2246 | 08-12 | 0 | 0 | 0 | 0 | 0 | 0 | 0 | 0.03 | 0.183 | 0.359 | 0.509 | 0.591 | 0.61 | 0.575 | 0.424 | 0.369 | 0.278 | 0.166 | 0.073 | 0.005 | 0 | 0 | 0 | 0
海南 | 光伏2247 | 08-13 | 0 | 0 | 0 | 0 | 0 | 0 | 0 | 0.028 | 0.157 | 0.33 | 0.449 | 0.548 | 0.627 | 0.592 | 0.538 | 0.354 | 0.244 | 0.136 | 0.062 | 0.001 | 0 | 0 | 0 | 0
海南 | 光伏2248 | 08-14 | 0 | 0 | 0 | 0 | 0 | 0 | 0 | 0.026 | 0.164 | 0.309 | 0.408 | 0.535 | 0.529 | 0.579 | 0.519 | 0.406 | 0.304 | 0.146 | 0.054 | 0.009 | 0.004 | 0 | 0 | 0
海南 | 光伏2249 | 08-15 | 0 | 0 | 0 | 0 | 0 | 0 | 0 | 0.026 | 0.142 | 0.293 | 0.417 | 0.528 | 0.543 | 0.559 | 0.469 | 0.403 | 0.264 | 0.164 | 0.062 | 0.003 | 0 | 0 | 0 | 0
海南 | 光伏2250 | 08-16 | 0 | 0 | 0 | 0 | 0 | 0 | 0 | 0.027 | 0.173 | 0.328 | 0.455 | 0.582 | 0.539 | 0.531 | 0.467 | 0.329 | 0.257 | 0.12 | 0.056 | 0 | 0 | 0 | 0 | 0
海南 | 光伏2251 | 08-17 | 0 | 0 | 0 | 0 | 0 | 0 | 0 | 0.025 | 0.152 | 0.284 | 0.427 | 0.503 | 0.541 | 0.522 | 0.478 | 0.442 | 0.324 | 0.192 | 0.069 | 0.001 | 0 | 0 | 0 | 0
海南 | 光伏2252 | 08-18 | 0 | 0 | 0 | 0 | 0 | 0 | 0 | 0.029 | 0.171 | 0.331 | 0.47 | 0.54 | 0.561 | 0.522 | 0.4 | 0.316 | 0.224 | 0.125 | 0.064 | 0 | 0 | 0 | 0 | 0
海南 | 光伏2253 | 08-19 | 0 | 0 | 0 | 0 | 0 | 0 | 0 | 0.027 | 0.167 | 0.371 | 0.469 | 0.566 | 0.548 | 0.518 | 0.423 | 0.323 | 0.199 | 0.126 | 0.034 | 0 | 0 | 0 | 0 | 0
海南 | 光伏2254 | 08-20 | 0 | 0 | 0 | 0 | 0 | 0 | 0 | 0.026 | 0.145 | 0.303 | 0.409 | 0.517 | 0.54 | 0.532 | 0.468 | 0.386 | 0.262 | 0.121 | 0.027 | 0 | 0 | 0 | 0 | 0
海南 | 光伏2255 | 08-21 | 0 | 0 | 0 | 0 | 0 | 0 | 0 | 0.028 | 0.178 | 0.364 | 0.437 | 0.523 | 0.544 | 0.493 | 0.381 | 0.312 | 0.221 | 0.16 | 0.059 | 0 | 0 | 0 | 0 | 0
海南 | 光伏2256 | 08-22 | 0 | 0 | 0 | 0 | 0 | 0 | 0 | 0.025 | 0.14 | 0.251 | 0.395 | 0.42 | 0.431 | 0.429 | 0.397 | 0.361 | 0.337 | 0.217 | 0.079 | 0.001 | 0 | 0 | 0 | 0
海南 | 光伏2257 | 08-23 | 0 | 0 | 0 | 0 | 0 | 0 | 0 | 0.024 | 0.173 | 0.347 | 0.447 | 0.543 | 0.602 | 0.584 | 0.487 | 0.366 | 0.249 | 0.145 | 0.051 | 0 | 0 | 0 | 0 | 0
海南 | 光伏2258 | 08-24 | 0 | 0 | 0 | 0 | 0 | 0 | 0 | 0.029 | 0.189 | 0.361 | 0.52 | 0.58 | 0.619 | 0.587 | 0.495 | 0.337 | 0.233 | 0.141 | 0.061 | 0 | 0 | 0 | 0 | 0
海南 | 光伏2259 | 08-25 | 0 | 0 | 0 | 0 | 0 | 0 | 0 | 0.022 | 0.144 | 0.315 | 0.471 | 0.547 | 0.59 | 0.64 | 0.547 | 0.432 | 0.333 | 0.211 | 0.07 | 0.002 | 0 | 0 | 0 | 0
海南 | 光伏2260 | 08-26 | 0 | 0 | 0 | 0 | 0 | 0 | 0 | 0.026 | 0.192 | 0.342 | 0.44 | 0.53 | 0.545 | 0.499 | 0.497 | 0.432 | 0.3 | 0.177 | 0.061 | 0 | 0 | 0 | 0 | 0
海南 | 光伏2261 | 08-27 | 0 | 0 | 0 | 0 | 0 | 0 | 0 | 0.023 | 0.165 | 0.302 | 0.398 | 0.433 | 0.456 | 0.437 | 0.455 | 0.376 | 0.216 | 0.136 | 0.045 | 0 | 0 | 0 | 0 | 0
海南 | 光伏2262 | 08-28 | 0 | 0 | 0 | 0 | 0 | 0 | 0 | 0.016 | 0.14 | 0.293 | 0.439 | 0.515 | 0.476 | 0.503 | 0.514 | 0.382 | 0.305 | 0.149 | 0.059 | 0 | 0 | 0 | 0 | 0
海南 | 光伏2263 | 08-29 | 0 | 0 | 0 | 0 | 0 | 0 | 0 | 0.024 | 0.154 | 0.307 | 0.419 | 0.506 | 0.588 | 0.575 | 0.568 | 0.395 | 0.259 | 0.168 | 0.061 | 0 | 0 | 0 | 0 | 0
海南 | 光伏2264 | 08-30 | 0 | 0 | 0 | 0 | 0 | 0 | 0 | 0.024 | 0.16 | 0.339 | 0.457 | 0.571 | 0.557 | 0.526 | 0.503 | 0.32 | 0.241 | 0.144 | 0.056 | 0 | 0 | 0 | 0 | 0
海南 | 光伏2265 | 08-31 | 0 | 0 | 0 | 0 | 0 | 0 | 0 | 0.026 | 0.166 | 0.353 | 0.481 | 0.517 | 0.551 | 0.524 | 0.435 | 0.34 | 0.238 | 0.138 | 0.051 | 0 | 0 | 0 | 0 | 0
海南 | 光伏2266 | 09-01 | 0 | 0 | 0 | 0 | 0 | 0 | 0 | 0.019 | 0.145 | 0.253 | 0.351 | 0.467 | 0.491 | 0.458 | 0.422 | 0.37 | 0.342 | 0.206 | 0.066 | 0 | 0 | 0 | 0 | 0
海南 | 光伏2267 | 09-02 | 0 | 0 | 0 | 0 | 0 | 0 | 0 | 0.017 | 0.116 | 0.256 | 0.326 | 0.414 | 0.467 | 0.408 | 0.332 | 0.209 | 0.154 | 0.105 | 0.031 | 0 | 0 | 0 | 0 | 0
海南 | 光伏2268 | 09-03 | 0 | 0 | 0 | 0 | 0 | 0 | 0 | 0.017 | 0.14 | 0.282 | 0.378 | 0.404 | 0.404 | 0.438 | 0.357 | 0.287 | 0.178 | 0.116 | 0.028 | 0 | 0 | 0 | 0 | 0
海南 | 光伏2269 | 09-04 | 0 | 0 | 0 | 0 | 0 | 0 | 0 | 0.02 | 0.151 | 0.294 | 0.404 | 0.521 | 0.491 | 0.565 | 0.522 | 0.42 | 0.247 | 0.155 | 0.056 | 0 | 0 | 0 | 0 | 0
海南 | 光伏2270 | 09-05 | 0 | 0 | 0 | 0 | 0 | 0 | 0 | 0.023 | 0.154 | 0.306 | 0.424 | 0.485 | 0.549 | 0.482 | 0.426 | 0.332 | 0.263 | 0.18 | 0.06 | 0 | 0 | 0 | 0 | 0
海南 | 光伏2271 | 09-06 | 0 | 0 | 0 | 0 | 0 | 0 | 0 | 0.022 | 0.182 | 0.341 | 0.39 | 0.524 | 0.537 | 0.545 | 0.442 | 0.366 | 0.258 | 0.182 | 0.063 | 0 | 0.002 | 0 | 0 | 0
海南 | 光伏2272 | 09-07 | 0 | 0 | 0 | 0 | 0 | 0 | 0 | 0.016 | 0.15 | 0.316 | 0.454 | 0.531 | 0.535 | 0.564 | 0.532 | 0.427 | 0.284 | 0.161 | 0.043 | 0 | 0 | 0 | 0 | 0
海南 | 光伏2273 | 09-08 | 0 | 0 | 0 | 0 | 0 | 0 | 0 | 0.028 | 0.2 | 0.364 | 0.538 | 0.587 | 0.616 | 0.606 | 0.529 | 0.421 | 0.312 | 0.177 | 0.035 | 0 | 0 | 0 | 0 | 0
海南 | 光伏2274 | 09-09 | 0 | 0 | 0 | 0 | 0 | 0 | 0 | 0.025 | 0.167 | 0.307 | 0.466 | 0.528 | 0.582 | 0.561 | 0.512 | 0.372 | 0.242 | 0.128 | 0.027 | 0 | 0 | 0 | 0 | 0
海南 | 光伏2275 | 09-10 | 0 | 0 | 0 | 0 | 0 | 0 | 0 | 0.023 | 0.128 | 0.281 | 0.352 | 0.446 | 0.393 | 0.365 | 0.303 | 0.229 | 0.102 | 0.076 | 0.029 | 0 | 0 | 0 | 0 | 0
海南 | 光伏2276 | 09-11 | 0 | 0 | 0 | 0 | 0 | 0 | 0 | 0.027 | 0.175 | 0.368 | 0.524 | 0.599 | 0.587 | 0.562 | 0.388 | 0.265 | 0.224 | 0.108 | 0.026 | 0 | 0 | 0 | 0 | 0
海南 | 光伏2277 | 09-12 | 0 | 0 | 0 | 0 | 0 | 0 | 0 | 0.024 | 0.2 | 0.403 | 0.555 | 0.645 | 0.677 | 0.634 | 0.512 | 0.44 | 0.375 | 0.22 | 0.047 | 0 | 0 | 0 | 0 | 0
海南 | 光伏2278 | 09-13 | 0 | 0 | 0 | 0 | 0 | 0 | 0 | 0.024 | 0.186 | 0.347 | 0.462 | 0.544 | 0.613 | 0.61 | 0.491 | 0.451 | 0.312 | 0.172 | 0.035 | 0 | 0 | 0 | 0 | 0
海南 | 光伏2279 | 09-14 | 0 | 0 | 0 | 0 | 0 | 0 | 0 | 0.023 | 0.188 | 0.375 | 0.471 | 0.537 | 0.59 | 0.596 | 0.481 | 0.32 | 0.223 | 0.133 | 0.029 | 0 | 0 | 0 | 0 | 0
海南 | 光伏2280 | 09-15 | 0 | 0 | 0 | 0 | 0 | 0 | 0 | 0.022 | 0.182 | 0.364 | 0.486 | 0.521 | 0.524 | 0.513 | 0.482 | 0.366 | 0.196 | 0.099 | 0.029 | 0 | 0 | 0 | 0 | 0
海南 | 光伏2281 | 09-16 | 0 | 0 | 0 | 0 | 0.002 | 0 | 0 | 0.022 | 0.173 | 0.341 | 0.469 | 0.549 | 0.547 | 0.535 | 0.496 | 0.418 | 0.311 | 0.178 | 0.048 | 0 | 0 | 0 | 0 | 0
海南 | 光伏2282 | 09-17 | 0 | 0 | 0 | 0 | 0 | 0 | 0 | 0.024 | 0.182 | 0.361 | 0.492 | 0.56 | 0.583 | 0.616 | 0.535 | 0.442 | 0.278 | 0.169 | 0.053 | 0 | 0 | 0 | 0 | 0
海南 | 光伏2283 | 09-18 | 0 | 0 | 0 | 0 | 0 | 0 | 0 | 0.023 | 0.172 | 0.335 | 0.456 | 0.483 | 0.57 | 0.518 | 0.466 | 0.427 | 0.23 | 0.152 | 0.03 | 0 | 0 | 0 | 0 | 0
海南 | 光伏2284 | 09-19 | 0 | 0 | 0 | 0 | 0 | 0 | 0 | 0.021 | 0.158 | 0.287 | 0.37 | 0.386 | 0.442 | 0.395 | 0.362 | 0.274 | 0.164 | 0.076 | 0.023 | 0 | 0 | 0 | 0 | 0
海南 | 光伏2285 | 09-20 | 0 | 0 | 0 | 0 | 0 | 0 | 0 | 0.016 | 0.151 | 0.301 | 0.384 | 0.443 | 0.453 | 0.449 | 0.397 | 0.324 | 0.247 | 0.118 | 0.021 | 0 | 0 | 0 | 0 | 0
海南 | 光伏2286 | 09-21 | 0 | 0 | 0 | 0 | 0 | 0 | 0 | 0.015 | 0.129 | 0.257 | 0.366 | 0.397 | 0.429 | 0.427 | 0.355 | 0.324 | 0.239 | 0.152 | 0.037 | 0 | 0 | 0 | 0 | 0
海南 | 光伏2287 | 09-22 | 0 | 0 | 0 | 0 | 0 | 0 | 0 | 0.023 | 0.183 | 0.308 | 0.443 | 0.561 | 0.65 | 0.607 | 0.556 | 0.423 | 0.26 | 0.151 | 0.028 | 0 | 0 | 0 | 0 | 0
海南 | 光伏2288 | 09-23 | 0 | 0 | 0 | 0 | 0 | 0 | 0 | 0.025 | 0.167 | 0.385 | 0.501 | 0.541 | 0.584 | 0.494 | 0.439 | 0.327 | 0.229 | 0.15 | 0.032 | 0 | 0 | 0 | 0 | 0
海南 | 光伏2289 | 09-24 | 0 | 0 | 0 | 0 | 0 | 0 | 0.002 | 0.019 | 0.156 | 0.33 | 0.394 | 0.478 | 0.539 | 0.515 | 0.421 | 0.351 | 0.242 | 0.132 | 0.024 | 0 | 0 | 0 | 0 | 0
海南 | 光伏2290 | 09-25 | 0 | 0 | 0 | 0 | 0 | 0 | 0 | 0.02 | 0.193 | 0.389 | 0.485 | 0.542 | 0.541 | 0.502 | 0.483 | 0.415 | 0.271 | 0.115 | 0.03 | 0 | 0 | 0 | 0 | 0
海南 | 光伏2291 | 09-26 | 0 | 0 | 0 | 0 | 0 | 0 | 0 | 0.015 | 0.132 | 0.329 | 0.433 | 0.494 | 0.536 | 0.535 | 0.461 | 0.305 | 0.227 | 0.125 | 0.032 | 0 | 0 | 0 | 0 | 0
海南 | 光伏2292 | 09-27 | 0 | 0 | 0 | 0 | 0 | 0 | 0 | 0.022 | 0.181 | 0.379 | 0.516 | 0.563 | 0.593 | 0.552 | 0.429 | 0.325 | 0.251 | 0.123 | 0.034 | 0 | 0 | 0 | 0 | 0
海南 | 光伏2293 | 09-28 | 0 | 0 | 0 | 0 | 0 | 0 | 0 | 0.021 | 0.184 | 0.364 | 0.504 | 0.588 | 0.65 | 0.594 | 0.515 | 0.391 | 0.276 | 0.142 | 0.025 | 0 | 0 | 0 | 0 | 0
海南 | 光伏2294 | 09-29 | 0 | 0 | 0 | 0 | 0 | 0 | 0 | 0.018 | 0.17 | 0.354 | 0.455 | 0.514 | 0.555 | 0.578 | 0.454 | 0.377 | 0.231 | 0.137 | 0.027 | 0 | 0 | 0 | 0 | 0
海南 | 光伏2295 | 09-30 | 0 | 0 | 0 | 0 | 0 | 0 | 0 | 0.017 | 0.151 | 0.309 | 0.414 | 0.493 | 0.567 | 0.53 | 0.479 | 0.412 | 0.275 | 0.145 | 0.021 | 0 | 0 | 0 | 0 | 0
海南 | 光伏2296 | 10-01 | 0 | 0 | 0 | 0 | 0 | 0 | 0 | 0.02 | 0.187 | 0.392 | 0.539 | 0.588 | 0.598 | 0.594 | 0.508 | 0.439 | 0.282 | 0.148 | 0.022 | 0 | 0 | 0 | 0 | 0
海南 | 光伏2297 | 10-02 | 0 | 0 | 0 | 0 | 0 | 0 | 0 | 0.02 | 0.183 | 0.364 | 0.503 | 0.575 | 0.566 | 0.508 | 0.482 | 0.404 | 0.291 | 0.134 | 0.018 | 0 | 0 | 0 | 0 | 0
海南 | 光伏2298 | 10-03 | 0 | 0 | 0 | 0 | 0 | 0 | 0 | 0.019 | 0.197 | 0.399 | 0.515 | 0.56 | 0.579 | 0.559 | 0.523 | 0.389 | 0.311 | 0.142 | 0.018 | 0 | 0 | 0 | 0 | 0
海南 | 光伏2299 | 10-04 | 0 | 0 | 0 | 0 | 0 | 0 | 0 | 0.015 | 0.176 | 0.345 | 0.482 | 0.531 | 0.557 | 0.524 | 0.402 | 0.318 | 0.166 | 0.074 | 0.008 | 0 | 0 | 0 | 0 | 0
海南 | 光伏2300 | 10-05 | 0 | 0 | 0 | 0 | 0 | 0 | 0 | 0.015 | 0.131 | 0.262 | 0.358 | 0.423 | 0.437 | 0.414 | 0.396 | 0.308 | 0.188 | 0.1 | 0.015 | 0 | 0 | 0 | 0 | 0
海南 | 光伏2301 | 10-06 | 0 | 0 | 0 | 0 | 0 | 0 | 0 | 0.021 | 0.198 | 0.407 | 0.545 | 0.632 | 0.622 | 0.615 | 0.532 | 0.443 | 0.297 | 0.151 | 0.028 | 0 | 0 | 0 | 0 | 0
海南 | 光伏2302 | 10-07 | 0 | 0 | 0 | 0 | 0 | 0 | 0 | 0.007 | 0.109 | 0.196 | 0.296 | 0.388 | 0.486 | 0.515 | 0.456 | 0.364 | 0.201 | 0.116 | 0.021 | 0 | 0 | 0 | 0 | 0
海南 | 光伏2303 | 10-08 | 0 | 0 | 0 | 0 | 0 | 0 | 0 | 0.018 | 0.087 | 0.168 | 0.219 | 0.245 | 0.25 | 0.2 | 0.219 | 0.202 | 0.112 | 0.056 | 0.006 | 0 | 0 | 0 | 0 | 0
海南 | 光伏2304 | 10-09 | 0 | 0 | 0 | 0 | 0 | 0 | 0 | 0.01 | 0.104 | 0.246 | 0.293 | 0.335 | 0.313 | 0.336 | 0.265 | 0.255 | 0.173 | 0.069 | 0.008 | 0 | 0 | 0 | 0 | 0
海南 | 光伏2305 | 10-10 | 0 | 0 | 0 | 0 | 0 | 0 | 0 | 0.013 | 0.144 | 0.256 | 0.334 | 0.367 | 0.375 | 0.372 | 0.297 | 0.231 | 0.17 | 0.096 | 0.01 | 0 | 0 | 0 | 0 | 0
海南 | 光伏2306 | 10-11 | 0 | 0 | 0 | 0 | 0 | 0 | 0 | 0.016 | 0.168 | 0.34 | 0.416 | 0.492 | 0.577 | 0.566 | 0.518 | 0.408 | 0.281 | 0.134 | 0.013 | 0 | 0 | 0 | 0 | 0
海南 | 光伏2307 | 10-12 | 0 | 0 | 0 | 0 | 0 | 0 | 0 | 0.012 | 0.112 | 0.249 | 0.359 | 0.43 | 0.472 | 0.427 | 0.372 | 0.317 | 0.213 | 0.081 | 0.006 | 0 | 0 | 0 | 0 | 0
海南 | 光伏2308 | 10-13 | 0 | 0 | 0 | 0 | 0 | 0 | 0 | 0.007 | 0.086 | 0.173 | 0.244 | 0.294 | 0.361 | 0.32 | 0.297 | 0.237 | 0.162 | 0.074 | 0.009 | 0 | 0 | 0 | 0 | 0
海南 | 光伏2309 | 10-14 | 0 | 0 | 0 | 0 | 0 | 0 | 0 | 0.012 | 0.097 | 0.192 | 0.284 | 0.292 | 0.283 | 0.257 | 0.15 | 0.141 | 0.116 | 0.052 | 0.006 | 0 | 0 | 0 | 0 | 0
海南 | 光伏2310 | 10-15 | 0 | 0 | 0 | 0 | 0 | 0 | 0 | 0.013 | 0.112 | 0.231 | 0.344 | 0.38 | 0.378 | 0.369 | 0.345 | 0.225 | 0.163 | 0.079 | 0.005 | 0 | 0 | 0 | 0 | 0
海南 | 光伏2311 | 10-16 | 0 | 0 | 0 | 0 | 0 | 0 | 0 | 0.006 | 0.093 | 0.212 | 0.27 | 0.401 | 0.417 | 0.345 | 0.371 | 0.304 | 0.188 | 0.092 | 0.007 | 0 | 0 | 0 | 0 | 0
海南 | 光伏2312 | 10-17 | 0 | 0 | 0 | 0 | 0 | 0 | 0 | 0.008 | 0.085 | 0.158 | 0.213 | 0.252 | 0.265 | 0.277 | 0.274 | 0.164 | 0.115 | 0.063 | 0.004 | 0 | 0 | 0 | 0 | 0
海南 | 光伏2313 | 10-18 | 0 | 0 | 0 | 0 | 0 | 0 | 0 | 0.007 | 0.077 | 0.166 | 0.21 | 0.275 | 0.308 | 0.29 | 0.244 | 0.211 | 0.146 | 0.068 | 0.004 | 0 | 0 | 0 | 0 | 0
海南 | 光伏2314 | 10-19 | 0 | 0 | 0 | 0 | 0 | 0 | 0 | 0.006 | 0.08 | 0.198 | 0.264 | 0.369 | 0.331 | 0.302 | 0.212 | 0.18 | 0.121 | 0.059 | 0.003 | 0 | 0 | 0 | 0.002 | 0
海南 | 光伏2315 | 10-20 | 0 | 0 | 0 | 0 | 0 | 0 | 0 | 0.006 | 0.113 | 0.23 | 0.319 | 0.379 | 0.384 | 0.333 | 0.337 | 0.275 | 0.181 | 0.088 | 0.004 | 0 | 0.002 | 0 | 0 | 0
海南 | 光伏2316 | 10-21 | 0 | 0 | 0 | 0 | 0 | 0 | 0 | 0.01 | 0.13 | 0.283 | 0.384 | 0.429 | 0.447 | 0.41 | 0.268 | 0.205 | 0.145 | 0.052 | 0.002 | 0 | 0 | 0 | 0 | 0
海南 | 光伏2317 | 10-22 | 0 | 0 | 0 | 0 | 0 | 0 | 0 | 0.005 | 0.074 | 0.18 | 0.263 | 0.375 | 0.452 | 0.397 | 0.415 | 0.309 | 0.219 | 0.096 | 0.014 | 0.008 | 0 | 0 | 0 | 0
海南 | 光伏2318 | 10-23 | 0 | 0 | 0 | 0 | 0 | 0 | 0 | 0.008 | 0.133 | 0.29 | 0.396 | 0.493 | 0.509 | 0.518 | 0.525 | 0.407 | 0.278 | 0.096 | 0.004 | 0 | 0 | 0 | 0 | 0
海南 | 光伏2319 | 10-24 | 0 | 0 | 0 | 0 | 0 | 0 | 0 | 0.009 | 0.111 | 0.221 | 0.337 | 0.519 | 0.552 | 0.528 | 0.466 | 0.363 | 0.253 | 0.102 | 0.002 | 0 | 0 | 0 | 0 | 0
海南 | 光伏2320 | 10-25 | 0 | 0 | 0 | 0 | 0 | 0 | 0 | 0.007 | 0.116 | 0.25 | 0.363 | 0.478 | 0.43 | 0.435 | 0.317 | 0.312 | 0.15 | 0.075 | 0.002 | 0 | 0 | 0 | 0 | 0
海南 | 光伏2321 | 10-26 | 0 | 0 | 0 | 0 | 0 | 0 | 0 | 0.006 | 0.103 | 0.223 | 0.357 | 0.432 | 0.498 | 0.478 | 0.482 | 0.369 | 0.217 | 0.093 | 0.003 | 0 | 0 | 0 | 0 | 0
海南 | 光伏2322 | 10-27 | 0 | 0 | 0 | 0 | 0 | 0 | 0 | 0.006 | 0.095 | 0.214 | 0.299 | 0.361 | 0.354 | 0.383 | 0.375 | 0.259 | 0.185 | 0.077 | 0.002 | 0 | 0 | 0 | 0 | 0
海南 | 光伏2323 | 10-28 | 0 | 0 | 0 | 0 | 0 | 0 | 0 | 0.008 | 0.112 | 0.258 | 0.379 | 0.441 | 0.473 | 0.405 | 0.346 | 0.259 | 0.158 | 0.065 | 0.001 | 0 | 0 | 0 | 0 | 0
海南 | 光伏2324 | 10-29 | 0 | 0 | 0 | 0 | 0 | 0 | 0 | 0 | 0.049 | 0.124 | 0.208 | 0.249 | 0.258 | 0.259 | 0.223 | 0.201 | 0.143 | 0.063 | 0.002 | 0 | 0 | 0 | 0 | 0
海南 | 光伏2325 | 10-30 | 0 | 0 | 0 | 0 | 0 | 0 | 0 | 0.004 | 0.083 | 0.18 | 0.242 | 0.302 | 0.381 | 0.37 | 0.397 | 0.259 | 0.149 | 0.06 | 0.001 | 0 | 0 | 0 | 0 | 0
海南 | 光伏2326 | 10-31 | 0 | 0 | 0 | 0 | 0 | 0 | 0 | 0.002 | 0.054 | 0.153 | 0.236 | 0.289 | 0.254 | 0.276 | 0.213 | 0.157 | 0.091 | 0.036 | 0 | 0 | 0 | 0 | 0 | 0
海南 | 光伏2327 | 11-01 | 0 | 0 | 0 | 0 | 0 | 0 | 0 | 0.003 | 0.096 | 0.221 | 0.332 | 0.381 | 0.366 | 0.368 | 0.337 | 0.3 | 0.22 | 0.078 | 0.001 | 0 | 0 | 0 | 0 | 0
海南 | 光伏2328 | 11-02 | 0 | 0 | 0 | 0 | 0 | 0 | 0 | 0.009 | 0.165 | 0.373 | 0.499 | 0.606 | 0.618 | 0.614 | 0.579 | 0.439 | 0.301 | 0.118 | 0.003 | 0 | 0 | 0 | 0 | 0
海南 | 光伏2329 | 11-03 | 0 | 0 | 0 | 0 | 0 | 0 | 0 | 0.005 | 0.116 | 0.249 | 0.395 | 0.469 | 0.497 | 0.526 | 0.493 | 0.361 | 0.217 | 0.081 | 0.002 | 0 | 0 | 0 | 0 | 0
海南 | 光伏2330 | 11-04 | 0 | 0 | 0 | 0 | 0 | 0 | 0 | 0.004 | 0.114 | 0.278 | 0.395 | 0.486 | 0.527 | 0.532 | 0.438 | 0.392 | 0.259 | 0.1 | 0.001 | 0 | 0 | 0 | 0 | 0
海南 | 光伏2331 | 11-05 | 0 | 0 | 0 | 0 | 0 | 0 | 0 | 0.005 | 0.135 | 0.324 | 0.437 | 0.528 | 0.535 | 0.469 | 0.461 | 0.363 | 0.215 | 0.082 | 0.001 | 0 | 0 | 0 | 0 | 0
海南 | 光伏2332 | 11-06 | 0 | 0 | 0 | 0 | 0 | 0 | 0 | 0.003 | 0.11 | 0.27 | 0.413 | 0.456 | 0.466 | 0.447 | 0.44 | 0.348 | 0.236 | 0.092 | 0.001 | 0 | 0 | 0 | 0 | 0
海南 | 光伏2333 | 11-07 | 0 | 0 | 0 | 0 | 0 | 0 | 0 | 0.004 | 0.112 | 0.245 | 0.346 | 0.47 | 0.521 | 0.515 | 0.48 | 0.41 | 0.278 | 0.101 | 0.001 | 0 | 0 | 0 | 0 | 0
海南 | 光伏2334 | 11-08 | 0 | 0 | 0 | 0 | 0 | 0 | 0 | 0.004 | 0.095 | 0.251 | 0.381 | 0.473 | 0.489 | 0.467 | 0.448 | 0.398 | 0.258 | 0.091 | 0.001 | 0 | 0 | 0 | 0 | 0
海南 | 光伏2335 | 11-09 | 0 | 0 | 0 | 0 | 0 | 0 | 0 | 0.003 | 0.096 | 0.25 | 0.379 | 0.44 | 0.479 | 0.486 | 0.434 | 0.36 | 0.236 | 0.081 | 0.001 | 0 | 0 | 0 | 0 | 0
海南 | 光伏2336 | 11-10 | 0 | 0 | 0 | 0 | 0 | 0 | 0 | 0.002 | 0.093 | 0.26 | 0.42 | 0.504 | 0.615 | 0.63 | 0.571 | 0.449 | 0.299 | 0.109 | 0.001 | 0 | 0.002 | 0 | 0 | 0
海南 | 光伏2337 | 11-11 | 0 | 0 | 0 | 0 | 0 | 0 | 0 | 0.003 | 0.11 | 0.266 | 0.362 | 0.437 | 0.382 | 0.407 | 0.345 | 0.253 | 0.161 | 0.052 | 0 | 0 | 0 | 0 | 0 | 0
海南 | 光伏2338 | 11-12 | 0 | 0 | 0 | 0 | 0 | 0 | 0 | 0.001 | 0.069 | 0.195 | 0.324 | 0.361 | 0.368 | 0.326 | 0.331 | 0.309 | 0.191 | 0.075 | 0 | 0 | 0 | 0 | 0 | 0
海南 | 光伏2339 | 11-13 | 0 | 0 | 0 | 0 | 0 | 0 | 0 | 0.003 | 0.125 | 0.356 | 0.47 | 0.505 | 0.593 | 0.615 | 0.576 | 0.456 | 0.336 | 0.117 | 0.001 | 0 | 0 | 0 | 0 | 0
海南 | 光伏2340 | 11-14 | 0 | 0 | 0 | 0 | 0 | 0 | 0 | 0.002 | 0.111 | 0.298 | 0.447 | 0.509 | 0.514 | 0.524 | 0.544 | 0.398 | 0.261 | 0.098 | 0 | 0 | 0 | 0 | 0 | 0
海南 | 光伏2341 | 11-15 | 0 | 0 | 0 | 0 | 0 | 0.002 | 0 | 0.001 | 0.082 | 0.206 | 0.328 | 0.423 | 0.409 | 0.348 | 0.32 | 0.227 | 0.165 | 0.058 | 0.002 | 0 | 0 | 0 | 0 | 0
海南 | 光伏2342 | 11-16 | 0 | 0 | 0 | 0 | 0 | 0 | 0 | 0.002 | 0.093 | 0.235 | 0.322 | 0.392 | 0.419 | 0.409 | 0.382 | 0.258 | 0.157 | 0.065 | 0 | 0 | 0 | 0 | 0 | 0
海南 | 光伏2343 | 11-17 | 0 | 0 | 0 | 0 | 0 | 0 | 0 | 0.002 | 0.112 | 0.311 | 0.436 | 0.504 | 0.513 | 0.443 | 0.391 | 0.336 | 0.22 | 0.081 | 0 | 0 | 0 | 0 | 0 | 0
海南 | 光伏2344 | 11-18 | 0 | 0 | 0 | 0 | 0 | 0 | 0 | 0.001 | 0.086 | 0.23 | 0.341 | 0.396 | 0.442 | 0.451 | 0.392 | 0.344 | 0.214 | 0.077 | 0 | 0 | 0 | 0 | 0 | 0
海南 | 光伏2345 | 11-19 | 0 | 0 | 0 | 0 | 0 | 0 | 0 | 0.001 | 0.086 | 0.275 | 0.413 | 0.47 | 0.492 | 0.458 | 0.394 | 0.329 | 0.212 | 0.073 | 0 | 0 | 0 | 0 | 0 | 0
海南 | 光伏2346 | 11-20 | 0 | 0 | 0 | 0 | 0 | 0 | 0 | 0.001 | 0.096 | 0.281 | 0.395 | 0.488 | 0.488 | 0.526 | 0.473 | 0.377 | 0.243 | 0.087 | 0 | 0 | 0 | 0 | 0 | 0
海南 | 光伏2347 | 11-21 | 0 | 0 | 0 | 0 | 0 | 0 | 0 | 0 | 0.103 | 0.276 | 0.39 | 0.502 | 0.543 | 0.568 | 0.541 | 0.429 | 0.269 | 0.084 | 0 | 0 | 0 | 0 | 0 | 0
海南 | 光伏2348 | 11-22 | 0 | 0 | 0 | 0 | 0 | 0 | 0 | 0 | 0.081 | 0.213 | 0.314 | 0.376 | 0.404 | 0.438 | 0.409 | 0.333 | 0.2 | 0.074 | 0 | 0 | 0 | 0 | 0 | 0
海南 | 光伏2349 | 11-23 | 0 | 0 | 0 | 0 | 0 | 0 | 0 | 0 | 0.089 | 0.254 | 0.402 | 0.467 | 0.495 | 0.438 | 0.427 | 0.354 | 0.239 | 0.077 | 0 | 0 | 0 | 0 | 0 | 0
海南 | 光伏2350 | 11-24 | 0 | 0 | 0 | 0 | 0 | 0 | 0 | 0 | 0.095 | 0.282 | 0.391 | 0.412 | 0.454 | 0.465 | 0.458 | 0.425 | 0.259 | 0.08 | 0 | 0 | 0 | 0 | 0 | 0
海南 | 光伏2351 | 11-25 | 0 | 0 | 0 | 0 | 0 | 0 | 0 | 0 | 0.105 | 0.27 | 0.41 | 0.501 | 0.539 | 0.525 | 0.497 | 0.402 | 0.26 | 0.088 | 0 | 0 | 0 | 0 | 0 | 0
海南 | 光伏2352 | 11-26 | 0 | 0 | 0.002 | 0 | 0 | 0 | 0 | 0 | 0.076 | 0.223 | 0.388 | 0.423 | 0.421 | 0.451 | 0.379 | 0.307 | 0.178 | 0.069 | 0 | 0 | 0 | 0 | 0 | 0
海南 | 光伏2353 | 11-27 | 0 | 0 | 0 | 0 | 0 | 0 | 0 | 0 | 0.096 | 0.268 | 0.387 | 0.435 | 0.488 | 0.46 | 0.426 | 0.375 | 0.247 | 0.086 | 0 | 0 | 0 | 0 | 0 | 0
海南 | 光伏2354 | 11-28 | 0 | 0 | 0 | 0 | 0 | 0 | 0 | 0 | 0.074 | 0.213 | 0.335 | 0.386 | 0.465 | 0.439 | 0.398 | 0.345 | 0.237 | 0.07 | 0 | 0 | 0 | 0 | 0 | 0
海南 | 光伏2355 | 11-29 | 0 | 0 | 0 | 0 | 0 | 0 | 0 | 0 | 0.07 | 0.22 | 0.354 | 0.43 | 0.455 | 0.466 | 0.422 | 0.36 | 0.218 | 0.075 | 0 | 0 | 0 | 0 | 0 | 0
海南 | 光伏2356 | 11-30 | 0 | 0 | 0 | 0 | 0 | 0 | 0 | 0 | 0.054 | 0.174 | 0.289 | 0.385 | 0.387 | 0.448 | 0.357 | 0.3 | 0.205 | 0.073 | 0 | 0 | 0 | 0 | 0 | 0
海南 | 光伏2357 | 12-01 | 0 | 0 | 0 | 0 | 0 | 0 | 0 | 0 | 0.06 | 0.21 | 0.313 | 0.388 | 0.471 | 0.476 | 0.436 | 0.378 | 0.248 | 0.077 | 0.002 | 0.001 | 0.001 | 0.001 | 0 | 0
海南 | 光伏2358 | 12-02 | 0 | 0 | 0 | 0 | 0 | 0 | 0 | 0 | 0.054 | 0.182 | 0.308 | 0.417 | 0.445 | 0.469 | 0.437 | 0.348 | 0.254 | 0.081 | 0 | 0 | 0 | 0 | 0 | 0
海南 | 光伏2359 | 12-03 | 0 | 0 | 0 | 0 | 0 | 0 | 0 | 0 | 0.091 | 0.292 | 0.476 | 0.538 | 0.547 | 0.588 | 0.546 | 0.447 | 0.294 | 0.092 | 0.003 | 0.002 | 0 | 0 | 0 | 0
海南 | 光伏2360 | 12-04 | 0 | 0 | 0 | 0 | 0 | 0 | 0 | 0 | 0.093 | 0.311 | 0.48 | 0.584 | 0.641 | 0.637 | 0.589 | 0.49 | 0.316 | 0.102 | 0.001 | 0 | 0 | 0 | 0 | 0
海南 | 光伏2361 | 12-05 | 0 | 0 | 0 | 0 | 0 | 0 | 0 | 0 | 0.069 | 0.197 | 0.35 | 0.415 | 0.49 | 0.498 | 0.448 | 0.374 | 0.233 | 0.072 | 0 | 0 | 0 | 0 | 0 | 0
海南 | 光伏2362 | 12-06 | 0 | 0 | 0 | 0 | 0 | 0 | 0 | 0 | 0.07 | 0.227 | 0.373 | 0.516 | 0.57 | 0.559 | 0.55 | 0.437 | 0.292 | 0.093 | 0.001 | 0 | 0 | 0 | 0 | 0
海南 | 光伏2363 | 12-07 | 0 | 0 | 0 | 0 | 0 | 0 | 0 | 0 | 0.083 | 0.261 | 0.388 | 0.489 | 0.506 | 0.512 | 0.457 | 0.368 | 0.244 | 0.081 | 0.001 | 0 | 0 | 0 | 0 | 0
海南 | 光伏2364 | 12-08 | 0.002 | 0 | 0 | 0 | 0 | 0 | 0 | 0 | 0.045 | 0.168 | 0.279 | 0.383 | 0.436 | 0.451 | 0.439 | 0.35 | 0.242 | 0.078 | 0.001 | 0 | 0 | 0 | 0 | 0
海南 | 光伏2365 | 12-09 | 0 | 0 | 0 | 0 | 0 | 0 | 0 | 0 | 0.06 | 0.197 | 0.336 | 0.486 | 0.525 | 0.516 | 0.466 | 0.355 | 0.235 | 0.088 | 0 | 0 | 0 | 0 | 0 | 0
海南 | 光伏2366 | 12-10 | 0 | 0 | 0 | 0 | 0 | 0 | 0 | 0 | 0.079 | 0.269 | 0.437 | 0.503 | 0.514 | 0.496 | 0.437 | 0.337 | 0.233 | 0.081 | 0.001 | 0 | 0 | 0 | 0 | 0
海南 | 光伏2367 | 12-11 | 0 | 0 | 0 | 0 | 0 | 0 | 0 | 0 | 0.048 | 0.166 | 0.318 | 0.392 | 0.407 | 0.403 | 0.29 | 0.242 | 0.182 | 0.06 | 0.001 | 0 | 0 | 0 | 0 | 0
海南 | 光伏2368 | 12-12 | 0 | 0 | 0 | 0 | 0 | 0 | 0 | 0 | 0.038 | 0.156 | 0.275 | 0.385 | 0.419 | 0.422 | 0.41 | 0.301 | 0.193 | 0.07 | 0.001 | 0 | 0 | 0 | 0 | 0
海南 | 光伏2369 | 12-13 | 0 | 0 | 0 | 0 | 0 | 0 | 0 | 0 | 0.048 | 0.168 | 0.248 | 0.328 | 0.342 | 0.305 | 0.256 | 0.224 | 0.168 | 0.065 | 0 | 0 | 0 | 0 | 0 | 0
海南 | 光伏2370 | 12-14 | 0 | 0 | 0 | 0 | 0 | 0 | 0 | 0 | 0.059 | 0.234 | 0.376 | 0.447 | 0.487 | 0.473 | 0.449 | 0.36 | 0.248 | 0.092 | 0.002 | 0 | 0 | 0 | 0 | 0
海南 | 光伏2371 | 12-15 | 0 | 0 | 0 | 0 | 0 | 0 | 0 | 0 | 0.064 | 0.247 | 0.387 | 0.464 | 0.512 | 0.489 | 0.39 | 0.266 | 0.167 | 0.054 | 0 | 0 | 0 | 0 | 0 | 0
海南 | 光伏2372 | 12-16 | 0 | 0 | 0 | 0 | 0 | 0 | 0 | 0 | 0.028 | 0.123 | 0.243 | 0.347 | 0.394 | 0.38 | 0.324 | 0.274 | 0.157 | 0.053 | 0.001 | 0 | 0 | 0 | 0 | 0
海南 | 光伏2373 | 12-17 | 0 | 0 | 0 | 0 | 0 | 0 | 0 | 0 | 0.043 | 0.15 | 0.244 | 0.32 | 0.328 | 0.318 | 0.32 | 0.258 | 0.155 | 0.056 | 0 | 0 | 0 | 0 | 0 | 0
海南 | 光伏2374 | 12-18 | 0 | 0 | 0 | 0 | 0 | 0 | 0 | 0 | 0.049 | 0.172 | 0.312 | 0.366 | 0.36 | 0.391 | 0.35 | 0.251 | 0.177 | 0.058 | 0.001 | 0 | 0 | 0 | 0 | 0
海南 | 光伏2375 | 12-19 | 0 | 0 | 0 | 0 | 0 | 0 | 0 | 0 | 0.026 | 0.08 | 0.164 | 0.232 | 0.242 | 0.265 | 0.214 | 0.167 | 0.082 | 0.032 | 0 | 0 | 0 | 0 | 0 | 0
海南 | 光伏2376 | 12-20 | 0 | 0 | 0 | 0 | 0 | 0 | 0 | 0 | 0.018 | 0.078 | 0.185 | 0.185 | 0.222 | 0.229 | 0.249 | 0.189 | 0.136 | 0.054 | 0.001 | 0 | 0 | 0 | 0 | 0
海南 | 光伏2377 | 12-21 | 0 | 0 | 0 | 0 | 0 | 0 | 0 | 0 | 0.032 | 0.134 | 0.225 | 0.315 | 0.336 | 0.344 | 0.316 | 0.25 | 0.183 | 0.073 | 0.002 | 0 | 0 | 0 | 0 | 0
海南 | 光伏2378 | 12-22 | 0 | 0 | 0 | 0 | 0 | 0 | 0 | 0 | 0.034 | 0.14 | 0.263 | 0.368 | 0.424 | 0.395 | 0.385 | 0.313 | 0.181 | 0.092 | 0.001 | 0 | 0 | 0 | 0 | 0
海南 | 光伏2379 | 12-23 | 0 | 0 | 0 | 0 | 0 | 0 | 0 | 0 | 0.035 | 0.136 | 0.283 | 0.36 | 0.387 | 0.377 | 0.37 | 0.268 | 0.143 | 0.058 | 0.002 | 0 | 0 | 0 | 0 | 0
海南 | 光伏2380 | 12-24 | 0 | 0 | 0 | 0 | 0 | 0 | 0 | 0 | 0.035 | 0.154 | 0.291 | 0.366 | 0.385 | 0.415 | 0.333 | 0.264 | 0.187 | 0.065 | 0.002 | 0 | 0 | 0 | 0 | 0
海南 | 光伏2381 | 12-25 | 0 | 0 | 0 | 0 | 0 | 0 | 0 | 0 | 0.033 | 0.152 | 0.282 | 0.376 | 0.391 | 0.389 | 0.365 | 0.298 | 0.198 | 0.075 | 0.002 | 0 | 0 | 0 | 0 | 0
海南 | 光伏2382 | 12-26 | 0 | 0 | 0 | 0 | 0 | 0 | 0 | 0 | 0.025 | 0.104 | 0.185 | 0.23 | 0.302 | 0.237 | 0.225 | 0.232 | 0.144 | 0.053 | 0.002 | 0 | 0 | 0.002 | 0 | 0
海南 | 光伏2383 | 12-27 | 0 | 0 | 0 | 0 | 0 | 0 | 0 | 0 | 0.034 | 0.138 | 0.211 | 0.283 | 0.324 | 0.313 | 0.282 | 0.226 | 0.157 | 0.072 | 0.003 | 0 | 0 | 0 | 0 | 0
海南 | 光伏2384 | 12-28 | 0 | 0 | 0 | 0 | 0 | 0 | 0 | 0 | 0.017 | 0.103 | 0.218 | 0.376 | 0.459 | 0.483 | 0.381 | 0.301 | 0.206 | 0.091 | 0.005 | 0 | 0 | 0 | 0 | 0
海南 | 光伏2385 | 12-29 | 0 | 0 | 0 | 0 | 0 | 0 | 0 | 0 | 0.033 | 0.146 | 0.279 | 0.371 | 0.447 | 0.428 | 0.373 | 0.325 | 0.189 | 0.067 | 0.003 | 0 | 0 | 0 | 0 | 0
海南 | 光伏2386 | 12-30 | 0 | 0 | 0 | 0 | 0 | 0 | 0 | 0 | 0.029 | 0.137 | 0.251 | 0.335 | 0.415 | 0.419 | 0.415 | 0.298 | 0.208 | 0.082 | 0.004 | 0 | 0 | 0 | 0 | 0
海南 | 光伏2387 | 12-31 | 0 | 0 | 0 | 0 | 0 | 0 | 0 | 0 | 0.029 | 0.127 | 0.269 | 0.359 | 0.406 | 0.42 | 0.367 | 0.327 | 0.215 | 0.089 | 0.004 | 0 | 0 | 0 | 0 | 0

## 新型储能
区域 | 电站名称 | 装机容量 | 机组编号 | 转换效率 | 充电时长 | 状态 | 投产时间
海南 | 2030海南储能 | 18 | #1 | 0.9 | 2 | 现役 | 2029-08-01

## 送电协议
区域 | 通道名称 | 送端 | 受端 | 网损率（%） | 状态 | 投产时间 | 水文状态 | 送电受力 | 送受电量

## 送电协议-送电曲线-288（基于288生成8760） (hidden)
区域 | 通道名称 | 时刻 | 1月 | 2月 | 3月 | 4月 | 5月 | 6月 | 7月 | 8月 | 9月 | 10月 | 11月 | 12月
海南 | 测试通道 | 0时 | 427.5 | 427.5 | 570 | 570 | 522.5 | 1710 | 2327.5 | 2327.5 | 2470 | 1805 | 1016.5 | 570
海南 | 测试通道 | 1时 | 427.5 | 332.5 | 475 | 570 | 522.5 | 1258.75 | 1353.75 | 1353.75 | 1353.75 | 1163.75 | 997.5 | 570
海南 | 测试通道 | 2时 | 427.5 | 332.5 | 475 | 570 | 522.5 | 1258.75 | 1353.75 | 1353.75 | 1353.75 | 1163.75 | 997.5 | 570
海南 | 测试通道 | 3时 | 427.5 | 332.5 | 475 | 570 | 522.5 | 1258.75 | 1353.75 | 1353.75 | 1353.75 | 1163.75 | 997.5 | 570
海南 | 测试通道 | 4时 | 427.5 | 332.5 | 475 | 570 | 522.5 | 1258.75 | 1353.75 | 1353.75 | 1353.75 | 1163.75 | 997.5 | 570
海南 | 测试通道 | 5时 | 427.5 | 332.5 | 475 | 570 | 522.5 | 1258.75 | 1353.75 | 1353.75 | 1353.75 | 1163.75 | 997.5 | 570
海南 | 测试通道 | 6时 | 427.5 | 332.5 | 475 | 570 | 522.5 | 1258.75 | 1353.75 | 1353.75 | 1353.75 | 1163.75 | 997.5 | 570
海南 | 测试通道 | 7时 | 427.5 | 332.5 | 475 | 570 | 522.5 | 1258.75 | 1353.75 | 1353.75 | 1353.75 | 1163.75 | 997.5 | 570
海南 | 测试通道 | 8时 | 522.5 | 427.5 | 475 | 760 | 1140 | 1501 | 2327.5 | 2042.5 | 2137.5 | 1710 | 1016.5 | 760
海南 | 测试通道 | 9时 | 665 | 522.5 | 665 | 950 | 1330 | 1844.9 | 2327.5 | 2340.325 | 2327.025 | 1710 | 1330 | 950
海南 | 测试通道 | 10时 | 760 | 665 | 807.5 | 1425 | 1615 | 2137.5 | 2327.5 | 2517.5 | 2517.5 | 2280 | 1710 | 1425
海南 | 测试通道 | 11时 | 1425 | 1425 | 1662.5 | 1805 | 1805 | 2517.5 | 2327.5 | 2707.5 | 2707.5 | 2327.5 | 1995 | 1805
海南 | 测试通道 | 12时 | 665 | 617.5 | 807.5 | 950 | 1235 | 2280 | 2327.5 | 2137.5 | 2042.5 | 2327.5 | 1520 | 950
海南 | 测试通道 | 13时 | 665 | 617.5 | 807.5 | 950 | 1235 | 1995 | 2327.5 | 2137.5 | 2042.5 | 1995 | 1520 | 950
海南 | 测试通道 | 14时 | 665 | 617.5 | 807.5 | 950 | 1235 | 2042.5 | 2327.5 | 2137.5 | 2137.5 | 1805 | 1520 | 950
海南 | 测试通道 | 15时 | 665 | 617.5 | 807.5 | 950 | 1235 | 2327.5 | 2327.5 | 2327.5 | 2470 | 1805 | 1520 | 950
海南 | 测试通道 | 16时 | 665 | 617.5 | 807.5 | 1425 | 1235 | 2232.5 | 2327.5 | 2327.5 | 2470 | 1805 | 1520 | 1425
海南 | 测试通道 | 17时 | 760 | 760 | 950 | 1425 | 1520 | 2232.5 | 2707.5 | 2707.5 | 2707.5 | 2137.5 | 1520 | 1425
海南 | 测试通道 | 18时 | 760 | 760 | 950 | 1425 | 1520 | 2517.5 | 2707.5 | 2707.5 | 2707.5 | 2232.5 | 1995 | 1425
海南 | 测试通道 | 19时 | 760 | 760 | 950 | 1425 | 1520 | 2517.5 | 2707.5 | 2707.5 | 2707.5 | 2232.5 | 1995 | 1425
海南 | 测试通道 | 20时 | 427.5 | 427.5 | 902.5 | 950 | 1330 | 2137.5 | 2707.5 | 2707.5 | 2707.5 | 2327.5 | 1520 | 950
海南 | 测试通道 | 21时 | 427.5 | 427.5 | 902.5 | 950 | 1140 | 1710 | 2327.5 | 2327.5 | 2470 | 2232.5 | 1330 | 950
海南 | 测试通道 | 22时 | 427.5 | 427.5 | 570 | 760 | 950 | 1710 | 2327.5 | 2327.5 | 2470 | 1805 | 1021.25 | 760
海南 | 测试通道 | 23时 | 427.5 | 427.5 | 570 | 570 | 522.5 | 1710 | 2327.5 | 2327.5 | 2470 | 1805 | 1016.5 | 570

## 风光储
区域 | 名称 | 新型储能电站 | 光伏电站 | 风电电站
海南 | 友好电站 | 5 | 20 | 20

## 风光抽 (hidden)
区域 | 名称 | 抽蓄储能电站 | 光伏电站 | 风电电站
海南 |  | 无