## 系统参数
Parameter | Value | Unit | Description | Status | ModelScope
costScaleToYuan | 10000 | 倍率 | 机组成本转元倍率 | 算例取值，见使用说明 | 当前模型
shedCost | 28000 | 元/MWh | 失负荷惩罚成本 | 算例取值，见使用说明 | 当前模型
windCurtCost | 500 | 元/MWh | 弃风惩罚成本 | 算例取值，见使用说明 | 当前模型
pvCurtCost | 500 | 元/MWh | 弃光惩罚成本 | 算例取值，见使用说明 | 当前模型
hydroCurtCost | 500 | 元/MWh | 弃水惩罚成本 | 算例取值，见使用说明 | 后续模块
co2Price | 68.15 | 元/t | CO2单位排放成本 | 公开年均价 | 后续模块
so2Price | 6315.7895 | 元/t | SO2单位排放成本 | 算例取值，见使用说明 | 后续模块
noxPrice | 6315.7895 | 元/t | NOx单位排放成本 | 算例取值，见使用说明 | 后续模块
dustPrice | 2752.2936 | 元/t | 烟尘单位排放成本 | 算例取值，见使用说明 | 后续模块
fixedCostReferenceHours | 8760 | h | 固定运维输入对应时长；主程序按T小时折算 | 2023年度基准 | 全部固定运维
Note on A1: 参数名（英文）
Note on B1: 取值
Note on C1: 单位
Note on D1: 中文说明
Note on E1: 取值口径
Note on F1: 模型范围

## 省级约束
ProvinceID | AdequacyFactor | ColdReserveRatio | RenewableUtilizationMin | CO2Limit_t | ReserveDuration_h | Status
JS | 1.15 | 0.05 | 0.95 | 426969247.26 | 1 | 算例假设；碳预算=原曲线年电量×0.7t/MWh
Note on A1: 省份编号
Note on B1: 容量充裕度系数
Note on C1: 冷备用比例
Note on D1: 新能源利用率下限
Note on E1: CO2排放上限（吨）
Note on F1: 备用持续时间（小时）
Note on G1: 取值口径

## 分区负荷参数
AreaID | AreaName | ShedMaxRatio | ShiftWindow_h | ShiftCost | CutCost | DRFixedCost | AnnualCutEnergy_MWh | Status
1 | 徐宿淮 | 0.0001 | 4 | 600 | 3000 | 0 | 6849.4837 | 2024政策作情景参考；能力和年预算为假设
2 | 连盐通 | 0.0001 | 4 | 600 | 3000 | 0 | 13417.0534 | 2024政策作情景参考；能力和年预算为假设
3 | 扬泰 | 0.0001 | 4 | 600 | 3000 | 0 | 4793.5858 | 2024政策作情景参考；能力和年预算为假设
4 | 宁镇常 | 0.0001 | 4 | 600 | 3000 | 0 | 8665.3067 | 2024政策作情景参考；能力和年预算为假设
5 | 锡苏 | 0.0001 | 4 | 600 | 3000 | 0 | 11150.9487 | 2024政策作情景参考；能力和年预算为假设
Note on A1: 分区编号
Note on B1: 分区名称
Note on C1: 失负荷最大比例
Note on D1: 转移时间窗（小时）
Note on E1: 转移成本（元/MWh）
Note on F1: 削减成本（元/MWh）
Note on G1: 需求响应固定成本（元）
Note on H1: 年削减电量上限（MWh）
Note on I1: 取值口径

## 省内断面
LineID | FromArea | ToArea | ForwardMW | ReverseMW | Enabled | Note
JS_EQ_01 | 1 | 2 | 8000 | 8000 | 1 | 算例假设等值断面；非实际线路或调度限额
JS_EQ_02 | 1 | 3 | 6000 | 6000 | 1 | 算例假设等值断面；非实际线路或调度限额
JS_EQ_03 | 2 | 3 | 8000 | 8000 | 1 | 算例假设等值断面；非实际线路或调度限额
JS_EQ_04 | 2 | 5 | 10000 | 10000 | 1 | 算例假设等值断面；非实际线路或调度限额
JS_EQ_05 | 3 | 4 | 8000 | 8000 | 1 | 算例假设等值断面；非实际线路或调度限额
JS_EQ_06 | 4 | 5 | 10000 | 10000 | 1 | 算例假设等值断面；非实际线路或调度限额
Note on A1: 断面编号
Note on B1: 送端分区
Note on C1: 受端分区
Note on D1: 正向限额（MW）
Note on E1: 反向限额（MW）
Note on F1: 是否启用
Note on G1: 备注

## 省间通道
LineID | LocalArea | OtherProvince | ForwardMW | ReverseMW | InEnergyMax_MWh | OutEnergyMax_MWh | PenaltyCost | Enabled | FromArea | ToArea
Note on A1: 通道编号
Note on B1: 本省分区
Note on C1: 对端省份
Note on D1: 正向限额（MW）
Note on E1: 反向限额（MW）
Note on F1: 受入电量上限（MWh）
Note on G1: 送出电量上限（MWh）
Note on H1: 惩罚成本（元/MWh）
Note on I1: 是否启用
Note on J1: 送端分区
Note on K1: 受端分区

## 跨区送电
时间 | 徐宿淮 | 连盐通 | 扬泰 | 宁镇常 | 锡苏
2023-01-01
2023-01-01 01:00
2023-01-01 02:00
2023-01-01 03:00
2023-01-01 04:00
2023-01-01 05:00
2023-01-01 06:00
2023-01-01 07:00
2023-01-01 08:00
2023-01-01 09:00
2023-01-01 10:00
2023-01-01 11:00
2023-01-01 12:00
2023-01-01 13:00
2023-01-01 14:00
2023-01-01 15:00
2023-01-01 16:00
2023-01-01 17:00
2023-01-01 18:00
2023-01-01 19:00
2023-01-01 20:00
2023-01-01 21:00
2023-01-01 22:00
2023-01-01 23:00
2023-01-02
2023-01-02 01:00
2023-01-02 02:00
2023-01-02 03:00
2023-01-02 04:00
2023-01-02 05:00
2023-01-02 06:00
2023-01-02 07:00
2023-01-02 08:00
2023-01-02 09:00
2023-01-02 10:00
2023-01-02 11:00
2023-01-02 12:00
2023-01-02 13:00
2023-01-02 14:00
2023-01-02 15:00
2023-01-02 16:00
2023-01-02 17:00
2023-01-02 18:00
2023-01-02 19:00
2023-01-02 20:00
2023-01-02 21:00
2023-01-02 22:00
2023-01-02 23:00
2023-01-03
2023-01-03 01:00
2023-01-03 02:00
2023-01-03 03:00
2023-01-03 04:00
2023-01-03 05:00
2023-01-03 06:00
2023-01-03 07:00
2023-01-03 08:00
2023-01-03 09:00
2023-01-03 10:00
2023-01-03 11:00
2023-01-03 12:00
2023-01-03 13:00
2023-01-03 14:00
2023-01-03 15:00
2023-01-03 16:00
2023-01-03 17:00
2023-01-03 18:00
2023-01-03 19:00
2023-01-03 20:00
2023-01-03 21:00
2023-01-03 22:00
2023-01-03 23:00
2023-01-04
2023-01-04 01:00
2023-01-04 02:00
2023-01-04 03:00
2023-01-04 04:00
2023-01-04 05:00
2023-01-04 06:00
2023-01-04 07:00
2023-01-04 08:00
2023-01-04 09:00
2023-01-04 10:00
2023-01-04 11:00
2023-01-04 12:00
2023-01-04 13:00
2023-01-04 14:00
2023-01-04 15:00
2023-01-04 16:00
2023-01-04 17:00
2023-01-04 18:00
2023-01-04 19:00
2023-01-04 20:00
2023-01-04 21:00
2023-01-04 22:00
2023-01-04 23:00
2023-01-05
2023-01-05 01:00
2023-01-05 02:00
2023-01-05 03:00
2023-01-05 04:00
2023-01-05 05:00
2023-01-05 06:00
2023-01-05 07:00
2023-01-05 08:00
2023-01-05 09:00
2023-01-05 10:00
2023-01-05 11:00
2023-01-05 12:00
2023-01-05 13:00
2023-01-05 14:00
2023-01-05 15:00
2023-01-05 16:00
2023-01-05 17:00
2023-01-05 18:00
2023-01-05 19:00
2023-01-05 20:00
2023-01-05 21:00
2023-01-05 22:00
2023-01-05 23:00
2023-01-06
2023-01-06 01:00
2023-01-06 02:00
2023-01-06 03:00
2023-01-06 04:00
2023-01-06 05:00
2023-01-06 06:00
2023-01-06 07:00
2023-01-06 08:00
2023-01-06 09:00
2023-01-06 10:00
2023-01-06 11:00
2023-01-06 12:00
2023-01-06 13:00
2023-01-06 14:00
2023-01-06 15:00
2023-01-06 16:00
2023-01-06 17:00
2023-01-06 18:00
2023-01-06 19:00
2023-01-06 20:00
2023-01-06 21:00
2023-01-06 22:00
2023-01-06 23:00
2023-01-07
2023-01-07 01:00
2023-01-07 02:00
2023-01-07 03:00
2023-01-07 04:00
2023-01-07 05:00
2023-01-07 06:00
2023-01-07 07:00
2023-01-07 08:00
2023-01-07 09:00
2023-01-07 10:00
2023-01-07 11:00
2023-01-07 12:00
2023-01-07 13:00
2023-01-07 14:00
2023-01-07 15:00
2023-01-07 16:00
2023-01-07 17:00
2023-01-07 18:00
2023-01-07 19:00
2023-01-07 20:00
2023-01-07 21:00
2023-01-07 22:00
2023-01-07 23:00
2023-01-08
2023-01-08 01:00
2023-01-08 02:00
2023-01-08 03:00
2023-01-08 04:00
2023-01-08 05:00
2023-01-08 06:00
2023-01-08 07:00
2023-01-08 08:00
2023-01-08 09:00
2023-01-08 10:00
2023-01-08 11:00
2023-01-08 12:00
2023-01-08 13:00
2023-01-08 14:00
2023-01-08 15:00
2023-01-08 16:00
2023-01-08 17:00
2023-01-08 18:00
2023-01-08 19:00
2023-01-08 20:00
2023-01-08 21:00
2023-01-08 22:00
2023-01-08 23:00
2023-01-09
2023-01-09 01:00
2023-01-09 02:00
2023-01-09 03:00
2023-01-09 04:00
2023-01-09 05:00
2023-01-09 06:00
2023-01-09 07:00
2023-01-09 08:00
2023-01-09 09:00
2023-01-09 10:00
2023-01-09 11:00
2023-01-09 12:00
2023-01-09 13:00
2023-01-09 14:00
2023-01-09 15:00
2023-01-09 16:00
2023-01-09 17:00
2023-01-09 18:00
2023-01-09 19:00
2023-01-09 20:00
2023-01-09 21:00
2023-01-09 22:00
2023-01-09 23:00
2023-01-10
2023-01-10 01:00
2023-01-10 02:00
2023-01-10 03:00
2023-01-10 04:00
2023-01-10 05:00
2023-01-10 06:00
2023-01-10 07:00
2023-01-10 08:00
2023-01-10 09:00
2023-01-10 10:00
2023-01-10 11:00
2023-01-10 12:00
2023-01-10 13:00
2023-01-10 14:00
2023-01-10 15:00
2023-01-10 16:00
2023-01-10 17:00
2023-01-10 18:00
2023-01-10 19:00
2023-01-10 20:00
2023-01-10 21:00
2023-01-10 22:00
2023-01-10 23:00
2023-01-11
2023-01-11 01:00
2023-01-11 02:00
2023-01-11 03:00
2023-01-11 04:00
2023-01-11 05:00
2023-01-11 06:00
2023-01-11 07:00
2023-01-11 08:00
2023-01-11 09:00
2023-01-11 10:00
2023-01-11 11:00
2023-01-11 12:00
2023-01-11 13:00
2023-01-11 14:00
2023-01-11 15:00
2023-01-11 16:00
2023-01-11 17:00
2023-01-11 18:00
2023-01-11 19:00
2023-01-11 20:00
2023-01-11 21:00
2023-01-11 22:00
2023-01-11 23:00
2023-01-12
2023-01-12 01:00
2023-01-12 02:00
2023-01-12 03:00
2023-01-12 04:00
2023-01-12 05:00
2023-01-12 06:00
2023-01-12 07:00
2023-01-12 08:00
2023-01-12 09:00
2023-01-12 10:00
2023-01-12 11:00
2023-01-12 12:00
2023-01-12 13:00
2023-01-12 14:00
2023-01-12 15:00
2023-01-12 16:00
2023-01-12 17:00
2023-01-12 18:00
2023-01-12 19:00
2023-01-12 20:00
2023-01-12 21:00
2023-01-12 22:00
2023-01-12 23:00
2023-01-13
2023-01-13 01:00
2023-01-13 02:00
2023-01-13 03:00
2023-01-13 04:00
2023-01-13 05:00
2023-01-13 06:00
2023-01-13 07:00
2023-01-13 08:00
2023-01-13 09:00
2023-01-13 10:00
2023-01-13 11:00
2023-01-13 12:00
2023-01-13 13:00
2023-01-13 14:00
2023-01-13 15:00
2023-01-13 16:00
2023-01-13 17:00
2023-01-13 18:00
2023-01-13 19:00
2023-01-13 20:00
2023-01-13 21:00
2023-01-13 22:00
2023-01-13 23:00
2023-01-14
2023-01-14 01:00
2023-01-14 02:00
2023-01-14 03:00
2023-01-14 04:00
2023-01-14 05:00
2023-01-14 06:00
2023-01-14 07:00
2023-01-14 08:00
2023-01-14 09:00
2023-01-14 10:00
2023-01-14 11:00
2023-01-14 12:00
2023-01-14 13:00
2023-01-14 14:00
2023-01-14 15:00
2023-01-14 16:00
2023-01-14 17:00
2023-01-14 18:00
2023-01-14 19:00
2023-01-14 20:00
2023-01-14 21:00
2023-01-14 22:00
2023-01-14 23:00
2023-01-15
2023-01-15 01:00
2023-01-15 02:00
2023-01-15 03:00
2023-01-15 04:00
2023-01-15 05:00
2023-01-15 06:00
2023-01-15 07:00
2023-01-15 08:00
2023-01-15 09:00
2023-01-15 10:00
2023-01-15 11:00
2023-01-15 12:00
2023-01-15 13:00
2023-01-15 14:00
2023-01-15 15:00
2023-01-15 16:00
2023-01-15 17:00
2023-01-15 18:00
2023-01-15 19:00
2023-01-15 20:00
2023-01-15 21:00
2023-01-15 22:00
2023-01-15 23:00
2023-01-16
2023-01-16 01:00
2023-01-16 02:00
2023-01-16 03:00
2023-01-16 04:00
2023-01-16 05:00
2023-01-16 06:00
2023-01-16 07:00
2023-01-16 08:00
2023-01-16 09:00
2023-01-16 10:00
2023-01-16 11:00
2023-01-16 12:00
2023-01-16 13:00
2023-01-16 14:00
2023-01-16 15:00
2023-01-16 16:00
2023-01-16 17:00
2023-01-16 18:00
2023-01-16 19:00
2023-01-16 20:00
2023-01-16 21:00
2023-01-16 22:00
2023-01-16 23:00
2023-01-17
2023-01-17 01:00
2023-01-17 02:00
2023-01-17 03:00
2023-01-17 04:00
2023-01-17 05:00
2023-01-17 06:00
2023-01-17 07:00
2023-01-17 08:00
2023-01-17 09:00
2023-01-17 10:00
2023-01-17 11:00
2023-01-17 12:00
2023-01-17 13:00
2023-01-17 14:00
2023-01-17 15:00
2023-01-17 16:00
2023-01-17 17:00
2023-01-17 18:00
2023-01-17 19:00
2023-01-17 20:00
2023-01-17 21:00
2023-01-17 22:00
2023-01-17 23:00
2023-01-18
2023-01-18 01:00
2023-01-18 02:00
2023-01-18 03:00
2023-01-18 04:00
2023-01-18 05:00
2023-01-18 06:00
2023-01-18 07:00
2023-01-18 08:00
2023-01-18 09:00
2023-01-18 10:00
2023-01-18 11:00
2023-01-18 12:00
2023-01-18 13:00
2023-01-18 14:00
2023-01-18 15:00
2023-01-18 16:00
2023-01-18 17:00
2023-01-18 18:00
2023-01-18 19:00
2023-01-18 20:00
2023-01-18 21:00
2023-01-18 22:00
2023-01-18 23:00
2023-01-19
2023-01-19 01:00
2023-01-19 02:00
2023-01-19 03:00
2023-01-19 04:00
2023-01-19 05:00
2023-01-19 06:00
2023-01-19 07:00
2023-01-19 08:00
2023-01-19 09:00
2023-01-19 10:00
2023-01-19 11:00
2023-01-19 12:00
2023-01-19 13:00
2023-01-19 14:00
2023-01-19 15:00
2023-01-19 16:00
2023-01-19 17:00
2023-01-19 18:00
2023-01-19 19:00
2023-01-19 20:00
2023-01-19 21:00
2023-01-19 22:00
2023-01-19 23:00
2023-01-20
2023-01-20 01:00
2023-01-20 02:00
2023-01-20 03:00
2023-01-20 04:00
2023-01-20 05:00
2023-01-20 06:00
2023-01-20 07:00
2023-01-20 08:00
2023-01-20 09:00
2023-01-20 10:00
2023-01-20 11:00
2023-01-20 12:00
2023-01-20 13:00
2023-01-20 14:00
2023-01-20 15:00
2023-01-20 16:00
2023-01-20 17:00
2023-01-20 18:00
2023-01-20 19:00
2023-01-20 20:00
2023-01-20 21:00
2023-01-20 22:00
2023-01-20 23:00
2023-01-21
2023-01-21 01:00
2023-01-21 02:00
2023-01-21 03:00
2023-01-21 04:00
2023-01-21 05:00
2023-01-21 06:00
2023-01-21 07:00
2023-01-21 08:00
2023-01-21 09:00
2023-01-21 10:00
2023-01-21 11:00
2023-01-21 12:00
2023-01-21 13:00
2023-01-21 14:00
2023-01-21 15:00
2023-01-21 16:00
2023-01-21 17:00
2023-01-21 18:00
2023-01-21 19:00
2023-01-21 20:00
2023-01-21 21:00
2023-01-21 22:00
2023-01-21 23:00
2023-01-22
2023-01-22 01:00
2023-01-22 02:00
2023-01-22 03:00
2023-01-22 04:00
2023-01-22 05:00
2023-01-22 06:00
2023-01-22 07:00
2023-01-22 08:00
2023-01-22 09:00
2023-01-22 10:00
2023-01-22 11:00
2023-01-22 12:00
2023-01-22 13:00
2023-01-22 14:00
2023-01-22 15:00
2023-01-22 16:00
2023-01-22 17:00
2023-01-22 18:00
2023-01-22 19:00
2023-01-22 20:00
2023-01-22 21:00
2023-01-22 22:00
2023-01-22 23:00
2023-01-23
2023-01-23 01:00
2023-01-23 02:00
2023-01-23 03:00
2023-01-23 04:00
2023-01-23 05:00
2023-01-23 06:00
2023-01-23 07:00
2023-01-23 08:00
2023-01-23 09:00
2023-01-23 10:00
2023-01-23 11:00
2023-01-23 12:00
2023-01-23 13:00
2023-01-23 14:00
2023-01-23 15:00
2023-01-23 16:00
2023-01-23 17:00
2023-01-23 18:00
2023-01-23 19:00
2023-01-23 20:00
2023-01-23 21:00
2023-01-23 22:00
2023-01-23 23:00
2023-01-24
2023-01-24 01:00
2023-01-24 02:00
2023-01-24 03:00
2023-01-24 04:00
2023-01-24 05:00
2023-01-24 06:00
2023-01-24 07:00
2023-01-24 08:00
2023-01-24 09:00
2023-01-24 10:00
2023-01-24 11:00
2023-01-24 12:00
2023-01-24 13:00
2023-01-24 14:00
2023-01-24 15:00
2023-01-24 16:00
2023-01-24 17:00
2023-01-24 18:00
2023-01-24 19:00
2023-01-24 20:00
2023-01-24 21:00
2023-01-24 22:00
2023-01-24 23:00
2023-01-25
2023-01-25 01:00
2023-01-25 02:00
2023-01-25 03:00
2023-01-25 04:00
2023-01-25 05:00
2023-01-25 06:00
2023-01-25 07:00
2023-01-25 08:00
2023-01-25 09:00
2023-01-25 10:00
2023-01-25 11:00
2023-01-25 12:00
2023-01-25 13:00
2023-01-25 14:00
2023-01-25 15:00
2023-01-25 16:00
2023-01-25 17:00
2023-01-25 18:00
2023-01-25 19:00
2023-01-25 20:00
2023-01-25 21:00
2023-01-25 22:00
2023-01-25 23:00
2023-01-26
2023-01-26 01:00
2023-01-26 02:00
2023-01-26 03:00
2023-01-26 04:00
2023-01-26 05:00
2023-01-26 06:00
2023-01-26 07:00
2023-01-26 08:00
2023-01-26 09:00
2023-01-26 10:00
2023-01-26 11:00
2023-01-26 12:00
2023-01-26 13:00
2023-01-26 14:00
2023-01-26 15:00
2023-01-26 16:00
2023-01-26 17:00
2023-01-26 18:00
2023-01-26 19:00
2023-01-26 20:00
2023-01-26 21:00
2023-01-26 22:00
2023-01-26 23:00
2023-01-27
2023-01-27 01:00
2023-01-27 02:00
2023-01-27 03:00
2023-01-27 04:00
2023-01-27 05:00
2023-01-27 06:00
2023-01-27 07:00
2023-01-27 08:00
2023-01-27 09:00
2023-01-27 10:00
2023-01-27 11:00
2023-01-27 12:00
2023-01-27 13:00
2023-01-27 14:00
2023-01-27 15:00
2023-01-27 16:00
2023-01-27 17:00
2023-01-27 18:00
2023-01-27 19:00
2023-01-27 20:00
2023-01-27 21:00
2023-01-27 22:00
2023-01-27 23:00
2023-01-28
2023-01-28 01:00
2023-01-28 02:00
2023-01-28 03:00
2023-01-28 04:00
2023-01-28 05:00
2023-01-28 06:00
2023-01-28 07:00
2023-01-28 08:00
2023-01-28 09:00
2023-01-28 10:00
2023-01-28 11:00
2023-01-28 12:00
2023-01-28 13:00
2023-01-28 14:00
2023-01-28 15:00
2023-01-28 16:00
2023-01-28 17:00
2023-01-28 18:00
2023-01-28 19:00
2023-01-28 20:00
2023-01-28 21:00
2023-01-28 22:00
2023-01-28 23:00
2023-01-29
2023-01-29 01:00
2023-01-29 02:00
2023-01-29 03:00
2023-01-29 04:00
2023-01-29 05:00
2023-01-29 06:00
2023-01-29 07:00
2023-01-29 08:00
2023-01-29 09:00
2023-01-29 10:00
2023-01-29 11:00
2023-01-29 12:00
2023-01-29 13:00
2023-01-29 14:00
2023-01-29 15:00
2023-01-29 16:00
2023-01-29 17:00
2023-01-29 18:00
2023-01-29 19:00
2023-01-29 20:00
2023-01-29 21:00
2023-01-29 22:00
2023-01-29 23:00
2023-01-30
2023-01-30 01:00
2023-01-30 02:00
2023-01-30 03:00
2023-01-30 04:00
2023-01-30 05:00
2023-01-30 06:00
2023-01-30 07:00
2023-01-30 08:00
2023-01-30 09:00
2023-01-30 10:00
2023-01-30 11:00
2023-01-30 12:00
2023-01-30 13:00
2023-01-30 14:00
2023-01-30 15:00
2023-01-30 16:00
2023-01-30 17:00
2023-01-30 18:00
2023-01-30 19:00
2023-01-30 20:00
2023-01-30 21:00
2023-01-30 22:00
2023-01-30 23:00
2023-01-31
2023-01-31 01:00
2023-01-31 02:00
2023-01-31 03:00
2023-01-31 04:00
2023-01-31 05:00
2023-01-31 06:00
2023-01-31 07:00
2023-01-31 08:00
2023-01-31 09:00
2023-01-31 10:00
2023-01-31 11:00
2023-01-31 12:00
2023-01-31 13:00
2023-01-31 14:00
2023-01-31 15:00
2023-01-31 16:00
2023-01-31 17:00
2023-01-31 18:00
2023-01-31 19:00
2023-01-31 20:00
2023-01-31 21:00
2023-01-31 22:00
2023-01-31 23:00
2023-02-01
2023-02-01 01:00
2023-02-01 02:00
2023-02-01 03:00
2023-02-01 04:00
2023-02-01 05:00
2023-02-01 06:00
2023-02-01 07:00
2023-02-01 08:00
2023-02-01 09:00
2023-02-01 10:00
2023-02-01 11:00
2023-02-01 12:00
2023-02-01 13:00
2023-02-01 14:00
2023-02-01 15:00
2023-02-01 16:00
2023-02-01 17:00
2023-02-01 18:00
2023-02-01 19:00
2023-02-01 20:00
2023-02-01 21:00
2023-02-01 22:00
2023-02-01 23:00
2023-02-02
2023-02-02 01:00
2023-02-02 02:00
2023-02-02 03:00
2023-02-02 04:00
2023-02-02 05:00
2023-02-02 06:00
2023-02-02 07:00
2023-02-02 08:00
2023-02-02 09:00
2023-02-02 10:00
2023-02-02 11:00
2023-02-02 12:00
2023-02-02 13:00
2023-02-02 14:00
2023-02-02 15:00
2023-02-02 16:00
2023-02-02 17:00
2023-02-02 18:00
2023-02-02 19:00
2023-02-02 20:00
2023-02-02 21:00
2023-02-02 22:00
2023-02-02 23:00
2023-02-03
2023-02-03 01:00
2023-02-03 02:00
2023-02-03 03:00
2023-02-03 04:00
2023-02-03 05:00
2023-02-03 06:00
2023-02-03 07:00
2023-02-03 08:00
2023-02-03 09:00
2023-02-03 10:00
2023-02-03 11:00
2023-02-03 12:00
2023-02-03 13:00
2023-02-03 14:00
2023-02-03 15:00
2023-02-03 16:00
2023-02-03 17:00
2023-02-03 18:00
2023-02-03 19:00
2023-02-03 20:00
2023-02-03 21:00
2023-02-03 22:00
2023-02-03 23:00
2023-02-04
2023-02-04 01:00
2023-02-04 02:00
2023-02-04 03:00
2023-02-04 04:00
2023-02-04 05:00
2023-02-04 06:00
2023-02-04 07:00
2023-02-04 08:00
2023-02-04 09:00
2023-02-04 10:00
2023-02-04 11:00
2023-02-04 12:00
2023-02-04 13:00
2023-02-04 14:00
2023-02-04 15:00
2023-02-04 16:00
2023-02-04 17:00
2023-02-04 18:00
2023-02-04 19:00
2023-02-04 20:00
2023-02-04 21:00
2023-02-04 22:00
2023-02-04 23:00
2023-02-05
2023-02-05 01:00
2023-02-05 02:00
2023-02-05 03:00
2023-02-05 04:00
2023-02-05 05:00
2023-02-05 06:00
2023-02-05 07:00
2023-02-05 08:00
2023-02-05 09:00
2023-02-05 10:00
2023-02-05 11:00
2023-02-05 12:00
2023-02-05 13:00
2023-02-05 14:00
2023-02-05 15:00
2023-02-05 16:00
2023-02-05 17:00
2023-02-05 18:00
2023-02-05 19:00
2023-02-05 20:00
2023-02-05 21:00
2023-02-05 22:00
2023-02-05 23:00
2023-02-06
2023-02-06 01:00
2023-02-06 02:00
2023-02-06 03:00
2023-02-06 04:00
2023-02-06 05:00
2023-02-06 06:00
2023-02-06 07:00
2023-02-06 08:00
2023-02-06 09:00
2023-02-06 10:00
2023-02-06 11:00
2023-02-06 12:00
2023-02-06 13:00
2023-02-06 14:00
2023-02-06 15:00
2023-02-06 16:00
2023-02-06 17:00
2023-02-06 18:00
2023-02-06 19:00
2023-02-06 20:00
2023-02-06 21:00
2023-02-06 22:00
2023-02-06 23:00
2023-02-07
2023-02-07 01:00
2023-02-07 02:00
2023-02-07 03:00
2023-02-07 04:00
2023-02-07 05:00
2023-02-07 06:00
2023-02-07 07:00
2023-02-07 08:00
2023-02-07 09:00
2023-02-07 10:00
2023-02-07 11:00
2023-02-07 12:00
2023-02-07 13:00
2023-02-07 14:00
2023-02-07 15:00
2023-02-07 16:00
2023-02-07 17:00
2023-02-07 18:00
2023-02-07 19:00
2023-02-07 20:00
2023-02-07 21:00
2023-02-07 22:00
2023-02-07 23:00
2023-02-08
2023-02-08 01:00
2023-02-08 02:00
2023-02-08 03:00
2023-02-08 04:00
2023-02-08 05:00
2023-02-08 06:00
2023-02-08 07:00
2023-02-08 08:00
2023-02-08 09:00
2023-02-08 10:00
2023-02-08 11:00
2023-02-08 12:00
2023-02-08 13:00
2023-02-08 14:00
2023-02-08 15:00
2023-02-08 16:00
2023-02-08 17:00
2023-02-08 18:00
2023-02-08 19:00
2023-02-08 20:00
2023-02-08 21:00
2023-02-08 22:00
2023-02-08 23:00
2023-02-09
2023-02-09 01:00
2023-02-09 02:00
2023-02-09 03:00
2023-02-09 04:00
2023-02-09 05:00
2023-02-09 06:00
2023-02-09 07:00
2023-02-09 08:00
2023-02-09 09:00
2023-02-09 10:00
2023-02-09 11:00
2023-02-09 12:00
2023-02-09 13:00
2023-02-09 14:00
2023-02-09 15:00
2023-02-09 16:00
2023-02-09 17:00
2023-02-09 18:00
2023-02-09 19:00
2023-02-09 20:00
2023-02-09 21:00
2023-02-09 22:00
2023-02-09 23:00
2023-02-10
2023-02-10 01:00
2023-02-10 02:00
2023-02-10 03:00
2023-02-10 04:00
2023-02-10 05:00
2023-02-10 06:00
2023-02-10 07:00
2023-02-10 08:00
2023-02-10 09:00
2023-02-10 10:00
2023-02-10 11:00
2023-02-10 12:00
2023-02-10 13:00
2023-02-10 14:00
2023-02-10 15:00
2023-02-10 16:00
2023-02-10 17:00
2023-02-10 18:00
2023-02-10 19:00
2023-02-10 20:00
2023-02-10 21:00
2023-02-10 22:00
2023-02-10 23:00
2023-02-11
2023-02-11 01:00
2023-02-11 02:00
2023-02-11 03:00
2023-02-11 04:00
2023-02-11 05:00
2023-02-11 06:00
2023-02-11 07:00
2023-02-11 08:00
2023-02-11 09:00
2023-02-11 10:00
2023-02-11 11:00
2023-02-11 12:00
2023-02-11 13:00
2023-02-11 14:00
2023-02-11 15:00
2023-02-11 16:00
2023-02-11 17:00
2023-02-11 18:00
2023-02-11 19:00
2023-02-11 20:00
2023-02-11 21:00
2023-02-11 22:00
2023-02-11 23:00
2023-02-12
2023-02-12 01:00
2023-02-12 02:00
2023-02-12 03:00
2023-02-12 04:00
2023-02-12 05:00
2023-02-12 06:00
2023-02-12 07:00
2023-02-12 08:00
2023-02-12 09:00
2023-02-12 10:00
2023-02-12 11:00
2023-02-12 12:00
2023-02-12 13:00
2023-02-12 14:00
2023-02-12 15:00
2023-02-12 16:00
2023-02-12 17:00
2023-02-12 18:00
2023-02-12 19:00
2023-02-12 20:00
2023-02-12 21:00
2023-02-12 22:00
2023-02-12 23:00
2023-02-13
2023-02-13 01:00
2023-02-13 02:00
2023-02-13 03:00
2023-02-13 04:00
2023-02-13 05:00
2023-02-13 06:00
2023-02-13 07:00
2023-02-13 08:00
2023-02-13 09:00
2023-02-13 10:00
2023-02-13 11:00
2023-02-13 12:00
2023-02-13 13:00
2023-02-13 14:00
2023-02-13 15:00
2023-02-13 16:00
2023-02-13 17:00
2023-02-13 18:00
2023-02-13 19:00
2023-02-13 20:00
2023-02-13 21:00
2023-02-13 22:00
2023-02-13 23:00
2023-02-14
2023-02-14 01:00
2023-02-14 02:00
2023-02-14 03:00
2023-02-14 04:00
2023-02-14 05:00
2023-02-14 06:00
2023-02-14 07:00
2023-02-14 08:00
2023-02-14 09:00
2023-02-14 10:00
2023-02-14 11:00
2023-02-14 12:00
2023-02-14 13:00
2023-02-14 14:00
2023-02-14 15:00
2023-02-14 16:00
2023-02-14 17:00
2023-02-14 18:00
2023-02-14 19:00
2023-02-14 20:00
2023-02-14 21:00
2023-02-14 22:00
2023-02-14 23:00
2023-02-15
2023-02-15 01:00
2023-02-15 02:00
2023-02-15 03:00
2023-02-15 04:00
2023-02-15 05:00
2023-02-15 06:00
2023-02-15 07:00
2023-02-15 08:00
2023-02-15 09:00
2023-02-15 10:00
2023-02-15 11:00
2023-02-15 12:00
2023-02-15 13:00
2023-02-15 14:00
2023-02-15 15:00
2023-02-15 16:00
2023-02-15 17:00
2023-02-15 18:00
2023-02-15 19:00
2023-02-15 20:00
2023-02-15 21:00
2023-02-15 22:00
2023-02-15 23:00
2023-02-16
2023-02-16 01:00
2023-02-16 02:00
2023-02-16 03:00
2023-02-16 04:00
2023-02-16 05:00
2023-02-16 06:00
2023-02-16 07:00
2023-02-16 08:00
2023-02-16 09:00
2023-02-16 10:00
2023-02-16 11:00
2023-02-16 12:00
2023-02-16 13:00
2023-02-16 14:00
2023-02-16 15:00
2023-02-16 16:00
2023-02-16 17:00
2023-02-16 18:00
2023-02-16 19:00
2023-02-16 20:00
2023-02-16 21:00
2023-02-16 22:00
2023-02-16 23:00
2023-02-17
2023-02-17 01:00
2023-02-17 02:00
2023-02-17 03:00
2023-02-17 04:00
2023-02-17 05:00
2023-02-17 06:00
2023-02-17 07:00
2023-02-17 08:00
2023-02-17 09:00
2023-02-17 10:00
2023-02-17 11:00
2023-02-17 12:00
2023-02-17 13:00
2023-02-17 14:00
2023-02-17 15:00
2023-02-17 16:00
2023-02-17 17:00
2023-02-17 18:00
2023-02-17 19:00
2023-02-17 20:00
2023-02-17 21:00
2023-02-17 22:00
2023-02-17 23:00
2023-02-18
2023-02-18 01:00
2023-02-18 02:00
2023-02-18 03:00
2023-02-18 04:00
2023-02-18 05:00
2023-02-18 06:00
2023-02-18 07:00
2023-02-18 08:00
2023-02-18 09:00
2023-02-18 10:00
2023-02-18 11:00
2023-02-18 12:00
2023-02-18 13:00
2023-02-18 14:00
2023-02-18 15:00
2023-02-18 16:00
2023-02-18 17:00
2023-02-18 18:00
2023-02-18 19:00
2023-02-18 20:00
2023-02-18 21:00
2023-02-18 22:00
2023-02-18 23:00
2023-02-19
2023-02-19 01:00
2023-02-19 02:00
2023-02-19 03:00
2023-02-19 04:00
2023-02-19 05:00
2023-02-19 06:00
2023-02-19 07:00
2023-02-19 08:00
2023-02-19 09:00
2023-02-19 10:00
2023-02-19 11:00
2023-02-19 12:00
2023-02-19 13:00
2023-02-19 14:00
2023-02-19 15:00
2023-02-19 16:00
2023-02-19 17:00
2023-02-19 18:00
2023-02-19 19:00
2023-02-19 20:00
2023-02-19 21:00
2023-02-19 22:00
2023-02-19 23:00
2023-02-20
2023-02-20 01:00
2023-02-20 02:00
2023-02-20 03:00
2023-02-20 04:00
2023-02-20 05:00
2023-02-20 06:00
2023-02-20 07:00
2023-02-20 08:00
2023-02-20 09:00
2023-02-20 10:00
2023-02-20 11:00
2023-02-20 12:00
2023-02-20 13:00
2023-02-20 14:00
2023-02-20 15:00
2023-02-20 16:00
2023-02-20 17:00
2023-02-20 18:00
2023-02-20 19:00
2023-02-20 20:00
2023-02-20 21:00
2023-02-20 22:00
2023-02-20 23:00
2023-02-21
2023-02-21 01:00
2023-02-21 02:00
2023-02-21 03:00
2023-02-21 04:00
2023-02-21 05:00
2023-02-21 06:00
2023-02-21 07:00
2023-02-21 08:00
2023-02-21 09:00
2023-02-21 10:00
2023-02-21 11:00
2023-02-21 12:00
2023-02-21 13:00
2023-02-21 14:00
2023-02-21 15:00
2023-02-21 16:00
2023-02-21 17:00
2023-02-21 18:00
2023-02-21 19:00
2023-02-21 20:00
2023-02-21 21:00
2023-02-21 22:00
2023-02-21 23:00
2023-02-22
2023-02-22 01:00
2023-02-22 02:00
2023-02-22 03:00
2023-02-22 04:00
2023-02-22 05:00
2023-02-22 06:00
2023-02-22 07:00
2023-02-22 08:00
2023-02-22 09:00
2023-02-22 10:00
2023-02-22 11:00
2023-02-22 12:00
2023-02-22 13:00
2023-02-22 14:00
2023-02-22 15:00
2023-02-22 16:00
2023-02-22 17:00
2023-02-22 18:00
2023-02-22 19:00
2023-02-22 20:00
2023-02-22 21:00
2023-02-22 22:00
2023-02-22 23:00
2023-02-23
2023-02-23 01:00
2023-02-23 02:00
2023-02-23 03:00
2023-02-23 04:00
2023-02-23 05:00
2023-02-23 06:00
2023-02-23 07:00
2023-02-23 08:00
2023-02-23 09:00
2023-02-23 10:00
2023-02-23 11:00
2023-02-23 12:00
2023-02-23 13:00
2023-02-23 14:00
2023-02-23 15:00
2023-02-23 16:00
2023-02-23 17:00
2023-02-23 18:00
2023-02-23 19:00
2023-02-23 20:00
2023-02-23 21:00
2023-02-23 22:00
2023-02-23 23:00
2023-02-24
2023-02-24 01:00
2023-02-24 02:00
2023-02-24 03:00
2023-02-24 04:00
2023-02-24 05:00
2023-02-24 06:00
2023-02-24 07:00
2023-02-24 08:00
2023-02-24 09:00
2023-02-24 10:00
2023-02-24 11:00
2023-02-24 12:00
2023-02-24 13:00
2023-02-24 14:00
2023-02-24 15:00
2023-02-24 16:00
2023-02-24 17:00
2023-02-24 18:00
2023-02-24 19:00
2023-02-24 20:00
2023-02-24 21:00
2023-02-24 22:00
2023-02-24 23:00
2023-02-25
2023-02-25 01:00
2023-02-25 02:00
2023-02-25 03:00
2023-02-25 04:00
2023-02-25 05:00
2023-02-25 06:00
2023-02-25 07:00
2023-02-25 08:00
2023-02-25 09:00
2023-02-25 10:00
2023-02-25 11:00
2023-02-25 12:00
2023-02-25 13:00
2023-02-25 14:00
2023-02-25 15:00
2023-02-25 16:00
2023-02-25 17:00
2023-02-25 18:00
2023-02-25 19:00
2023-02-25 20:00
2023-02-25 21:00
2023-02-25 22:00
2023-02-25 23:00
2023-02-26
2023-02-26 01:00
2023-02-26 02:00
2023-02-26 03:00
2023-02-26 04:00
2023-02-26 05:00
2023-02-26 06:00
2023-02-26 07:00
2023-02-26 08:00
2023-02-26 09:00
2023-02-26 10:00
2023-02-26 11:00
2023-02-26 12:00
2023-02-26 13:00
2023-02-26 14:00
2023-02-26 15:00
2023-02-26 16:00
2023-02-26 17:00
2023-02-26 18:00
2023-02-26 19:00
2023-02-26 20:00
2023-02-26 21:00
2023-02-26 22:00
2023-02-26 23:00
2023-02-27
2023-02-27 01:00
2023-02-27 02:00
2023-02-27 03:00
2023-02-27 04:00
2023-02-27 05:00
2023-02-27 06:00
2023-02-27 07:00
2023-02-27 08:00
2023-02-27 09:00
2023-02-27 10:00
2023-02-27 11:00
2023-02-27 12:00
2023-02-27 13:00
2023-02-27 14:00
2023-02-27 15:00
2023-02-27 16:00
2023-02-27 17:00
2023-02-27 18:00
2023-02-27 19:00
2023-02-27 20:00
2023-02-27 21:00
2023-02-27 22:00
2023-02-27 23:00
2023-02-28
2023-02-28 01:00
2023-02-28 02:00
2023-02-28 03:00
2023-02-28 04:00
2023-02-28 05:00
2023-02-28 06:00
2023-02-28 07:00
2023-02-28 08:00
2023-02-28 09:00
2023-02-28 10:00
2023-02-28 11:00
2023-02-28 12:00
2023-02-28 13:00
2023-02-28 14:00
2023-02-28 15:00
2023-02-28 16:00
2023-02-28 17:00
2023-02-28 18:00
2023-02-28 19:00
2023-02-28 20:00
2023-02-28 21:00
2023-02-28 22:00
2023-02-28 23:00
2023-03-01
2023-03-01 01:00
2023-03-01 02:00
2023-03-01 03:00
2023-03-01 04:00
2023-03-01 05:00
2023-03-01 06:00
2023-03-01 07:00
2023-03-01 08:00
2023-03-01 09:00
2023-03-01 10:00
2023-03-01 11:00
2023-03-01 12:00
2023-03-01 13:00
2023-03-01 14:00
2023-03-01 15:00
2023-03-01 16:00
2023-03-01 17:00
2023-03-01 18:00
2023-03-01 19:00
2023-03-01 20:00
2023-03-01 21:00
2023-03-01 22:00
2023-03-01 23:00
2023-03-02
2023-03-02 01:00
2023-03-02 02:00
2023-03-02 03:00
2023-03-02 04:00
2023-03-02 05:00
2023-03-02 06:00
2023-03-02 07:00
2023-03-02 08:00
2023-03-02 09:00
2023-03-02 10:00
2023-03-02 11:00
2023-03-02 12:00
2023-03-02 13:00
2023-03-02 14:00
2023-03-02 15:00
2023-03-02 16:00
2023-03-02 17:00
2023-03-02 18:00
2023-03-02 19:00
2023-03-02 20:00
2023-03-02 21:00
2023-03-02 22:00
2023-03-02 23:00
2023-03-03
2023-03-03 01:00
2023-03-03 02:00
2023-03-03 03:00
2023-03-03 04:00
2023-03-03 05:00
2023-03-03 06:00
2023-03-03 07:00
2023-03-03 08:00
2023-03-03 09:00
2023-03-03 10:00
2023-03-03 11:00
2023-03-03 12:00
2023-03-03 13:00
2023-03-03 14:00
2023-03-03 15:00
2023-03-03 16:00
2023-03-03 17:00
2023-03-03 18:00
2023-03-03 19:00
2023-03-03 20:00
2023-03-03 21:00
2023-03-03 22:00
2023-03-03 23:00
2023-03-04
2023-03-04 01:00
2023-03-04 02:00
2023-03-04 03:00
2023-03-04 04:00
2023-03-04 05:00
2023-03-04 06:00
2023-03-04 07:00
2023-03-04 08:00
2023-03-04 09:00
2023-03-04 10:00
2023-03-04 11:00
2023-03-04 12:00
2023-03-04 13:00
2023-03-04 14:00
2023-03-04 15:00
2023-03-04 16:00
2023-03-04 17:00
2023-03-04 18:00
2023-03-04 19:00
2023-03-04 20:00
2023-03-04 21:00
2023-03-04 22:00
2023-03-04 23:00
2023-03-05
2023-03-05 01:00
2023-03-05 02:00
2023-03-05 03:00
2023-03-05 04:00
2023-03-05 05:00
2023-03-05 06:00
2023-03-05 07:00
2023-03-05 08:00
2023-03-05 09:00
2023-03-05 10:00
2023-03-05 11:00
2023-03-05 12:00
2023-03-05 13:00
2023-03-05 14:00
2023-03-05 15:00
2023-03-05 16:00
2023-03-05 17:00
2023-03-05 18:00
2023-03-05 19:00
2023-03-05 20:00
2023-03-05 21:00
2023-03-05 22:00
2023-03-05 23:00
2023-03-06
2023-03-06 01:00
2023-03-06 02:00
2023-03-06 03:00
2023-03-06 04:00
2023-03-06 05:00
2023-03-06 06:00
2023-03-06 07:00
2023-03-06 08:00
2023-03-06 09:00
2023-03-06 10:00
2023-03-06 11:00
2023-03-06 12:00
2023-03-06 13:00
2023-03-06 14:00
2023-03-06 15:00
2023-03-06 16:00
2023-03-06 17:00
2023-03-06 18:00
2023-03-06 19:00
2023-03-06 20:00
2023-03-06 21:00
2023-03-06 22:00
2023-03-06 23:00
2023-03-07
2023-03-07 01:00
2023-03-07 02:00
2023-03-07 03:00
2023-03-07 04:00
2023-03-07 05:00
2023-03-07 06:00
2023-03-07 07:00
2023-03-07 08:00
2023-03-07 09:00
2023-03-07 10:00
2023-03-07 11:00
2023-03-07 12:00
2023-03-07 13:00
2023-03-07 14:00
2023-03-07 15:00
2023-03-07 16:00
2023-03-07 17:00
2023-03-07 18:00
2023-03-07 19:00
2023-03-07 20:00
2023-03-07 21:00
2023-03-07 22:00
2023-03-07 23:00
2023-03-08
2023-03-08 01:00
2023-03-08 02:00
2023-03-08 03:00
2023-03-08 04:00
2023-03-08 05:00
2023-03-08 06:00
2023-03-08 07:00
2023-03-08 08:00
2023-03-08 09:00
2023-03-08 10:00
2023-03-08 11:00
2023-03-08 12:00
2023-03-08 13:00
2023-03-08 14:00
2023-03-08 15:00
2023-03-08 16:00
2023-03-08 17:00
2023-03-08 18:00
2023-03-08 19:00
2023-03-08 20:00
2023-03-08 21:00
2023-03-08 22:00
2023-03-08 23:00
2023-03-09
2023-03-09 01:00
2023-03-09 02:00
2023-03-09 03:00
2023-03-09 04:00
2023-03-09 05:00
2023-03-09 06:00
2023-03-09 07:00
2023-03-09 08:00
2023-03-09 09:00
2023-03-09 10:00
2023-03-09 11:00
2023-03-09 12:00
2023-03-09 13:00
2023-03-09 14:00
2023-03-09 15:00
2023-03-09 16:00
2023-03-09 17:00
2023-03-09 18:00
2023-03-09 19:00
2023-03-09 20:00
2023-03-09 21:00
2023-03-09 22:00
2023-03-09 23:00
2023-03-10
2023-03-10 01:00
2023-03-10 02:00
2023-03-10 03:00
2023-03-10 04:00
2023-03-10 05:00
2023-03-10 06:00
2023-03-10 07:00
2023-03-10 08:00
2023-03-10 09:00
2023-03-10 10:00
2023-03-10 11:00
2023-03-10 12:00
2023-03-10 13:00
2023-03-10 14:00
2023-03-10 15:00
2023-03-10 16:00
2023-03-10 17:00
2023-03-10 18:00
2023-03-10 19:00
2023-03-10 20:00
2023-03-10 21:00
2023-03-10 22:00
2023-03-10 23:00
2023-03-11
2023-03-11 01:00
2023-03-11 02:00
2023-03-11 03:00
2023-03-11 04:00
2023-03-11 05:00
2023-03-11 06:00
2023-03-11 07:00
2023-03-11 08:00
2023-03-11 09:00
2023-03-11 10:00
2023-03-11 11:00
2023-03-11 12:00
2023-03-11 13:00
2023-03-11 14:00
2023-03-11 15:00
2023-03-11 16:00
2023-03-11 17:00
2023-03-11 18:00
2023-03-11 19:00
2023-03-11 20:00
2023-03-11 21:00
2023-03-11 22:00
2023-03-11 23:00
2023-03-12
2023-03-12 01:00
2023-03-12 02:00
2023-03-12 03:00
2023-03-12 04:00
2023-03-12 05:00
2023-03-12 06:00
2023-03-12 07:00
2023-03-12 08:00
2023-03-12 09:00
2023-03-12 10:00
2023-03-12 11:00
2023-03-12 12:00
2023-03-12 13:00
2023-03-12 14:00
2023-03-12 15:00
2023-03-12 16:00
2023-03-12 17:00
2023-03-12 18:00
2023-03-12 19:00
2023-03-12 20:00
2023-03-12 21:00
2023-03-12 22:00
2023-03-12 23:00
2023-03-13
2023-03-13 01:00
2023-03-13 02:00
2023-03-13 03:00
2023-03-13 04:00
2023-03-13 05:00
2023-03-13 06:00
2023-03-13 07:00
2023-03-13 08:00
2023-03-13 09:00
2023-03-13 10:00
2023-03-13 11:00
2023-03-13 12:00
2023-03-13 13:00
2023-03-13 14:00
2023-03-13 15:00
2023-03-13 16:00
2023-03-13 17:00
2023-03-13 18:00
2023-03-13 19:00
2023-03-13 20:00
2023-03-13 21:00
2023-03-13 22:00
2023-03-13 23:00
2023-03-14
2023-03-14 01:00
2023-03-14 02:00
2023-03-14 03:00
2023-03-14 04:00
2023-03-14 05:00
2023-03-14 06:00
2023-03-14 07:00
2023-03-14 08:00
2023-03-14 09:00
2023-03-14 10:00
2023-03-14 11:00
2023-03-14 12:00
2023-03-14 13:00
2023-03-14 14:00
2023-03-14 15:00
2023-03-14 16:00
2023-03-14 17:00
2023-03-14 18:00
2023-03-14 19:00
2023-03-14 20:00
2023-03-14 21:00
2023-03-14 22:00
2023-03-14 23:00
2023-03-15
2023-03-15 01:00
2023-03-15 02:00
2023-03-15 03:00
2023-03-15 04:00
2023-03-15 05:00
2023-03-15 06:00
2023-03-15 07:00
2023-03-15 08:00
2023-03-15 09:00
2023-03-15 10:00
2023-03-15 11:00
2023-03-15 12:00
2023-03-15 13:00
2023-03-15 14:00
2023-03-15 15:00
2023-03-15 16:00
2023-03-15 17:00
2023-03-15 18:00
2023-03-15 19:00
2023-03-15 20:00
2023-03-15 21:00
2023-03-15 22:00
2023-03-15 23:00
2023-03-16
2023-03-16 01:00
2023-03-16 02:00
2023-03-16 03:00
2023-03-16 04:00
2023-03-16 05:00
2023-03-16 06:00
2023-03-16 07:00
2023-03-16 08:00
2023-03-16 09:00
2023-03-16 10:00
2023-03-16 11:00
2023-03-16 12:00
2023-03-16 13:00
2023-03-16 14:00
2023-03-16 15:00
2023-03-16 16:00
2023-03-16 17:00
2023-03-16 18:00
2023-03-16 19:00
2023-03-16 20:00
2023-03-16 21:00
2023-03-16 22:00
2023-03-16 23:00
2023-03-17
2023-03-17 01:00
2023-03-17 02:00
2023-03-17 03:00
2023-03-17 04:00
2023-03-17 05:00
2023-03-17 06:00
2023-03-17 07:00
2023-03-17 08:00
2023-03-17 09:00
2023-03-17 10:00
2023-03-17 11:00
2023-03-17 12:00
2023-03-17 13:00
2023-03-17 14:00
2023-03-17 15:00
2023-03-17 16:00
2023-03-17 17:00
2023-03-17 18:00
2023-03-17 19:00
2023-03-17 20:00
2023-03-17 21:00
2023-03-17 22:00
2023-03-17 23:00
2023-03-18
2023-03-18 01:00
2023-03-18 02:00
2023-03-18 03:00
2023-03-18 04:00
2023-03-18 05:00
2023-03-18 06:00
2023-03-18 07:00
2023-03-18 08:00
2023-03-18 09:00
2023-03-18 10:00
2023-03-18 11:00
2023-03-18 12:00
2023-03-18 13:00
2023-03-18 14:00
2023-03-18 15:00
2023-03-18 16:00
2023-03-18 17:00
2023-03-18 18:00
2023-03-18 19:00
2023-03-18 20:00
2023-03-18 21:00
2023-03-18 22:00
2023-03-18 23:00
2023-03-19
2023-03-19 01:00
2023-03-19 02:00
2023-03-19 03:00
2023-03-19 04:00
2023-03-19 05:00
2023-03-19 06:00
2023-03-19 07:00
2023-03-19 08:00
2023-03-19 09:00
2023-03-19 10:00
2023-03-19 11:00
2023-03-19 12:00
2023-03-19 13:00
2023-03-19 14:00
2023-03-19 15:00
2023-03-19 16:00
2023-03-19 17:00
2023-03-19 18:00
2023-03-19 19:00
2023-03-19 20:00
2023-03-19 21:00
2023-03-19 22:00
2023-03-19 23:00
2023-03-20
2023-03-20 01:00
2023-03-20 02:00
2023-03-20 03:00
2023-03-20 04:00
2023-03-20 05:00
2023-03-20 06:00
2023-03-20 07:00
2023-03-20 08:00
2023-03-20 09:00
2023-03-20 10:00
2023-03-20 11:00
2023-03-20 12:00
2023-03-20 13:00
2023-03-20 14:00
2023-03-20 15:00
2023-03-20 16:00
2023-03-20 17:00
2023-03-20 18:00
2023-03-20 19:00
2023-03-20 20:00
2023-03-20 21:00
2023-03-20 22:00
2023-03-20 23:00
2023-03-21
2023-03-21 01:00
2023-03-21 02:00
2023-03-21 03:00
2023-03-21 04:00
2023-03-21 05:00
2023-03-21 06:00
2023-03-21 07:00
2023-03-21 08:00
2023-03-21 09:00
2023-03-21 10:00
2023-03-21 11:00
2023-03-21 12:00
2023-03-21 13:00
2023-03-21 14:00
2023-03-21 15:00
2023-03-21 16:00
2023-03-21 17:00
2023-03-21 18:00
2023-03-21 19:00
2023-03-21 20:00
2023-03-21 21:00
2023-03-21 22:00
2023-03-21 23:00
2023-03-22
2023-03-22 01:00
2023-03-22 02:00
2023-03-22 03:00
2023-03-22 04:00
2023-03-22 05:00
2023-03-22 06:00
2023-03-22 07:00
2023-03-22 08:00
2023-03-22 09:00
2023-03-22 10:00
2023-03-22 11:00
2023-03-22 12:00
2023-03-22 13:00
2023-03-22 14:00
2023-03-22 15:00
2023-03-22 16:00
2023-03-22 17:00
2023-03-22 18:00
2023-03-22 19:00
2023-03-22 20:00
2023-03-22 21:00
2023-03-22 22:00
2023-03-22 23:00
2023-03-23
2023-03-23 01:00
2023-03-23 02:00
2023-03-23 03:00
2023-03-23 04:00
2023-03-23 05:00
2023-03-23 06:00
2023-03-23 07:00
2023-03-23 08:00
2023-03-23 09:00
2023-03-23 10:00
2023-03-23 11:00
2023-03-23 12:00
2023-03-23 13:00
2023-03-23 14:00
2023-03-23 15:00
2023-03-23 16:00
2023-03-23 17:00
2023-03-23 18:00
2023-03-23 19:00
2023-03-23 20:00
2023-03-23 21:00
2023-03-23 22:00
2023-03-23 23:00
2023-03-24
2023-03-24 01:00
2023-03-24 02:00
2023-03-24 03:00
2023-03-24 04:00
2023-03-24 05:00
2023-03-24 06:00
2023-03-24 07:00
2023-03-24 08:00
2023-03-24 09:00
2023-03-24 10:00
2023-03-24 11:00
2023-03-24 12:00
2023-03-24 13:00
2023-03-24 14:00
2023-03-24 15:00
2023-03-24 16:00
2023-03-24 17:00
2023-03-24 18:00
2023-03-24 19:00
2023-03-24 20:00
2023-03-24 21:00
2023-03-24 22:00
2023-03-24 23:00
2023-03-25
2023-03-25 01:00
2023-03-25 02:00
2023-03-25 03:00
2023-03-25 04:00
2023-03-25 05:00
2023-03-25 06:00
2023-03-25 07:00
2023-03-25 08:00
2023-03-25 09:00
2023-03-25 10:00
2023-03-25 11:00
2023-03-25 12:00
2023-03-25 13:00
2023-03-25 14:00
2023-03-25 15:00
2023-03-25 16:00
2023-03-25 17:00
2023-03-25 18:00
2023-03-25 19:00
2023-03-25 20:00
2023-03-25 21:00
2023-03-25 22:00
2023-03-25 23:00
2023-03-26
2023-03-26 01:00
2023-03-26 02:00
2023-03-26 03:00
2023-03-26 04:00
2023-03-26 05:00
2023-03-26 06:00
2023-03-26 07:00
2023-03-26 08:00
2023-03-26 09:00
2023-03-26 10:00
2023-03-26 11:00
2023-03-26 12:00
2023-03-26 13:00
2023-03-26 14:00
2023-03-26 15:00
2023-03-26 16:00
2023-03-26 17:00
2023-03-26 18:00
2023-03-26 19:00
2023-03-26 20:00
2023-03-26 21:00
2023-03-26 22:00
2023-03-26 23:00
2023-03-27
2023-03-27 01:00
2023-03-27 02:00
2023-03-27 03:00
2023-03-27 04:00
2023-03-27 05:00
2023-03-27 06:00
2023-03-27 07:00
2023-03-27 08:00
2023-03-27 09:00
2023-03-27 10:00
2023-03-27 11:00
2023-03-27 12:00
2023-03-27 13:00
2023-03-27 14:00
2023-03-27 15:00
2023-03-27 16:00
2023-03-27 17:00
2023-03-27 18:00
2023-03-27 19:00
2023-03-27 20:00
2023-03-27 21:00
2023-03-27 22:00
2023-03-27 23:00
2023-03-28
2023-03-28 01:00
2023-03-28 02:00
2023-03-28 03:00
2023-03-28 04:00
2023-03-28 05:00
2023-03-28 06:00
2023-03-28 07:00
2023-03-28 08:00
2023-03-28 09:00
2023-03-28 10:00
2023-03-28 11:00
2023-03-28 12:00
2023-03-28 13:00
2023-03-28 14:00
2023-03-28 15:00
2023-03-28 16:00
2023-03-28 17:00
2023-03-28 18:00
2023-03-28 19:00
2023-03-28 20:00
2023-03-28 21:00
2023-03-28 22:00
2023-03-28 23:00
2023-03-29
2023-03-29 01:00
2023-03-29 02:00
2023-03-29 03:00
2023-03-29 04:00
2023-03-29 05:00
2023-03-29 06:00
2023-03-29 07:00
2023-03-29 08:00
2023-03-29 09:00
2023-03-29 10:00
2023-03-29 11:00
2023-03-29 12:00
2023-03-29 13:00
2023-03-29 14:00
2023-03-29 15:00
2023-03-29 16:00
2023-03-29 17:00
2023-03-29 18:00
2023-03-29 19:00
2023-03-29 20:00
2023-03-29 21:00
2023-03-29 22:00
2023-03-29 23:00
2023-03-30
2023-03-30 01:00
2023-03-30 02:00
2023-03-30 03:00
2023-03-30 04:00
2023-03-30 05:00
2023-03-30 06:00
2023-03-30 07:00
2023-03-30 08:00
2023-03-30 09:00
2023-03-30 10:00
2023-03-30 11:00
2023-03-30 12:00
2023-03-30 13:00
2023-03-30 14:00
2023-03-30 15:00
2023-03-30 16:00
2023-03-30 17:00
2023-03-30 18:00
2023-03-30 19:00
2023-03-30 20:00
2023-03-30 21:00
2023-03-30 22:00
2023-03-30 23:00
2023-03-31
2023-03-31 01:00
2023-03-31 02:00
2023-03-31 03:00
2023-03-31 04:00
2023-03-31 05:00
2023-03-31 06:00
2023-03-31 07:00
2023-03-31 08:00
2023-03-31 09:00
2023-03-31 10:00
2023-03-31 11:00
2023-03-31 12:00
2023-03-31 13:00
2023-03-31 14:00
2023-03-31 15:00
2023-03-31 16:00
2023-03-31 17:00
2023-03-31 18:00
2023-03-31 19:00
2023-03-31 20:00
2023-03-31 21:00
2023-03-31 22:00
2023-03-31 23:00
2023-04-01
2023-04-01 01:00
2023-04-01 02:00
2023-04-01 03:00
2023-04-01 04:00
2023-04-01 05:00
2023-04-01 06:00
2023-04-01 07:00
2023-04-01 08:00
2023-04-01 09:00
2023-04-01 10:00
2023-04-01 11:00
2023-04-01 12:00
2023-04-01 13:00
2023-04-01 14:00
2023-04-01 15:00
2023-04-01 16:00
2023-04-01 17:00
2023-04-01 18:00
2023-04-01 19:00
2023-04-01 20:00
2023-04-01 21:00
2023-04-01 22:00
2023-04-01 23:00
2023-04-02
2023-04-02 01:00
2023-04-02 02:00
2023-04-02 03:00
2023-04-02 04:00
2023-04-02 05:00
2023-04-02 06:00
2023-04-02 07:00
2023-04-02 08:00
2023-04-02 09:00
2023-04-02 10:00
2023-04-02 11:00
2023-04-02 12:00
2023-04-02 13:00
2023-04-02 14:00
2023-04-02 15:00
2023-04-02 16:00
2023-04-02 17:00
2023-04-02 18:00
2023-04-02 19:00
2023-04-02 20:00
2023-04-02 21:00
2023-04-02 22:00
2023-04-02 23:00
2023-04-03
2023-04-03 01:00
2023-04-03 02:00
2023-04-03 03:00
2023-04-03 04:00
2023-04-03 05:00
2023-04-03 06:00
2023-04-03 07:00
2023-04-03 08:00
2023-04-03 09:00
2023-04-03 10:00
2023-04-03 11:00
2023-04-03 12:00
2023-04-03 13:00
2023-04-03 14:00
2023-04-03 15:00
2023-04-03 16:00
2023-04-03 17:00
2023-04-03 18:00
2023-04-03 19:00
2023-04-03 20:00
2023-04-03 21:00
2023-04-03 22:00
2023-04-03 23:00
2023-04-04
2023-04-04 01:00
2023-04-04 02:00
2023-04-04 03:00
2023-04-04 04:00
2023-04-04 05:00
2023-04-04 06:00
2023-04-04 07:00
2023-04-04 08:00
2023-04-04 09:00
2023-04-04 10:00
2023-04-04 11:00
2023-04-04 12:00
2023-04-04 13:00
2023-04-04 14:00
2023-04-04 15:00
2023-04-04 16:00
2023-04-04 17:00
2023-04-04 18:00
2023-04-04 19:00
2023-04-04 20:00
2023-04-04 21:00
2023-04-04 22:00
2023-04-04 23:00
2023-04-05
2023-04-05 01:00
2023-04-05 02:00
2023-04-05 03:00
2023-04-05 04:00
2023-04-05 05:00
2023-04-05 06:00
2023-04-05 07:00
2023-04-05 08:00
2023-04-05 09:00
2023-04-05 10:00
2023-04-05 11:00
2023-04-05 12:00
2023-04-05 13:00
2023-04-05 14:00
2023-04-05 15:00
2023-04-05 16:00
2023-04-05 17:00
2023-04-05 18:00
2023-04-05 19:00
2023-04-05 20:00
2023-04-05 21:00
2023-04-05 22:00
2023-04-05 23:00
2023-04-06
2023-04-06 01:00
2023-04-06 02:00
2023-04-06 03:00
2023-04-06 04:00
2023-04-06 05:00
2023-04-06 06:00
2023-04-06 07:00
2023-04-06 08:00
2023-04-06 09:00
2023-04-06 10:00
2023-04-06 11:00
2023-04-06 12:00
2023-04-06 13:00
2023-04-06 14:00
2023-04-06 15:00
2023-04-06 16:00
2023-04-06 17:00
2023-04-06 18:00
2023-04-06 19:00
2023-04-06 20:00
2023-04-06 21:00
2023-04-06 22:00
2023-04-06 23:00
2023-04-07
2023-04-07 01:00
2023-04-07 02:00
2023-04-07 03:00
2023-04-07 04:00
2023-04-07 05:00
2023-04-07 06:00
2023-04-07 07:00
2023-04-07 08:00
2023-04-07 09:00
2023-04-07 10:00
2023-04-07 11:00
2023-04-07 12:00
2023-04-07 13:00
2023-04-07 14:00
2023-04-07 15:00
2023-04-07 16:00
2023-04-07 17:00
2023-04-07 18:00
2023-04-07 19:00
2023-04-07 20:00
2023-04-07 21:00
2023-04-07 22:00
2023-04-07 23:00
2023-04-08
2023-04-08 01:00
2023-04-08 02:00
2023-04-08 03:00
2023-04-08 04:00
2023-04-08 05:00
2023-04-08 06:00
2023-04-08 07:00
2023-04-08 08:00
2023-04-08 09:00
2023-04-08 10:00
2023-04-08 11:00
2023-04-08 12:00
2023-04-08 13:00
2023-04-08 14:00
2023-04-08 15:00
2023-04-08 16:00
2023-04-08 17:00
2023-04-08 18:00
2023-04-08 19:00
2023-04-08 20:00
2023-04-08 21:00
2023-04-08 22:00
2023-04-08 23:00
2023-04-09
2023-04-09 01:00
2023-04-09 02:00
2023-04-09 03:00
2023-04-09 04:00
2023-04-09 05:00
2023-04-09 06:00
2023-04-09 07:00
2023-04-09 08:00
2023-04-09 09:00
2023-04-09 10:00
2023-04-09 11:00
2023-04-09 12:00
2023-04-09 13:00
2023-04-09 14:00
2023-04-09 15:00
2023-04-09 16:00
2023-04-09 17:00
2023-04-09 18:00
2023-04-09 19:00
2023-04-09 20:00
2023-04-09 21:00
2023-04-09 22:00
2023-04-09 23:00
2023-04-10
2023-04-10 01:00
2023-04-10 02:00
2023-04-10 03:00
2023-04-10 04:00
2023-04-10 05:00
2023-04-10 06:00
2023-04-10 07:00
2023-04-10 08:00
2023-04-10 09:00
2023-04-10 10:00
2023-04-10 11:00
2023-04-10 12:00
2023-04-10 13:00
2023-04-10 14:00
2023-04-10 15:00
2023-04-10 16:00
2023-04-10 17:00
2023-04-10 18:00
2023-04-10 19:00
2023-04-10 20:00
2023-04-10 21:00
2023-04-10 22:00
2023-04-10 23:00
2023-04-11
2023-04-11 01:00
2023-04-11 02:00
2023-04-11 03:00
2023-04-11 04:00
2023-04-11 05:00
2023-04-11 06:00
2023-04-11 07:00
2023-04-11 08:00
2023-04-11 09:00
2023-04-11 10:00
2023-04-11 11:00
2023-04-11 12:00
2023-04-11 13:00
2023-04-11 14:00
2023-04-11 15:00
2023-04-11 16:00
2023-04-11 17:00
2023-04-11 18:00
2023-04-11 19:00
2023-04-11 20:00
2023-04-11 21:00
2023-04-11 22:00
2023-04-11 23:00
2023-04-12
2023-04-12 01:00
2023-04-12 02:00
2023-04-12 03:00
2023-04-12 04:00
2023-04-12 05:00
2023-04-12 06:00
2023-04-12 07:00
2023-04-12 08:00
2023-04-12 09:00
2023-04-12 10:00
2023-04-12 11:00
2023-04-12 12:00
2023-04-12 13:00
2023-04-12 14:00
2023-04-12 15:00
2023-04-12 16:00
2023-04-12 17:00
2023-04-12 18:00
2023-04-12 19:00
2023-04-12 20:00
2023-04-12 21:00
2023-04-12 22:00
2023-04-12 23:00
2023-04-13
2023-04-13 01:00
2023-04-13 02:00
2023-04-13 03:00
2023-04-13 04:00
2023-04-13 05:00
2023-04-13 06:00
2023-04-13 07:00
2023-04-13 08:00
2023-04-13 09:00
2023-04-13 10:00
2023-04-13 11:00
2023-04-13 12:00
2023-04-13 13:00
2023-04-13 14:00
2023-04-13 15:00
2023-04-13 16:00
2023-04-13 17:00
2023-04-13 18:00
2023-04-13 19:00
2023-04-13 20:00
2023-04-13 21:00
2023-04-13 22:00
2023-04-13 23:00
2023-04-14
2023-04-14 01:00
2023-04-14 02:00
2023-04-14 03:00
2023-04-14 04:00
2023-04-14 05:00
2023-04-14 06:00
2023-04-14 07:00
2023-04-14 08:00
2023-04-14 09:00
2023-04-14 10:00
2023-04-14 11:00
2023-04-14 12:00
2023-04-14 13:00
2023-04-14 14:00
2023-04-14 15:00
2023-04-14 16:00
2023-04-14 17:00
2023-04-14 18:00
2023-04-14 19:00
2023-04-14 20:00
2023-04-14 21:00
2023-04-14 22:00
2023-04-14 23:00
2023-04-15
2023-04-15 01:00
2023-04-15 02:00
2023-04-15 03:00
2023-04-15 04:00
2023-04-15 05:00
2023-04-15 06:00
2023-04-15 07:00
2023-04-15 08:00
2023-04-15 09:00
2023-04-15 10:00
2023-04-15 11:00
2023-04-15 12:00
2023-04-15 13:00
2023-04-15 14:00
2023-04-15 15:00
2023-04-15 16:00
2023-04-15 17:00
2023-04-15 18:00
2023-04-15 19:00
2023-04-15 20:00
2023-04-15 21:00
2023-04-15 22:00
2023-04-15 23:00
2023-04-16
2023-04-16 01:00
2023-04-16 02:00
2023-04-16 03:00
2023-04-16 04:00
2023-04-16 05:00
2023-04-16 06:00
2023-04-16 07:00
2023-04-16 08:00
2023-04-16 09:00
2023-04-16 10:00
2023-04-16 11:00
2023-04-16 12:00
2023-04-16 13:00
2023-04-16 14:00
2023-04-16 15:00
2023-04-16 16:00
2023-04-16 17:00
2023-04-16 18:00
2023-04-16 19:00
2023-04-16 20:00
2023-04-16 21:00
2023-04-16 22:00
2023-04-16 23:00
2023-04-17
2023-04-17 01:00
2023-04-17 02:00
2023-04-17 03:00
2023-04-17 04:00
2023-04-17 05:00
2023-04-17 06:00
2023-04-17 07:00
2023-04-17 08:00
2023-04-17 09:00
2023-04-17 10:00
2023-04-17 11:00
2023-04-17 12:00
2023-04-17 13:00
2023-04-17 14:00
2023-04-17 15:00
2023-04-17 16:00
2023-04-17 17:00
2023-04-17 18:00
2023-04-17 19:00
2023-04-17 20:00
2023-04-17 21:00
2023-04-17 22:00
2023-04-17 23:00
2023-04-18
2023-04-18 01:00
2023-04-18 02:00
2023-04-18 03:00
2023-04-18 04:00
2023-04-18 05:00
2023-04-18 06:00
2023-04-18 07:00
2023-04-18 08:00
2023-04-18 09:00
2023-04-18 10:00
2023-04-18 11:00
2023-04-18 12:00
2023-04-18 13:00
2023-04-18 14:00
2023-04-18 15:00
2023-04-18 16:00
2023-04-18 17:00
2023-04-18 18:00
2023-04-18 19:00
2023-04-18 20:00
2023-04-18 21:00
2023-04-18 22:00
2023-04-18 23:00
2023-04-19
2023-04-19 01:00
2023-04-19 02:00
2023-04-19 03:00
2023-04-19 04:00
2023-04-19 05:00
2023-04-19 06:00
2023-04-19 07:00
2023-04-19 08:00
2023-04-19 09:00
2023-04-19 10:00
2023-04-19 11:00
2023-04-19 12:00
2023-04-19 13:00
2023-04-19 14:00
2023-04-19 15:00
2023-04-19 16:00
2023-04-19 17:00
2023-04-19 18:00
2023-04-19 19:00
2023-04-19 20:00
2023-04-19 21:00
2023-04-19 22:00
2023-04-19 23:00
2023-04-20
2023-04-20 01:00
2023-04-20 02:00
2023-04-20 03:00
2023-04-20 04:00
2023-04-20 05:00
2023-04-20 06:00
2023-04-20 07:00
2023-04-20 08:00
2023-04-20 09:00
2023-04-20 10:00
2023-04-20 11:00
2023-04-20 12:00
2023-04-20 13:00
2023-04-20 14:00
2023-04-20 15:00
2023-04-20 16:00
2023-04-20 17:00
2023-04-20 18:00
2023-04-20 19:00
2023-04-20 20:00
2023-04-20 21:00
2023-04-20 22:00
2023-04-20 23:00
2023-04-21
2023-04-21 01:00
2023-04-21 02:00
2023-04-21 03:00
2023-04-21 04:00
2023-04-21 05:00
2023-04-21 06:00
2023-04-21 07:00
2023-04-21 08:00
2023-04-21 09:00
2023-04-21 10:00
2023-04-21 11:00
2023-04-21 12:00
2023-04-21 13:00
2023-04-21 14:00
2023-04-21 15:00
2023-04-21 16:00
2023-04-21 17:00
2023-04-21 18:00
2023-04-21 19:00
2023-04-21 20:00
2023-04-21 21:00
2023-04-21 22:00
2023-04-21 23:00
2023-04-22
2023-04-22 01:00
2023-04-22 02:00
2023-04-22 03:00
2023-04-22 04:00
2023-04-22 05:00
2023-04-22 06:00
2023-04-22 07:00
2023-04-22 08:00
2023-04-22 09:00
2023-04-22 10:00
2023-04-22 11:00
2023-04-22 12:00
2023-04-22 13:00
2023-04-22 14:00
2023-04-22 15:00
2023-04-22 16:00
2023-04-22 17:00
2023-04-22 18:00
2023-04-22 19:00
2023-04-22 20:00
2023-04-22 21:00
2023-04-22 22:00
2023-04-22 23:00
2023-04-23
2023-04-23 01:00
2023-04-23 02:00
2023-04-23 03:00
2023-04-23 04:00
2023-04-23 05:00
2023-04-23 06:00
2023-04-23 07:00
2023-04-23 08:00
2023-04-23 09:00
2023-04-23 10:00
2023-04-23 11:00
2023-04-23 12:00
2023-04-23 13:00
2023-04-23 14:00
2023-04-23 15:00
2023-04-23 16:00
2023-04-23 17:00
2023-04-23 18:00
2023-04-23 19:00
2023-04-23 20:00
2023-04-23 21:00
2023-04-23 22:00
2023-04-23 23:00
2023-04-24
2023-04-24 01:00
2023-04-24 02:00
2023-04-24 03:00
2023-04-24 04:00
2023-04-24 05:00
2023-04-24 06:00
2023-04-24 07:00
2023-04-24 08:00
2023-04-24 09:00
2023-04-24 10:00
2023-04-24 11:00
2023-04-24 12:00
2023-04-24 13:00
2023-04-24 14:00
2023-04-24 15:00
2023-04-24 16:00
2023-04-24 17:00
2023-04-24 18:00
2023-04-24 19:00
2023-04-24 20:00
2023-04-24 21:00
2023-04-24 22:00
2023-04-24 23:00
2023-04-25
2023-04-25 01:00
2023-04-25 02:00
2023-04-25 03:00
2023-04-25 04:00
2023-04-25 05:00
2023-04-25 06:00
2023-04-25 07:00
2023-04-25 08:00
2023-04-25 09:00
2023-04-25 10:00
2023-04-25 11:00
2023-04-25 12:00
2023-04-25 13:00
2023-04-25 14:00
2023-04-25 15:00
2023-04-25 16:00
2023-04-25 17:00
2023-04-25 18:00
2023-04-25 19:00
2023-04-25 20:00
2023-04-25 21:00
2023-04-25 22:00
2023-04-25 23:00
2023-04-26
2023-04-26 01:00
2023-04-26 02:00
2023-04-26 03:00
2023-04-26 04:00
2023-04-26 05:00
2023-04-26 06:00
2023-04-26 07:00
2023-04-26 08:00
2023-04-26 09:00
2023-04-26 10:00
2023-04-26 11:00
2023-04-26 12:00
2023-04-26 13:00
2023-04-26 14:00
2023-04-26 15:00
2023-04-26 16:00
2023-04-26 17:00
2023-04-26 18:00
2023-04-26 19:00
2023-04-26 20:00
2023-04-26 21:00
2023-04-26 22:00
2023-04-26 23:00
2023-04-27
2023-04-27 01:00
2023-04-27 02:00
2023-04-27 03:00
2023-04-27 04:00
2023-04-27 05:00
2023-04-27 06:00
2023-04-27 07:00
2023-04-27 08:00
2023-04-27 09:00
2023-04-27 10:00
2023-04-27 11:00
2023-04-27 12:00
2023-04-27 13:00
2023-04-27 14:00
2023-04-27 15:00
2023-04-27 16:00
2023-04-27 17:00
2023-04-27 18:00
2023-04-27 19:00
2023-04-27 20:00
2023-04-27 21:00
2023-04-27 22:00
2023-04-27 23:00
2023-04-28
2023-04-28 01:00
2023-04-28 02:00
2023-04-28 03:00
2023-04-28 04:00
2023-04-28 05:00
2023-04-28 06:00
2023-04-28 07:00
2023-04-28 08:00
2023-04-28 09:00
2023-04-28 10:00
2023-04-28 11:00
2023-04-28 12:00
2023-04-28 13:00
2023-04-28 14:00
2023-04-28 15:00
2023-04-28 16:00
2023-04-28 17:00
2023-04-28 18:00
2023-04-28 19:00
2023-04-28 20:00
2023-04-28 21:00
2023-04-28 22:00
2023-04-28 23:00
2023-04-29
2023-04-29 01:00
2023-04-29 02:00
2023-04-29 03:00
2023-04-29 04:00
2023-04-29 05:00
2023-04-29 06:00
2023-04-29 07:00
2023-04-29 08:00
2023-04-29 09:00
2023-04-29 10:00
2023-04-29 11:00
2023-04-29 12:00
2023-04-29 13:00
2023-04-29 14:00
2023-04-29 15:00
2023-04-29 16:00
2023-04-29 17:00
2023-04-29 18:00
2023-04-29 19:00
2023-04-29 20:00
2023-04-29 21:00
2023-04-29 22:00
2023-04-29 23:00
2023-04-30
2023-04-30 01:00
2023-04-30 02:00
2023-04-30 03:00
2023-04-30 04:00
2023-04-30 05:00
2023-04-30 06:00
2023-04-30 07:00
2023-04-30 08:00
2023-04-30 09:00
2023-04-30 10:00
2023-04-30 11:00
2023-04-30 12:00
2023-04-30 13:00
2023-04-30 14:00
2023-04-30 15:00
2023-04-30 16:00
2023-04-30 17:00
2023-04-30 18:00
2023-04-30 19:00
2023-04-30 20:00
2023-04-30 21:00
2023-04-30 22:00
2023-04-30 23:00
2023-05-01
2023-05-01 01:00
2023-05-01 02:00
2023-05-01 03:00
2023-05-01 04:00
2023-05-01 05:00
2023-05-01 06:00
2023-05-01 07:00
2023-05-01 08:00
2023-05-01 09:00
2023-05-01 10:00
2023-05-01 11:00
2023-05-01 12:00
2023-05-01 13:00
2023-05-01 14:00
2023-05-01 15:00
2023-05-01 16:00
2023-05-01 17:00
2023-05-01 18:00
2023-05-01 19:00
2023-05-01 20:00
2023-05-01 21:00
2023-05-01 22:00
2023-05-01 23:00
2023-05-02
2023-05-02 01:00
2023-05-02 02:00
2023-05-02 03:00
2023-05-02 04:00
2023-05-02 05:00
2023-05-02 06:00
2023-05-02 07:00
2023-05-02 08:00
2023-05-02 09:00
2023-05-02 10:00
2023-05-02 11:00
2023-05-02 12:00
2023-05-02 13:00
2023-05-02 14:00
2023-05-02 15:00
2023-05-02 16:00
2023-05-02 17:00
2023-05-02 18:00
2023-05-02 19:00
2023-05-02 20:00
2023-05-02 21:00
2023-05-02 22:00
2023-05-02 23:00
2023-05-03
2023-05-03 01:00
2023-05-03 02:00
2023-05-03 03:00
2023-05-03 04:00
2023-05-03 05:00
2023-05-03 06:00
2023-05-03 07:00
2023-05-03 08:00
2023-05-03 09:00
2023-05-03 10:00
2023-05-03 11:00
2023-05-03 12:00
2023-05-03 13:00
2023-05-03 14:00
2023-05-03 15:00
2023-05-03 16:00
2023-05-03 17:00
2023-05-03 18:00
2023-05-03 19:00
2023-05-03 20:00
2023-05-03 21:00
2023-05-03 22:00
2023-05-03 23:00
2023-05-04
2023-05-04 01:00
2023-05-04 02:00
2023-05-04 03:00
2023-05-04 04:00
2023-05-04 05:00
2023-05-04 06:00
2023-05-04 07:00
2023-05-04 08:00
2023-05-04 09:00
2023-05-04 10:00
2023-05-04 11:00
2023-05-04 12:00
2023-05-04 13:00
2023-05-04 14:00
2023-05-04 15:00
2023-05-04 16:00
2023-05-04 17:00
2023-05-04 18:00
2023-05-04 19:00
2023-05-04 20:00
2023-05-04 21:00
2023-05-04 22:00
2023-05-04 23:00
2023-05-05
2023-05-05 01:00
2023-05-05 02:00
2023-05-05 03:00
2023-05-05 04:00
2023-05-05 05:00
2023-05-05 06:00
2023-05-05 07:00
2023-05-05 08:00
2023-05-05 09:00
2023-05-05 10:00
2023-05-05 11:00
2023-05-05 12:00
2023-05-05 13:00
2023-05-05 14:00
2023-05-05 15:00
2023-05-05 16:00
2023-05-05 17:00
2023-05-05 18:00
2023-05-05 19:00
2023-05-05 20:00
2023-05-05 21:00
2023-05-05 22:00
2023-05-05 23:00
2023-05-06
2023-05-06 01:00
2023-05-06 02:00
2023-05-06 03:00
2023-05-06 04:00
2023-05-06 05:00
2023-05-06 06:00
2023-05-06 07:00
2023-05-06 08:00
2023-05-06 09:00
2023-05-06 10:00
2023-05-06 11:00
2023-05-06 12:00
2023-05-06 13:00
2023-05-06 14:00
2023-05-06 15:00
2023-05-06 16:00
2023-05-06 17:00
2023-05-06 18:00
2023-05-06 19:00
2023-05-06 20:00
2023-05-06 21:00
2023-05-06 22:00
2023-05-06 23:00
2023-05-07
2023-05-07 01:00
2023-05-07 02:00
2023-05-07 03:00
2023-05-07 04:00
2023-05-07 05:00
2023-05-07 06:00
2023-05-07 07:00
2023-05-07 08:00
2023-05-07 09:00
2023-05-07 10:00
2023-05-07 11:00
2023-05-07 12:00
2023-05-07 13:00
2023-05-07 14:00
2023-05-07 15:00
2023-05-07 16:00
2023-05-07 17:00
2023-05-07 18:00
2023-05-07 19:00
2023-05-07 20:00
2023-05-07 21:00
2023-05-07 22:00
2023-05-07 23:00
2023-05-08
2023-05-08 01:00
2023-05-08 02:00
2023-05-08 03:00
2023-05-08 04:00
2023-05-08 05:00
2023-05-08 06:00
2023-05-08 07:00
2023-05-08 08:00
2023-05-08 09:00
2023-05-08 10:00
2023-05-08 11:00
2023-05-08 12:00
2023-05-08 13:00
2023-05-08 14:00
2023-05-08 15:00
2023-05-08 16:00
2023-05-08 17:00
2023-05-08 18:00
2023-05-08 19:00
2023-05-08 20:00
2023-05-08 21:00
2023-05-08 22:00
2023-05-08 23:00
2023-05-09
2023-05-09 01:00
2023-05-09 02:00
2023-05-09 03:00
2023-05-09 04:00
2023-05-09 05:00
2023-05-09 06:00
2023-05-09 07:00
2023-05-09 08:00
2023-05-09 09:00
2023-05-09 10:00
2023-05-09 11:00
2023-05-09 12:00
2023-05-09 13:00
2023-05-09 14:00
2023-05-09 15:00
2023-05-09 16:00
2023-05-09 17:00
2023-05-09 18:00
2023-05-09 19:00
2023-05-09 20:00
2023-05-09 21:00
2023-05-09 22:00
2023-05-09 23:00
2023-05-10
2023-05-10 01:00
2023-05-10 02:00
2023-05-10 03:00
2023-05-10 04:00
2023-05-10 05:00
2023-05-10 06:00
2023-05-10 07:00
2023-05-10 08:00
2023-05-10 09:00
2023-05-10 10:00
2023-05-10 11:00
2023-05-10 12:00
2023-05-10 13:00
2023-05-10 14:00
2023-05-10 15:00
2023-05-10 16:00
2023-05-10 17:00
2023-05-10 18:00
2023-05-10 19:00
2023-05-10 20:00
2023-05-10 21:00
2023-05-10 22:00
2023-05-10 23:00
2023-05-11
2023-05-11 01:00
2023-05-11 02:00
2023-05-11 03:00
2023-05-11 04:00
2023-05-11 05:00
2023-05-11 06:00
2023-05-11 07:00
2023-05-11 08:00
2023-05-11 09:00
2023-05-11 10:00
2023-05-11 11:00
2023-05-11 12:00
2023-05-11 13:00
2023-05-11 14:00
2023-05-11 15:00
2023-05-11 16:00
2023-05-11 17:00
2023-05-11 18:00
2023-05-11 19:00
2023-05-11 20:00
2023-05-11 21:00
2023-05-11 22:00
2023-05-11 23:00
2023-05-12
2023-05-12 01:00
2023-05-12 02:00
2023-05-12 03:00
2023-05-12 04:00
2023-05-12 05:00
2023-05-12 06:00
2023-05-12 07:00
2023-05-12 08:00
2023-05-12 09:00
2023-05-12 10:00
2023-05-12 11:00
2023-05-12 12:00
2023-05-12 13:00
2023-05-12 14:00
2023-05-12 15:00
2023-05-12 16:00
2023-05-12 17:00
2023-05-12 18:00
2023-05-12 19:00
2023-05-12 20:00
2023-05-12 21:00
2023-05-12 22:00
2023-05-12 23:00
2023-05-13
2023-05-13 01:00
2023-05-13 02:00
2023-05-13 03:00
2023-05-13 04:00
2023-05-13 05:00
2023-05-13 06:00
2023-05-13 07:00
2023-05-13 08:00
2023-05-13 09:00
2023-05-13 10:00
2023-05-13 11:00
2023-05-13 12:00
2023-05-13 13:00
2023-05-13 14:00
2023-05-13 15:00
2023-05-13 16:00
2023-05-13 17:00
2023-05-13 18:00
2023-05-13 19:00
2023-05-13 20:00
2023-05-13 21:00
2023-05-13 22:00
2023-05-13 23:00
2023-05-14
2023-05-14 01:00
2023-05-14 02:00
2023-05-14 03:00
2023-05-14 04:00
2023-05-14 05:00
2023-05-14 06:00
2023-05-14 07:00
2023-05-14 08:00
2023-05-14 09:00
2023-05-14 10:00
2023-05-14 11:00
2023-05-14 12:00
2023-05-14 13:00
2023-05-14 14:00
2023-05-14 15:00
2023-05-14 16:00
2023-05-14 17:00
2023-05-14 18:00
2023-05-14 19:00
2023-05-14 20:00
2023-05-14 21:00
2023-05-14 22:00
2023-05-14 23:00
2023-05-15
2023-05-15 01:00
2023-05-15 02:00
2023-05-15 03:00
2023-05-15 04:00
2023-05-15 05:00
2023-05-15 06:00
2023-05-15 07:00
2023-05-15 08:00
2023-05-15 09:00
2023-05-15 10:00
2023-05-15 11:00
2023-05-15 12:00
2023-05-15 13:00
2023-05-15 14:00
2023-05-15 15:00
2023-05-15 16:00
2023-05-15 17:00
2023-05-15 18:00
2023-05-15 19:00
2023-05-15 20:00
2023-05-15 21:00
2023-05-15 22:00
2023-05-15 23:00
2023-05-16
2023-05-16 01:00
2023-05-16 02:00
2023-05-16 03:00
2023-05-16 04:00
2023-05-16 05:00
2023-05-16 06:00
2023-05-16 07:00
2023-05-16 08:00
2023-05-16 09:00
2023-05-16 10:00
2023-05-16 11:00
2023-05-16 12:00
2023-05-16 13:00
2023-05-16 14:00
2023-05-16 15:00
2023-05-16 16:00
2023-05-16 17:00
2023-05-16 18:00
2023-05-16 19:00
2023-05-16 20:00
2023-05-16 21:00
2023-05-16 22:00
2023-05-16 23:00
2023-05-17
2023-05-17 01:00
2023-05-17 02:00
2023-05-17 03:00
2023-05-17 04:00
2023-05-17 05:00
2023-05-17 06:00
2023-05-17 07:00
2023-05-17 08:00
2023-05-17 09:00
2023-05-17 10:00
2023-05-17 11:00
2023-05-17 12:00
2023-05-17 13:00
2023-05-17 14:00
2023-05-17 15:00
2023-05-17 16:00
2023-05-17 17:00
2023-05-17 18:00
2023-05-17 19:00
2023-05-17 20:00
2023-05-17 21:00
2023-05-17 22:00
2023-05-17 23:00
2023-05-18
2023-05-18 01:00
2023-05-18 02:00
2023-05-18 03:00
2023-05-18 04:00
2023-05-18 05:00
2023-05-18 06:00
2023-05-18 07:00
2023-05-18 08:00
2023-05-18 09:00
2023-05-18 10:00
2023-05-18 11:00
2023-05-18 12:00
2023-05-18 13:00
2023-05-18 14:00
2023-05-18 15:00
2023-05-18 16:00
2023-05-18 17:00
2023-05-18 18:00
2023-05-18 19:00
2023-05-18 20:00
2023-05-18 21:00
2023-05-18 22:00
2023-05-18 23:00
2023-05-19
2023-05-19 01:00
2023-05-19 02:00
2023-05-19 03:00
2023-05-19 04:00
2023-05-19 05:00
2023-05-19 06:00
2023-05-19 07:00
2023-05-19 08:00
2023-05-19 09:00
2023-05-19 10:00
2023-05-19 11:00
2023-05-19 12:00
2023-05-19 13:00
2023-05-19 14:00
2023-05-19 15:00
2023-05-19 16:00
2023-05-19 17:00
2023-05-19 18:00
2023-05-19 19:00
2023-05-19 20:00
2023-05-19 21:00
2023-05-19 22:00
2023-05-19 23:00
2023-05-20
2023-05-20 01:00
2023-05-20 02:00
2023-05-20 03:00
2023-05-20 04:00
2023-05-20 05:00
2023-05-20 06:00
2023-05-20 07:00
2023-05-20 08:00
2023-05-20 09:00
2023-05-20 10:00
2023-05-20 11:00
2023-05-20 12:00
2023-05-20 13:00
2023-05-20 14:00
2023-05-20 15:00
2023-05-20 16:00
2023-05-20 17:00
2023-05-20 18:00
2023-05-20 19:00
2023-05-20 20:00
2023-05-20 21:00
2023-05-20 22:00
2023-05-20 23:00
2023-05-21
2023-05-21 01:00
2023-05-21 02:00
2023-05-21 03:00
2023-05-21 04:00
2023-05-21 05:00
2023-05-21 06:00
2023-05-21 07:00
2023-05-21 08:00
2023-05-21 09:00
2023-05-21 10:00
2023-05-21 11:00
2023-05-21 12:00
2023-05-21 13:00
2023-05-21 14:00
2023-05-21 15:00
2023-05-21 16:00
2023-05-21 17:00
2023-05-21 18:00
2023-05-21 19:00
2023-05-21 20:00
2023-05-21 21:00
2023-05-21 22:00
2023-05-21 23:00
2023-05-22
2023-05-22 01:00
2023-05-22 02:00
2023-05-22 03:00
2023-05-22 04:00
2023-05-22 05:00
2023-05-22 06:00
2023-05-22 07:00
2023-05-22 08:00
2023-05-22 09:00
2023-05-22 10:00
2023-05-22 11:00
2023-05-22 12:00
2023-05-22 13:00
2023-05-22 14:00
2023-05-22 15:00
2023-05-22 16:00
2023-05-22 17:00
2023-05-22 18:00
2023-05-22 19:00
2023-05-22 20:00
2023-05-22 21:00
2023-05-22 22:00
2023-05-22 23:00
2023-05-23
2023-05-23 01:00
2023-05-23 02:00
2023-05-23 03:00
2023-05-23 04:00
2023-05-23 05:00
2023-05-23 06:00
2023-05-23 07:00
2023-05-23 08:00
2023-05-23 09:00
2023-05-23 10:00
2023-05-23 11:00
2023-05-23 12:00
2023-05-23 13:00
2023-05-23 14:00
2023-05-23 15:00
2023-05-23 16:00
2023-05-23 17:00
2023-05-23 18:00
2023-05-23 19:00
2023-05-23 20:00
2023-05-23 21:00
2023-05-23 22:00
2023-05-23 23:00
2023-05-24
2023-05-24 01:00
2023-05-24 02:00
2023-05-24 03:00
2023-05-24 04:00
2023-05-24 05:00
2023-05-24 06:00
2023-05-24 07:00
2023-05-24 08:00
2023-05-24 09:00
2023-05-24 10:00
2023-05-24 11:00
2023-05-24 12:00
2023-05-24 13:00
2023-05-24 14:00
2023-05-24 15:00
2023-05-24 16:00
2023-05-24 17:00
2023-05-24 18:00
2023-05-24 19:00
2023-05-24 20:00
2023-05-24 21:00
2023-05-24 22:00
2023-05-24 23:00
2023-05-25
2023-05-25 01:00
2023-05-25 02:00
2023-05-25 03:00
2023-05-25 04:00
2023-05-25 05:00
2023-05-25 06:00
2023-05-25 07:00
2023-05-25 08:00
2023-05-25 09:00
2023-05-25 10:00
2023-05-25 11:00
2023-05-25 12:00
2023-05-25 13:00
2023-05-25 14:00
2023-05-25 15:00
2023-05-25 16:00
2023-05-25 17:00
2023-05-25 18:00
2023-05-25 19:00
2023-05-25 20:00
2023-05-25 21:00
2023-05-25 22:00
2023-05-25 23:00
2023-05-26
2023-05-26 01:00
2023-05-26 02:00
2023-05-26 03:00
2023-05-26 04:00
2023-05-26 05:00
2023-05-26 06:00
2023-05-26 07:00
2023-05-26 08:00
2023-05-26 09:00
2023-05-26 10:00
2023-05-26 11:00
2023-05-26 12:00
2023-05-26 13:00
2023-05-26 14:00
2023-05-26 15:00
2023-05-26 16:00
2023-05-26 17:00
2023-05-26 18:00
2023-05-26 19:00
2023-05-26 20:00
2023-05-26 21:00
2023-05-26 22:00
2023-05-26 23:00
2023-05-27
2023-05-27 01:00
2023-05-27 02:00
2023-05-27 03:00
2023-05-27 04:00
2023-05-27 05:00
2023-05-27 06:00
2023-05-27 07:00
2023-05-27 08:00
2023-05-27 09:00
2023-05-27 10:00
2023-05-27 11:00
2023-05-27 12:00
2023-05-27 13:00
2023-05-27 14:00
2023-05-27 15:00
2023-05-27 16:00
2023-05-27 17:00
2023-05-27 18:00
2023-05-27 19:00
2023-05-27 20:00
2023-05-27 21:00
2023-05-27 22:00
2023-05-27 23:00
2023-05-28
2023-05-28 01:00
2023-05-28 02:00
2023-05-28 03:00
2023-05-28 04:00
2023-05-28 05:00
2023-05-28 06:00
2023-05-28 07:00
2023-05-28 08:00
2023-05-28 09:00
2023-05-28 10:00
2023-05-28 11:00
2023-05-28 12:00
2023-05-28 13:00
2023-05-28 14:00
2023-05-28 15:00
2023-05-28 16:00
2023-05-28 17:00
2023-05-28 18:00
2023-05-28 19:00
2023-05-28 20:00
2023-05-28 21:00
2023-05-28 22:00
2023-05-28 23:00
2023-05-29
2023-05-29 01:00
2023-05-29 02:00
2023-05-29 03:00
2023-05-29 04:00
2023-05-29 05:00
2023-05-29 06:00
2023-05-29 07:00
2023-05-29 08:00
2023-05-29 09:00
2023-05-29 10:00
2023-05-29 11:00
2023-05-29 12:00
2023-05-29 13:00
2023-05-29 14:00
2023-05-29 15:00
2023-05-29 16:00
2023-05-29 17:00
2023-05-29 18:00
2023-05-29 19:00
2023-05-29 20:00
2023-05-29 21:00
2023-05-29 22:00
2023-05-29 23:00
2023-05-30
2023-05-30 01:00
2023-05-30 02:00
2023-05-30 03:00
2023-05-30 04:00
2023-05-30 05:00
2023-05-30 06:00
2023-05-30 07:00
2023-05-30 08:00
2023-05-30 09:00
2023-05-30 10:00
2023-05-30 11:00
2023-05-30 12:00
2023-05-30 13:00
2023-05-30 14:00
2023-05-30 15:00
2023-05-30 16:00
2023-05-30 17:00
2023-05-30 18:00
2023-05-30 19:00
2023-05-30 20:00
2023-05-30 21:00
2023-05-30 22:00
2023-05-30 23:00
2023-05-31
2023-05-31 01:00
2023-05-31 02:00
2023-05-31 03:00
2023-05-31 04:00
2023-05-31 05:00
2023-05-31 06:00
2023-05-31 07:00
2023-05-31 08:00
2023-05-31 09:00
2023-05-31 10:00
2023-05-31 11:00
2023-05-31 12:00
2023-05-31 13:00
2023-05-31 14:00
2023-05-31 15:00
2023-05-31 16:00
2023-05-31 17:00
2023-05-31 18:00
2023-05-31 19:00
2023-05-31 20:00
2023-05-31 21:00
2023-05-31 22:00
2023-05-31 23:00
2023-06-01
2023-06-01 01:00
2023-06-01 02:00
2023-06-01 03:00
2023-06-01 04:00
2023-06-01 05:00
2023-06-01 06:00
2023-06-01 07:00
2023-06-01 08:00
2023-06-01 09:00
2023-06-01 10:00
2023-06-01 11:00
2023-06-01 12:00
2023-06-01 13:00
2023-06-01 14:00
2023-06-01 15:00
2023-06-01 16:00
2023-06-01 17:00
2023-06-01 18:00
2023-06-01 19:00
2023-06-01 20:00
2023-06-01 21:00
2023-06-01 22:00
2023-06-01 23:00
2023-06-02
2023-06-02 01:00
2023-06-02 02:00
2023-06-02 03:00
2023-06-02 04:00
2023-06-02 05:00
2023-06-02 06:00
2023-06-02 07:00
2023-06-02 08:00
2023-06-02 09:00
2023-06-02 10:00
2023-06-02 11:00
2023-06-02 12:00
2023-06-02 13:00
2023-06-02 14:00
2023-06-02 15:00
2023-06-02 16:00
2023-06-02 17:00
2023-06-02 18:00
2023-06-02 19:00
2023-06-02 20:00
2023-06-02 21:00
2023-06-02 22:00
2023-06-02 23:00
2023-06-03
2023-06-03 01:00
2023-06-03 02:00
2023-06-03 03:00
2023-06-03 04:00
2023-06-03 05:00
2023-06-03 06:00
2023-06-03 07:00
2023-06-03 08:00
2023-06-03 09:00
2023-06-03 10:00
2023-06-03 11:00
2023-06-03 12:00
2023-06-03 13:00
2023-06-03 14:00
2023-06-03 15:00
2023-06-03 16:00
2023-06-03 17:00
2023-06-03 18:00
2023-06-03 19:00
2023-06-03 20:00
2023-06-03 21:00
2023-06-03 22:00
2023-06-03 23:00
2023-06-04
2023-06-04 01:00
2023-06-04 02:00
2023-06-04 03:00
2023-06-04 04:00
2023-06-04 05:00
2023-06-04 06:00
2023-06-04 07:00
2023-06-04 08:00
2023-06-04 09:00
2023-06-04 10:00
2023-06-04 11:00
2023-06-04 12:00
2023-06-04 13:00
2023-06-04 14:00
2023-06-04 15:00
2023-06-04 16:00
2023-06-04 17:00
2023-06-04 18:00
2023-06-04 19:00
2023-06-04 20:00
2023-06-04 21:00
2023-06-04 22:00
2023-06-04 23:00
2023-06-05
2023-06-05 01:00
2023-06-05 02:00
2023-06-05 03:00
2023-06-05 04:00
2023-06-05 05:00
2023-06-05 06:00
2023-06-05 07:00
2023-06-05 08:00
2023-06-05 09:00
2023-06-05 10:00
2023-06-05 11:00
2023-06-05 12:00
2023-06-05 13:00
2023-06-05 14:00
2023-06-05 15:00
2023-06-05 16:00
2023-06-05 17:00
2023-06-05 18:00
2023-06-05 19:00
2023-06-05 20:00
2023-06-05 21:00
2023-06-05 22:00
2023-06-05 23:00
2023-06-06
2023-06-06 01:00
2023-06-06 02:00
2023-06-06 03:00
2023-06-06 04:00
2023-06-06 05:00
2023-06-06 06:00
2023-06-06 07:00
2023-06-06 08:00
2023-06-06 09:00
2023-06-06 10:00
2023-06-06 11:00
2023-06-06 12:00
2023-06-06 13:00
2023-06-06 14:00
2023-06-06 15:00
2023-06-06 16:00
2023-06-06 17:00
2023-06-06 18:00
2023-06-06 19:00
2023-06-06 20:00
2023-06-06 21:00
2023-06-06 22:00
2023-06-06 23:00
2023-06-07
2023-06-07 01:00
2023-06-07 02:00
2023-06-07 03:00
2023-06-07 04:00
2023-06-07 05:00
2023-06-07 06:00
2023-06-07 07:00
2023-06-07 08:00
2023-06-07 09:00
2023-06-07 10:00
2023-06-07 11:00
2023-06-07 12:00
2023-06-07 13:00
2023-06-07 14:00
2023-06-07 15:00
2023-06-07 16:00
2023-06-07 17:00
2023-06-07 18:00
2023-06-07 19:00
2023-06-07 20:00
2023-06-07 21:00
2023-06-07 22:00
2023-06-07 23:00
2023-06-08
2023-06-08 01:00
2023-06-08 02:00
2023-06-08 03:00
2023-06-08 04:00
2023-06-08 05:00
2023-06-08 06:00
2023-06-08 07:00
2023-06-08 08:00
2023-06-08 09:00
2023-06-08 10:00
2023-06-08 11:00
2023-06-08 12:00
2023-06-08 13:00
2023-06-08 14:00
2023-06-08 15:00
2023-06-08 16:00
2023-06-08 17:00
2023-06-08 18:00
2023-06-08 19:00
2023-06-08 20:00
2023-06-08 21:00
2023-06-08 22:00
2023-06-08 23:00
2023-06-09
2023-06-09 01:00
2023-06-09 02:00
2023-06-09 03:00
2023-06-09 04:00
2023-06-09 05:00
2023-06-09 06:00
2023-06-09 07:00
2023-06-09 08:00
2023-06-09 09:00
2023-06-09 10:00
2023-06-09 11:00
2023-06-09 12:00
2023-06-09 13:00
2023-06-09 14:00
2023-06-09 15:00
2023-06-09 16:00
2023-06-09 17:00
2023-06-09 18:00
2023-06-09 19:00
2023-06-09 20:00
2023-06-09 21:00
2023-06-09 22:00
2023-06-09 23:00
2023-06-10
2023-06-10 01:00
2023-06-10 02:00
2023-06-10 03:00
2023-06-10 04:00
2023-06-10 05:00
2023-06-10 06:00
2023-06-10 07:00
2023-06-10 08:00
2023-06-10 09:00
2023-06-10 10:00
2023-06-10 11:00
2023-06-10 12:00
2023-06-10 13:00
2023-06-10 14:00
2023-06-10 15:00
2023-06-10 16:00
2023-06-10 17:00
2023-06-10 18:00
2023-06-10 19:00
2023-06-10 20:00
2023-06-10 21:00
2023-06-10 22:00
2023-06-10 23:00
2023-06-11
2023-06-11 01:00
2023-06-11 02:00
2023-06-11 03:00
2023-06-11 04:00
2023-06-11 05:00
2023-06-11 06:00
2023-06-11 07:00
2023-06-11 08:00
2023-06-11 09:00
2023-06-11 10:00
2023-06-11 11:00
2023-06-11 12:00
2023-06-11 13:00
2023-06-11 14:00
2023-06-11 15:00
2023-06-11 16:00
2023-06-11 17:00
2023-06-11 18:00
2023-06-11 19:00
2023-06-11 20:00
2023-06-11 21:00
2023-06-11 22:00
2023-06-11 23:00
2023-06-12
2023-06-12 01:00
2023-06-12 02:00
2023-06-12 03:00
2023-06-12 04:00
2023-06-12 05:00
2023-06-12 06:00
2023-06-12 07:00
2023-06-12 08:00
2023-06-12 09:00
2023-06-12 10:00
2023-06-12 11:00
2023-06-12 12:00
2023-06-12 13:00
2023-06-12 14:00
2023-06-12 15:00
2023-06-12 16:00
2023-06-12 17:00
2023-06-12 18:00
2023-06-12 19:00
2023-06-12 20:00
2023-06-12 21:00
2023-06-12 22:00
2023-06-12 23:00
2023-06-13
2023-06-13 01:00
2023-06-13 02:00
2023-06-13 03:00
2023-06-13 04:00
2023-06-13 05:00
2023-06-13 06:00
2023-06-13 07:00
2023-06-13 08:00
2023-06-13 09:00
2023-06-13 10:00
2023-06-13 11:00
2023-06-13 12:00
2023-06-13 13:00
2023-06-13 14:00
2023-06-13 15:00
2023-06-13 16:00
2023-06-13 17:00
2023-06-13 18:00
2023-06-13 19:00
2023-06-13 20:00
2023-06-13 21:00
2023-06-13 22:00
2023-06-13 23:00
2023-06-14
2023-06-14 01:00
2023-06-14 02:00
2023-06-14 03:00
2023-06-14 04:00
2023-06-14 05:00
2023-06-14 06:00
2023-06-14 07:00
2023-06-14 08:00
2023-06-14 09:00
2023-06-14 10:00
2023-06-14 11:00
2023-06-14 12:00
2023-06-14 13:00
2023-06-14 14:00
2023-06-14 15:00
2023-06-14 16:00
2023-06-14 17:00
2023-06-14 18:00
2023-06-14 19:00
2023-06-14 20:00
2023-06-14 21:00
2023-06-14 22:00
2023-06-14 23:00
2023-06-15
2023-06-15 01:00
2023-06-15 02:00
2023-06-15 03:00
2023-06-15 04:00
2023-06-15 05:00
2023-06-15 06:00
2023-06-15 07:00
2023-06-15 08:00
2023-06-15 09:00
2023-06-15 10:00
2023-06-15 11:00
2023-06-15 12:00
2023-06-15 13:00
2023-06-15 14:00
2023-06-15 15:00
2023-06-15 16:00
2023-06-15 17:00
2023-06-15 18:00
2023-06-15 19:00
2023-06-15 20:00
2023-06-15 21:00
2023-06-15 22:00
2023-06-15 23:00
2023-06-16
2023-06-16 01:00
2023-06-16 02:00
2023-06-16 03:00
2023-06-16 04:00
2023-06-16 05:00
2023-06-16 06:00
2023-06-16 07:00
2023-06-16 08:00
2023-06-16 09:00
2023-06-16 10:00
2023-06-16 11:00
2023-06-16 12:00
2023-06-16 13:00
2023-06-16 14:00
2023-06-16 15:00
2023-06-16 16:00
2023-06-16 17:00
2023-06-16 18:00
2023-06-16 19:00
2023-06-16 20:00
2023-06-16 21:00
2023-06-16 22:00
2023-06-16 23:00
2023-06-17
2023-06-17 01:00
2023-06-17 02:00
2023-06-17 03:00
2023-06-17 04:00
2023-06-17 05:00
2023-06-17 06:00
2023-06-17 07:00
2023-06-17 08:00
2023-06-17 09:00
2023-06-17 10:00
2023-06-17 11:00
2023-06-17 12:00
2023-06-17 13:00
2023-06-17 14:00
2023-06-17 15:00
2023-06-17 16:00
2023-06-17 17:00
2023-06-17 18:00
2023-06-17 19:00
2023-06-17 20:00
2023-06-17 21:00
2023-06-17 22:00
2023-06-17 23:00
2023-06-18
2023-06-18 01:00
2023-06-18 02:00
2023-06-18 03:00
2023-06-18 04:00
2023-06-18 05:00
2023-06-18 06:00
2023-06-18 07:00
2023-06-18 08:00
2023-06-18 09:00
2023-06-18 10:00
2023-06-18 11:00
2023-06-18 12:00
2023-06-18 13:00
2023-06-18 14:00
2023-06-18 15:00
2023-06-18 16:00
2023-06-18 17:00
2023-06-18 18:00
2023-06-18 19:00
2023-06-18 20:00
2023-06-18 21:00
2023-06-18 22:00
2023-06-18 23:00
2023-06-19
2023-06-19 01:00
2023-06-19 02:00
2023-06-19 03:00
2023-06-19 04:00
2023-06-19 05:00
2023-06-19 06:00
2023-06-19 07:00
2023-06-19 08:00
2023-06-19 09:00
2023-06-19 10:00
2023-06-19 11:00
2023-06-19 12:00
2023-06-19 13:00
2023-06-19 14:00
2023-06-19 15:00
2023-06-19 16:00
2023-06-19 17:00
2023-06-19 18:00
2023-06-19 19:00
2023-06-19 20:00
2023-06-19 21:00
2023-06-19 22:00
2023-06-19 23:00
2023-06-20
2023-06-20 01:00
2023-06-20 02:00
2023-06-20 03:00
2023-06-20 04:00
2023-06-20 05:00
2023-06-20 06:00
2023-06-20 07:00
2023-06-20 08:00
2023-06-20 09:00
2023-06-20 10:00
2023-06-20 11:00
2023-06-20 12:00
2023-06-20 13:00
2023-06-20 14:00
2023-06-20 15:00
2023-06-20 16:00
2023-06-20 17:00
2023-06-20 18:00
2023-06-20 19:00
2023-06-20 20:00
2023-06-20 21:00
2023-06-20 22:00
2023-06-20 23:00
2023-06-21
2023-06-21 01:00
2023-06-21 02:00
2023-06-21 03:00
2023-06-21 04:00
2023-06-21 05:00
2023-06-21 06:00
2023-06-21 07:00
2023-06-21 08:00
2023-06-21 09:00
2023-06-21 10:00
2023-06-21 11:00
2023-06-21 12:00
2023-06-21 13:00
2023-06-21 14:00
2023-06-21 15:00
2023-06-21 16:00
2023-06-21 17:00
2023-06-21 18:00
2023-06-21 19:00
2023-06-21 20:00
2023-06-21 21:00
2023-06-21 22:00
2023-06-21 23:00
2023-06-22
2023-06-22 01:00
2023-06-22 02:00
2023-06-22 03:00
2023-06-22 04:00
2023-06-22 05:00
2023-06-22 06:00
2023-06-22 07:00
2023-06-22 08:00
2023-06-22 09:00
2023-06-22 10:00
2023-06-22 11:00
2023-06-22 12:00
2023-06-22 13:00
2023-06-22 14:00
2023-06-22 15:00
2023-06-22 16:00
2023-06-22 17:00
2023-06-22 18:00
2023-06-22 19:00
2023-06-22 20:00
2023-06-22 21:00
2023-06-22 22:00
2023-06-22 23:00
2023-06-23
2023-06-23 01:00
2023-06-23 02:00
2023-06-23 03:00
2023-06-23 04:00
2023-06-23 05:00
2023-06-23 06:00
2023-06-23 07:00
2023-06-23 08:00
2023-06-23 09:00
2023-06-23 10:00
2023-06-23 11:00
2023-06-23 12:00
2023-06-23 13:00
2023-06-23 14:00
2023-06-23 15:00
2023-06-23 16:00
2023-06-23 17:00
2023-06-23 18:00
2023-06-23 19:00
2023-06-23 20:00
2023-06-23 21:00
2023-06-23 22:00
2023-06-23 23:00
2023-06-24
2023-06-24 01:00
2023-06-24 02:00
2023-06-24 03:00
2023-06-24 04:00
2023-06-24 05:00
2023-06-24 06:00
2023-06-24 07:00
2023-06-24 08:00
2023-06-24 09:00
2023-06-24 10:00
2023-06-24 11:00
2023-06-24 12:00
2023-06-24 13:00
2023-06-24 14:00
2023-06-24 15:00
2023-06-24 16:00
2023-06-24 17:00
2023-06-24 18:00
2023-06-24 19:00
2023-06-24 20:00
2023-06-24 21:00
2023-06-24 22:00
2023-06-24 23:00
2023-06-25
2023-06-25 01:00
2023-06-25 02:00
2023-06-25 03:00
2023-06-25 04:00
2023-06-25 05:00
2023-06-25 06:00
2023-06-25 07:00
2023-06-25 08:00
2023-06-25 09:00
2023-06-25 10:00
2023-06-25 11:00
2023-06-25 12:00
2023-06-25 13:00
2023-06-25 14:00
2023-06-25 15:00
2023-06-25 16:00
2023-06-25 17:00
2023-06-25 18:00
2023-06-25 19:00
2023-06-25 20:00
2023-06-25 21:00
2023-06-25 22:00
2023-06-25 23:00
2023-06-26
2023-06-26 01:00
2023-06-26 02:00
2023-06-26 03:00
2023-06-26 04:00
2023-06-26 05:00
2023-06-26 06:00
2023-06-26 07:00
2023-06-26 08:00
2023-06-26 09:00
2023-06-26 10:00
2023-06-26 11:00
2023-06-26 12:00
2023-06-26 13:00
2023-06-26 14:00
2023-06-26 15:00
2023-06-26 16:00
2023-06-26 17:00
2023-06-26 18:00
2023-06-26 19:00
2023-06-26 20:00
2023-06-26 21:00
2023-06-26 22:00
2023-06-26 23:00
2023-06-27
2023-06-27 01:00
2023-06-27 02:00
2023-06-27 03:00
2023-06-27 04:00
2023-06-27 05:00
2023-06-27 06:00
2023-06-27 07:00
2023-06-27 08:00
2023-06-27 09:00
2023-06-27 10:00
2023-06-27 11:00
2023-06-27 12:00
2023-06-27 13:00
2023-06-27 14:00
2023-06-27 15:00
2023-06-27 16:00
2023-06-27 17:00
2023-06-27 18:00
2023-06-27 19:00
2023-06-27 20:00
2023-06-27 21:00
2023-06-27 22:00
2023-06-27 23:00
2023-06-28
2023-06-28 01:00
2023-06-28 02:00
2023-06-28 03:00
2023-06-28 04:00
2023-06-28 05:00
2023-06-28 06:00
2023-06-28 07:00
2023-06-28 08:00
2023-06-28 09:00
2023-06-28 10:00
2023-06-28 11:00
2023-06-28 12:00
2023-06-28 13:00
2023-06-28 14:00
2023-06-28 15:00
2023-06-28 16:00
2023-06-28 17:00
2023-06-28 18:00
2023-06-28 19:00
2023-06-28 20:00
2023-06-28 21:00
2023-06-28 22:00
2023-06-28 23:00
2023-06-29
2023-06-29 01:00
2023-06-29 02:00
2023-06-29 03:00
2023-06-29 04:00
2023-06-29 05:00
2023-06-29 06:00
2023-06-29 07:00
2023-06-29 08:00
2023-06-29 09:00
2023-06-29 10:00
2023-06-29 11:00
2023-06-29 12:00
2023-06-29 13:00
2023-06-29 14:00
2023-06-29 15:00
2023-06-29 16:00
2023-06-29 17:00
2023-06-29 18:00
2023-06-29 19:00
2023-06-29 20:00
2023-06-29 21:00
2023-06-29 22:00
2023-06-29 23:00
2023-06-30
2023-06-30 01:00
2023-06-30 02:00
2023-06-30 03:00
2023-06-30 04:00
2023-06-30 05:00
2023-06-30 06:00
2023-06-30 07:00
2023-06-30 08:00
2023-06-30 09:00
2023-06-30 10:00
2023-06-30 11:00
2023-06-30 12:00
2023-06-30 13:00
2023-06-30 14:00
2023-06-30 15:00
2023-06-30 16:00
2023-06-30 17:00
2023-06-30 18:00
2023-06-30 19:00
2023-06-30 20:00
2023-06-30 21:00
2023-06-30 22:00
2023-06-30 23:00
2023-07-01
2023-07-01 01:00
2023-07-01 02:00
2023-07-01 03:00
2023-07-01 04:00
2023-07-01 05:00
2023-07-01 06:00
2023-07-01 07:00
2023-07-01 08:00
2023-07-01 09:00
2023-07-01 10:00
2023-07-01 11:00
2023-07-01 12:00
2023-07-01 13:00
2023-07-01 14:00
2023-07-01 15:00
2023-07-01 16:00
2023-07-01 17:00
2023-07-01 18:00
2023-07-01 19:00
2023-07-01 20:00
2023-07-01 21:00
2023-07-01 22:00
2023-07-01 23:00
2023-07-02
2023-07-02 01:00
2023-07-02 02:00
2023-07-02 03:00
2023-07-02 04:00
2023-07-02 05:00
2023-07-02 06:00
2023-07-02 07:00
2023-07-02 08:00
2023-07-02 09:00
2023-07-02 10:00
2023-07-02 11:00
2023-07-02 12:00
2023-07-02 13:00
2023-07-02 14:00
2023-07-02 15:00
2023-07-02 16:00
2023-07-02 17:00
2023-07-02 18:00
2023-07-02 19:00
2023-07-02 20:00
2023-07-02 21:00
2023-07-02 22:00
2023-07-02 23:00
2023-07-03
2023-07-03 01:00
2023-07-03 02:00
2023-07-03 03:00
2023-07-03 04:00
2023-07-03 05:00
2023-07-03 06:00
2023-07-03 07:00
2023-07-03 08:00
2023-07-03 09:00
2023-07-03 10:00
2023-07-03 11:00
2023-07-03 12:00
2023-07-03 13:00
2023-07-03 14:00
2023-07-03 15:00
2023-07-03 16:00
2023-07-03 17:00
2023-07-03 18:00
2023-07-03 19:00
2023-07-03 20:00
2023-07-03 21:00
2023-07-03 22:00
2023-07-03 23:00
2023-07-04
2023-07-04 01:00
2023-07-04 02:00
2023-07-04 03:00
2023-07-04 04:00
2023-07-04 05:00
2023-07-04 06:00
2023-07-04 07:00
2023-07-04 08:00
2023-07-04 09:00
2023-07-04 10:00
2023-07-04 11:00
2023-07-04 12:00
2023-07-04 13:00
2023-07-04 14:00
2023-07-04 15:00
2023-07-04 16:00
2023-07-04 17:00
2023-07-04 18:00
2023-07-04 19:00
2023-07-04 20:00
2023-07-04 21:00
2023-07-04 22:00
2023-07-04 23:00
2023-07-05
2023-07-05 01:00
2023-07-05 02:00
2023-07-05 03:00
2023-07-05 04:00
2023-07-05 05:00
2023-07-05 06:00
2023-07-05 07:00
2023-07-05 08:00
2023-07-05 09:00
2023-07-05 10:00
2023-07-05 11:00
2023-07-05 12:00
2023-07-05 13:00
2023-07-05 14:00
2023-07-05 15:00
2023-07-05 16:00
2023-07-05 17:00
2023-07-05 18:00
2023-07-05 19:00
2023-07-05 20:00
2023-07-05 21:00
2023-07-05 22:00
2023-07-05 23:00
2023-07-06
2023-07-06 01:00
2023-07-06 02:00
2023-07-06 03:00
2023-07-06 04:00
2023-07-06 05:00
2023-07-06 06:00
2023-07-06 07:00
2023-07-06 08:00
2023-07-06 09:00
2023-07-06 10:00
2023-07-06 11:00
2023-07-06 12:00
2023-07-06 13:00
2023-07-06 14:00
2023-07-06 15:00
2023-07-06 16:00
2023-07-06 17:00
2023-07-06 18:00
2023-07-06 19:00
2023-07-06 20:00
2023-07-06 21:00
2023-07-06 22:00
2023-07-06 23:00
2023-07-07
2023-07-07 01:00
2023-07-07 02:00
2023-07-07 03:00
2023-07-07 04:00
2023-07-07 05:00
2023-07-07 06:00
2023-07-07 07:00
2023-07-07 08:00
2023-07-07 09:00
2023-07-07 10:00
2023-07-07 11:00
2023-07-07 12:00
2023-07-07 13:00
2023-07-07 14:00
2023-07-07 15:00
2023-07-07 16:00
2023-07-07 17:00
2023-07-07 18:00
2023-07-07 19:00
2023-07-07 20:00
2023-07-07 21:00
2023-07-07 22:00
2023-07-07 23:00
2023-07-08
2023-07-08 01:00
2023-07-08 02:00
2023-07-08 03:00
2023-07-08 04:00
2023-07-08 05:00
2023-07-08 06:00
2023-07-08 07:00
2023-07-08 08:00
2023-07-08 09:00
2023-07-08 10:00
2023-07-08 11:00
2023-07-08 12:00
2023-07-08 13:00
2023-07-08 14:00
2023-07-08 15:00
2023-07-08 16:00
2023-07-08 17:00
2023-07-08 18:00
2023-07-08 19:00
2023-07-08 20:00
2023-07-08 21:00
2023-07-08 22:00
2023-07-08 23:00
2023-07-09
2023-07-09 01:00
2023-07-09 02:00
2023-07-09 03:00
2023-07-09 04:00
2023-07-09 05:00
2023-07-09 06:00
2023-07-09 07:00
2023-07-09 08:00
2023-07-09 09:00
2023-07-09 10:00
2023-07-09 11:00
2023-07-09 12:00
2023-07-09 13:00
2023-07-09 14:00
2023-07-09 15:00
2023-07-09 16:00
2023-07-09 17:00
2023-07-09 18:00
2023-07-09 19:00
2023-07-09 20:00
2023-07-09 21:00
2023-07-09 22:00
2023-07-09 23:00
2023-07-10
2023-07-10 01:00
2023-07-10 02:00
2023-07-10 03:00
2023-07-10 04:00
2023-07-10 05:00
2023-07-10 06:00
2023-07-10 07:00
2023-07-10 08:00
2023-07-10 09:00
2023-07-10 10:00
2023-07-10 11:00
2023-07-10 12:00
2023-07-10 13:00
2023-07-10 14:00
2023-07-10 15:00
2023-07-10 16:00
2023-07-10 17:00
2023-07-10 18:00
2023-07-10 19:00
2023-07-10 20:00
2023-07-10 21:00
2023-07-10 22:00
2023-07-10 23:00
2023-07-11
2023-07-11 01:00
2023-07-11 02:00
2023-07-11 03:00
2023-07-11 04:00
2023-07-11 05:00
2023-07-11 06:00
2023-07-11 07:00
2023-07-11 08:00
2023-07-11 09:00
2023-07-11 10:00
2023-07-11 11:00
2023-07-11 12:00
2023-07-11 13:00
2023-07-11 14:00
2023-07-11 15:00
2023-07-11 16:00
2023-07-11 17:00
2023-07-11 18:00
2023-07-11 19:00
2023-07-11 20:00
2023-07-11 21:00
2023-07-11 22:00
2023-07-11 23:00
2023-07-12
2023-07-12 01:00
2023-07-12 02:00
2023-07-12 03:00
2023-07-12 04:00
2023-07-12 05:00
2023-07-12 06:00
2023-07-12 07:00
2023-07-12 08:00
2023-07-12 09:00
2023-07-12 10:00
2023-07-12 11:00
2023-07-12 12:00
2023-07-12 13:00
2023-07-12 14:00
2023-07-12 15:00
2023-07-12 16:00
2023-07-12 17:00
2023-07-12 18:00
2023-07-12 19:00
2023-07-12 20:00
2023-07-12 21:00
2023-07-12 22:00
2023-07-12 23:00
2023-07-13
2023-07-13 01:00
2023-07-13 02:00
2023-07-13 03:00
2023-07-13 04:00
2023-07-13 05:00
2023-07-13 06:00
2023-07-13 07:00
2023-07-13 08:00
2023-07-13 09:00
2023-07-13 10:00
2023-07-13 11:00
2023-07-13 12:00
2023-07-13 13:00
2023-07-13 14:00
2023-07-13 15:00
2023-07-13 16:00
2023-07-13 17:00
2023-07-13 18:00
2023-07-13 19:00
2023-07-13 20:00
2023-07-13 21:00
2023-07-13 22:00
2023-07-13 23:00
2023-07-14
2023-07-14 01:00
2023-07-14 02:00
2023-07-14 03:00
2023-07-14 04:00
2023-07-14 05:00
2023-07-14 06:00
2023-07-14 07:00
2023-07-14 08:00
2023-07-14 09:00
2023-07-14 10:00
2023-07-14 11:00
2023-07-14 12:00
2023-07-14 13:00
2023-07-14 14:00
2023-07-14 15:00
2023-07-14 16:00
2023-07-14 17:00
2023-07-14 18:00
2023-07-14 19:00
2023-07-14 20:00
2023-07-14 21:00
2023-07-14 22:00
2023-07-14 23:00
2023-07-15
2023-07-15 01:00
2023-07-15 02:00
2023-07-15 03:00
2023-07-15 04:00
2023-07-15 05:00
2023-07-15 06:00
2023-07-15 07:00
2023-07-15 08:00
2023-07-15 09:00
2023-07-15 10:00
2023-07-15 11:00
2023-07-15 12:00
2023-07-15 13:00
2023-07-15 14:00
2023-07-15 15:00
2023-07-15 16:00
2023-07-15 17:00
2023-07-15 18:00
2023-07-15 19:00
2023-07-15 20:00
2023-07-15 21:00
2023-07-15 22:00
2023-07-15 23:00
2023-07-16
2023-07-16 01:00
2023-07-16 02:00
2023-07-16 03:00
2023-07-16 04:00
2023-07-16 05:00
2023-07-16 06:00
2023-07-16 07:00
2023-07-16 08:00
2023-07-16 09:00
2023-07-16 10:00
2023-07-16 11:00
2023-07-16 12:00
2023-07-16 13:00
2023-07-16 14:00
2023-07-16 15:00
2023-07-16 16:00
2023-07-16 17:00
2023-07-16 18:00
2023-07-16 19:00
2023-07-16 20:00
2023-07-16 21:00
2023-07-16 22:00
2023-07-16 23:00
2023-07-17
2023-07-17 01:00
2023-07-17 02:00
2023-07-17 03:00
2023-07-17 04:00
2023-07-17 05:00
2023-07-17 06:00
2023-07-17 07:00
2023-07-17 08:00
2023-07-17 09:00
2023-07-17 10:00
2023-07-17 11:00
2023-07-17 12:00
2023-07-17 13:00
2023-07-17 14:00
2023-07-17 15:00
2023-07-17 16:00
2023-07-17 17:00
2023-07-17 18:00
2023-07-17 19:00
2023-07-17 20:00
2023-07-17 21:00
2023-07-17 22:00
2023-07-17 23:00
2023-07-18
2023-07-18 01:00
2023-07-18 02:00
2023-07-18 03:00
2023-07-18 04:00
2023-07-18 05:00
2023-07-18 06:00
2023-07-18 07:00
2023-07-18 08:00
2023-07-18 09:00
2023-07-18 10:00
2023-07-18 11:00
2023-07-18 12:00
2023-07-18 13:00
2023-07-18 14:00
2023-07-18 15:00
2023-07-18 16:00
2023-07-18 17:00
2023-07-18 18:00
2023-07-18 19:00
2023-07-18 20:00
2023-07-18 21:00
2023-07-18 22:00
2023-07-18 23:00
2023-07-19
2023-07-19 01:00
2023-07-19 02:00
2023-07-19 03:00
2023-07-19 04:00
2023-07-19 05:00
2023-07-19 06:00
2023-07-19 07:00
2023-07-19 08:00
2023-07-19 09:00
2023-07-19 10:00
2023-07-19 11:00
2023-07-19 12:00
2023-07-19 13:00
2023-07-19 14:00
2023-07-19 15:00
2023-07-19 16:00
2023-07-19 17:00
2023-07-19 18:00
2023-07-19 19:00
2023-07-19 20:00
2023-07-19 21:00
2023-07-19 22:00
2023-07-19 23:00
2023-07-20
2023-07-20 01:00
2023-07-20 02:00
2023-07-20 03:00
2023-07-20 04:00
2023-07-20 05:00
2023-07-20 06:00
2023-07-20 07:00
2023-07-20 08:00
2023-07-20 09:00
2023-07-20 10:00
2023-07-20 11:00
2023-07-20 12:00
2023-07-20 13:00
2023-07-20 14:00
2023-07-20 15:00
2023-07-20 16:00
2023-07-20 17:00
2023-07-20 18:00
2023-07-20 19:00
2023-07-20 20:00
2023-07-20 21:00
2023-07-20 22:00
2023-07-20 23:00
2023-07-21
2023-07-21 01:00
2023-07-21 02:00
2023-07-21 03:00
2023-07-21 04:00
2023-07-21 05:00
2023-07-21 06:00
2023-07-21 07:00
2023-07-21 08:00
2023-07-21 09:00
2023-07-21 10:00
2023-07-21 11:00
2023-07-21 12:00
2023-07-21 13:00
2023-07-21 14:00
2023-07-21 15:00
2023-07-21 16:00
2023-07-21 17:00
2023-07-21 18:00
2023-07-21 19:00
2023-07-21 20:00
2023-07-21 21:00
2023-07-21 22:00
2023-07-21 23:00
2023-07-22
2023-07-22 01:00
2023-07-22 02:00
2023-07-22 03:00
2023-07-22 04:00
2023-07-22 05:00
2023-07-22 06:00
2023-07-22 07:00
2023-07-22 08:00
2023-07-22 09:00
2023-07-22 10:00
2023-07-22 11:00
2023-07-22 12:00
2023-07-22 13:00
2023-07-22 14:00
2023-07-22 15:00
2023-07-22 16:00
2023-07-22 17:00
2023-07-22 18:00
2023-07-22 19:00
2023-07-22 20:00
2023-07-22 21:00
2023-07-22 22:00
2023-07-22 23:00
2023-07-23
2023-07-23 01:00
2023-07-23 02:00
2023-07-23 03:00
2023-07-23 04:00
2023-07-23 05:00
2023-07-23 06:00
2023-07-23 07:00
2023-07-23 08:00
2023-07-23 09:00
2023-07-23 10:00
2023-07-23 11:00
2023-07-23 12:00
2023-07-23 13:00
2023-07-23 14:00
2023-07-23 15:00
2023-07-23 16:00
2023-07-23 17:00
2023-07-23 18:00
2023-07-23 19:00
2023-07-23 20:00
2023-07-23 21:00
2023-07-23 22:00
2023-07-23 23:00
2023-07-24
2023-07-24 01:00
2023-07-24 02:00
2023-07-24 03:00
2023-07-24 04:00
2023-07-24 05:00
2023-07-24 06:00
2023-07-24 07:00
2023-07-24 08:00
2023-07-24 09:00
2023-07-24 10:00
2023-07-24 11:00
2023-07-24 12:00
2023-07-24 13:00
2023-07-24 14:00
2023-07-24 15:00
2023-07-24 16:00
2023-07-24 17:00
2023-07-24 18:00
2023-07-24 19:00
2023-07-24 20:00
2023-07-24 21:00
2023-07-24 22:00
2023-07-24 23:00
2023-07-25
2023-07-25 01:00
2023-07-25 02:00
2023-07-25 03:00
2023-07-25 04:00
2023-07-25 05:00
2023-07-25 06:00
2023-07-25 07:00
2023-07-25 08:00
2023-07-25 09:00
2023-07-25 10:00
2023-07-25 11:00
2023-07-25 12:00
2023-07-25 13:00
2023-07-25 14:00
2023-07-25 15:00
2023-07-25 16:00
2023-07-25 17:00
2023-07-25 18:00
2023-07-25 19:00
2023-07-25 20:00
2023-07-25 21:00
2023-07-25 22:00
2023-07-25 23:00
2023-07-26
2023-07-26 01:00
2023-07-26 02:00
2023-07-26 03:00
2023-07-26 04:00
2023-07-26 05:00
2023-07-26 06:00
2023-07-26 07:00
2023-07-26 08:00
2023-07-26 09:00
2023-07-26 10:00
2023-07-26 11:00
2023-07-26 12:00
2023-07-26 13:00
2023-07-26 14:00
2023-07-26 15:00
2023-07-26 16:00
2023-07-26 17:00
2023-07-26 18:00
2023-07-26 19:00
2023-07-26 20:00
2023-07-26 21:00
2023-07-26 22:00
2023-07-26 23:00
2023-07-27
2023-07-27 01:00
2023-07-27 02:00
2023-07-27 03:00
2023-07-27 04:00
2023-07-27 05:00
2023-07-27 06:00
2023-07-27 07:00
2023-07-27 08:00
2023-07-27 09:00
2023-07-27 10:00
2023-07-27 11:00
2023-07-27 12:00
2023-07-27 13:00
2023-07-27 14:00
2023-07-27 15:00
2023-07-27 16:00
2023-07-27 17:00
2023-07-27 18:00
2023-07-27 19:00
2023-07-27 20:00
2023-07-27 21:00
2023-07-27 22:00
2023-07-27 23:00
2023-07-28
2023-07-28 01:00
2023-07-28 02:00
2023-07-28 03:00
2023-07-28 04:00
2023-07-28 05:00
2023-07-28 06:00
2023-07-28 07:00
2023-07-28 08:00
2023-07-28 09:00
2023-07-28 10:00
2023-07-28 11:00
2023-07-28 12:00
2023-07-28 13:00
2023-07-28 14:00
2023-07-28 15:00
2023-07-28 16:00
2023-07-28 17:00
2023-07-28 18:00
2023-07-28 19:00
2023-07-28 20:00
2023-07-28 21:00
2023-07-28 22:00
2023-07-28 23:00
2023-07-29
2023-07-29 01:00
2023-07-29 02:00
2023-07-29 03:00
2023-07-29 04:00
2023-07-29 05:00
2023-07-29 06:00
2023-07-29 07:00
2023-07-29 08:00
2023-07-29 09:00
2023-07-29 10:00
2023-07-29 11:00
2023-07-29 12:00
2023-07-29 13:00
2023-07-29 14:00
2023-07-29 15:00
2023-07-29 16:00
2023-07-29 17:00
2023-07-29 18:00
2023-07-29 19:00
2023-07-29 20:00
2023-07-29 21:00
2023-07-29 22:00
2023-07-29 23:00
2023-07-30
2023-07-30 01:00
2023-07-30 02:00
2023-07-30 03:00
2023-07-30 04:00
2023-07-30 05:00
2023-07-30 06:00
2023-07-30 07:00
2023-07-30 08:00
2023-07-30 09:00
2023-07-30 10:00
2023-07-30 11:00
2023-07-30 12:00
2023-07-30 13:00
2023-07-30 14:00
2023-07-30 15:00
2023-07-30 16:00
2023-07-30 17:00
2023-07-30 18:00
2023-07-30 19:00
2023-07-30 20:00
2023-07-30 21:00
2023-07-30 22:00
2023-07-30 23:00
2023-07-31
2023-07-31 01:00
2023-07-31 02:00
2023-07-31 03:00
2023-07-31 04:00
2023-07-31 05:00
2023-07-31 06:00
2023-07-31 07:00
2023-07-31 08:00
2023-07-31 09:00
2023-07-31 10:00
2023-07-31 11:00
2023-07-31 12:00
2023-07-31 13:00
2023-07-31 14:00
2023-07-31 15:00
2023-07-31 16:00
2023-07-31 17:00
2023-07-31 18:00
2023-07-31 19:00
2023-07-31 20:00
2023-07-31 21:00
2023-07-31 22:00
2023-07-31 23:00
2023-08-01
2023-08-01 01:00
2023-08-01 02:00
2023-08-01 03:00
2023-08-01 04:00
2023-08-01 05:00
2023-08-01 06:00
2023-08-01 07:00
2023-08-01 08:00
2023-08-01 09:00
2023-08-01 10:00
2023-08-01 11:00
2023-08-01 12:00
2023-08-01 13:00
2023-08-01 14:00
2023-08-01 15:00
2023-08-01 16:00
2023-08-01 17:00
2023-08-01 18:00
2023-08-01 19:00
2023-08-01 20:00
2023-08-01 21:00
2023-08-01 22:00
2023-08-01 23:00
2023-08-02
2023-08-02 01:00
2023-08-02 02:00
2023-08-02 03:00
2023-08-02 04:00
2023-08-02 05:00
2023-08-02 06:00
2023-08-02 07:00
2023-08-02 08:00
2023-08-02 09:00
2023-08-02 10:00
2023-08-02 11:00
2023-08-02 12:00
2023-08-02 13:00
2023-08-02 14:00
2023-08-02 15:00
2023-08-02 16:00
2023-08-02 17:00
2023-08-02 18:00
2023-08-02 19:00
2023-08-02 20:00
2023-08-02 21:00
2023-08-02 22:00
2023-08-02 23:00
2023-08-03
2023-08-03 01:00
2023-08-03 02:00
2023-08-03 03:00
2023-08-03 04:00
2023-08-03 05:00
2023-08-03 06:00
2023-08-03 07:00
2023-08-03 08:00
2023-08-03 09:00
2023-08-03 10:00
2023-08-03 11:00
2023-08-03 12:00
2023-08-03 13:00
2023-08-03 14:00
2023-08-03 15:00
2023-08-03 16:00
2023-08-03 17:00
2023-08-03 18:00
2023-08-03 19:00
2023-08-03 20:00
2023-08-03 21:00
2023-08-03 22:00
2023-08-03 23:00
2023-08-04
2023-08-04 01:00
2023-08-04 02:00
2023-08-04 03:00
2023-08-04 04:00
2023-08-04 05:00
2023-08-04 06:00
2023-08-04 07:00
2023-08-04 08:00
2023-08-04 09:00
2023-08-04 10:00
2023-08-04 11:00
2023-08-04 12:00
2023-08-04 13:00
2023-08-04 14:00
2023-08-04 15:00
2023-08-04 16:00
2023-08-04 17:00
2023-08-04 18:00
2023-08-04 19:00
2023-08-04 20:00
2023-08-04 21:00
2023-08-04 22:00
2023-08-04 23:00
2023-08-05
2023-08-05 01:00
2023-08-05 02:00
2023-08-05 03:00
2023-08-05 04:00
2023-08-05 05:00
2023-08-05 06:00
2023-08-05 07:00
2023-08-05 08:00
2023-08-05 09:00
2023-08-05 10:00
2023-08-05 11:00
2023-08-05 12:00
2023-08-05 13:00
2023-08-05 14:00
2023-08-05 15:00
2023-08-05 16:00
2023-08-05 17:00
2023-08-05 18:00
2023-08-05 19:00
2023-08-05 20:00
2023-08-05 21:00
2023-08-05 22:00
2023-08-05 23:00
2023-08-06
2023-08-06 01:00
2023-08-06 02:00
2023-08-06 03:00
2023-08-06 04:00
2023-08-06 05:00
2023-08-06 06:00
2023-08-06 07:00
2023-08-06 08:00
2023-08-06 09:00
2023-08-06 10:00
2023-08-06 11:00
2023-08-06 12:00
2023-08-06 13:00
2023-08-06 14:00
2023-08-06 15:00
2023-08-06 16:00
2023-08-06 17:00
2023-08-06 18:00
2023-08-06 19:00
2023-08-06 20:00
2023-08-06 21:00
2023-08-06 22:00
2023-08-06 23:00
2023-08-07
2023-08-07 01:00
2023-08-07 02:00
2023-08-07 03:00
2023-08-07 04:00
2023-08-07 05:00
2023-08-07 06:00
2023-08-07 07:00
2023-08-07 08:00
2023-08-07 09:00
2023-08-07 10:00
2023-08-07 11:00
2023-08-07 12:00
2023-08-07 13:00
2023-08-07 14:00
2023-08-07 15:00
2023-08-07 16:00
2023-08-07 17:00
2023-08-07 18:00
2023-08-07 19:00
2023-08-07 20:00
2023-08-07 21:00
2023-08-07 22:00
2023-08-07 23:00
2023-08-08
2023-08-08 01:00
2023-08-08 02:00
2023-08-08 03:00
2023-08-08 04:00
2023-08-08 05:00
2023-08-08 06:00
2023-08-08 07:00
2023-08-08 08:00
2023-08-08 09:00
2023-08-08 10:00
2023-08-08 11:00
2023-08-08 12:00
2023-08-08 13:00
2023-08-08 14:00
2023-08-08 15:00
2023-08-08 16:00
2023-08-08 17:00
2023-08-08 18:00
2023-08-08 19:00
2023-08-08 20:00
2023-08-08 21:00
2023-08-08 22:00
2023-08-08 23:00
2023-08-09
2023-08-09 01:00
2023-08-09 02:00
2023-08-09 03:00
2023-08-09 04:00
2023-08-09 05:00
2023-08-09 06:00
2023-08-09 07:00
2023-08-09 08:00
2023-08-09 09:00
2023-08-09 10:00
2023-08-09 11:00
2023-08-09 12:00
2023-08-09 13:00
2023-08-09 14:00
2023-08-09 15:00
2023-08-09 16:00
2023-08-09 17:00
2023-08-09 18:00
2023-08-09 19:00
2023-08-09 20:00
2023-08-09 21:00
2023-08-09 22:00
2023-08-09 23:00
2023-08-10
2023-08-10 01:00
2023-08-10 02:00
2023-08-10 03:00
2023-08-10 04:00
2023-08-10 05:00
2023-08-10 06:00
2023-08-10 07:00
2023-08-10 08:00
2023-08-10 09:00
2023-08-10 10:00
2023-08-10 11:00
2023-08-10 12:00
2023-08-10 13:00
2023-08-10 14:00
2023-08-10 15:00
2023-08-10 16:00
2023-08-10 17:00
2023-08-10 18:00
2023-08-10 19:00
2023-08-10 20:00
2023-08-10 21:00
2023-08-10 22:00
2023-08-10 23:00
2023-08-11
2023-08-11 01:00
2023-08-11 02:00
2023-08-11 03:00
2023-08-11 04:00
2023-08-11 05:00
2023-08-11 06:00
2023-08-11 07:00
2023-08-11 08:00
2023-08-11 09:00
2023-08-11 10:00
2023-08-11 11:00
2023-08-11 12:00
2023-08-11 13:00
2023-08-11 14:00
2023-08-11 15:00
2023-08-11 16:00
2023-08-11 17:00
2023-08-11 18:00
2023-08-11 19:00
2023-08-11 20:00
2023-08-11 21:00
2023-08-11 22:00
2023-08-11 23:00
2023-08-12
2023-08-12 01:00
2023-08-12 02:00
2023-08-12 03:00
2023-08-12 04:00
2023-08-12 05:00
2023-08-12 06:00
2023-08-12 07:00
2023-08-12 08:00
2023-08-12 09:00
2023-08-12 10:00
2023-08-12 11:00
2023-08-12 12:00
2023-08-12 13:00
2023-08-12 14:00
2023-08-12 15:00
2023-08-12 16:00
2023-08-12 17:00
2023-08-12 18:00
2023-08-12 19:00
2023-08-12 20:00
2023-08-12 21:00
2023-08-12 22:00
2023-08-12 23:00
2023-08-13
2023-08-13 01:00
2023-08-13 02:00
2023-08-13 03:00
2023-08-13 04:00
2023-08-13 05:00
2023-08-13 06:00
2023-08-13 07:00
2023-08-13 08:00
2023-08-13 09:00
2023-08-13 10:00
2023-08-13 11:00
2023-08-13 12:00
2023-08-13 13:00
2023-08-13 14:00
2023-08-13 15:00
2023-08-13 16:00
2023-08-13 17:00
2023-08-13 18:00
2023-08-13 19:00
2023-08-13 20:00
2023-08-13 21:00
2023-08-13 22:00
2023-08-13 23:00
2023-08-14
2023-08-14 01:00
2023-08-14 02:00
2023-08-14 03:00
2023-08-14 04:00
2023-08-14 05:00
2023-08-14 06:00
2023-08-14 07:00
2023-08-14 08:00
2023-08-14 09:00
2023-08-14 10:00
2023-08-14 11:00
2023-08-14 12:00
2023-08-14 13:00
2023-08-14 14:00
2023-08-14 15:00
2023-08-14 16:00
2023-08-14 17:00
2023-08-14 18:00
2023-08-14 19:00
2023-08-14 20:00
2023-08-14 21:00
2023-08-14 22:00
2023-08-14 23:00
2023-08-15
2023-08-15 01:00
2023-08-15 02:00
2023-08-15 03:00
2023-08-15 04:00
2023-08-15 05:00
2023-08-15 06:00
2023-08-15 07:00
2023-08-15 08:00
2023-08-15 09:00
2023-08-15 10:00
2023-08-15 11:00
2023-08-15 12:00
2023-08-15 13:00
2023-08-15 14:00
2023-08-15 15:00
2023-08-15 16:00
2023-08-15 17:00
2023-08-15 18:00
2023-08-15 19:00
2023-08-15 20:00
2023-08-15 21:00
2023-08-15 22:00
2023-08-15 23:00
2023-08-16
2023-08-16 01:00
2023-08-16 02:00
2023-08-16 03:00
2023-08-16 04:00
2023-08-16 05:00
2023-08-16 06:00
2023-08-16 07:00
2023-08-16 08:00
2023-08-16 09:00
2023-08-16 10:00
2023-08-16 11:00
2023-08-16 12:00
2023-08-16 13:00
2023-08-16 14:00
2023-08-16 15:00
2023-08-16 16:00
2023-08-16 17:00
2023-08-16 18:00
2023-08-16 19:00
2023-08-16 20:00
2023-08-16 21:00
2023-08-16 22:00
2023-08-16 23:00
2023-08-17
2023-08-17 01:00
2023-08-17 02:00
2023-08-17 03:00
2023-08-17 04:00
2023-08-17 05:00
2023-08-17 06:00
2023-08-17 07:00
2023-08-17 08:00
2023-08-17 09:00
2023-08-17 10:00
2023-08-17 11:00
2023-08-17 12:00
2023-08-17 13:00
2023-08-17 14:00
2023-08-17 15:00
2023-08-17 16:00
2023-08-17 17:00
2023-08-17 18:00
2023-08-17 19:00
2023-08-17 20:00
2023-08-17 21:00
2023-08-17 22:00
2023-08-17 23:00
2023-08-18
2023-08-18 01:00
2023-08-18 02:00
2023-08-18 03:00
2023-08-18 04:00
2023-08-18 05:00
2023-08-18 06:00
2023-08-18 07:00
2023-08-18 08:00
2023-08-18 09:00
2023-08-18 10:00
2023-08-18 11:00
2023-08-18 12:00
2023-08-18 13:00
2023-08-18 14:00
2023-08-18 15:00
2023-08-18 16:00
2023-08-18 17:00
2023-08-18 18:00
2023-08-18 19:00
2023-08-18 20:00
2023-08-18 21:00
2023-08-18 22:00
2023-08-18 23:00
2023-08-19
2023-08-19 01:00
2023-08-19 02:00
2023-08-19 03:00
2023-08-19 04:00
2023-08-19 05:00
2023-08-19 06:00
2023-08-19 07:00
2023-08-19 08:00
2023-08-19 09:00
2023-08-19 10:00
2023-08-19 11:00
2023-08-19 12:00
2023-08-19 13:00
2023-08-19 14:00
2023-08-19 15:00
2023-08-19 16:00
2023-08-19 17:00
2023-08-19 18:00
2023-08-19 19:00
2023-08-19 20:00
2023-08-19 21:00
2023-08-19 22:00
2023-08-19 23:00
2023-08-20
2023-08-20 01:00
2023-08-20 02:00
2023-08-20 03:00
2023-08-20 04:00
2023-08-20 05:00
2023-08-20 06:00
2023-08-20 07:00
2023-08-20 08:00
2023-08-20 09:00
2023-08-20 10:00
2023-08-20 11:00
2023-08-20 12:00
2023-08-20 13:00
2023-08-20 14:00
2023-08-20 15:00
2023-08-20 16:00
2023-08-20 17:00
2023-08-20 18:00
2023-08-20 19:00
2023-08-20 20:00
2023-08-20 21:00
2023-08-20 22:00
2023-08-20 23:00
2023-08-21
2023-08-21 01:00
2023-08-21 02:00
2023-08-21 03:00
2023-08-21 04:00
2023-08-21 05:00
2023-08-21 06:00
2023-08-21 07:00
2023-08-21 08:00
2023-08-21 09:00
2023-08-21 10:00
2023-08-21 11:00
2023-08-21 12:00
2023-08-21 13:00
2023-08-21 14:00
2023-08-21 15:00
2023-08-21 16:00
2023-08-21 17:00
2023-08-21 18:00
2023-08-21 19:00
2023-08-21 20:00
2023-08-21 21:00
2023-08-21 22:00
2023-08-21 23:00
2023-08-22
2023-08-22 01:00
2023-08-22 02:00
2023-08-22 03:00
2023-08-22 04:00
2023-08-22 05:00
2023-08-22 06:00
2023-08-22 07:00
2023-08-22 08:00
2023-08-22 09:00
2023-08-22 10:00
2023-08-22 11:00
2023-08-22 12:00
2023-08-22 13:00
2023-08-22 14:00
2023-08-22 15:00
2023-08-22 16:00
2023-08-22 17:00
2023-08-22 18:00
2023-08-22 19:00
2023-08-22 20:00
2023-08-22 21:00
2023-08-22 22:00
2023-08-22 23:00
2023-08-23
2023-08-23 01:00
2023-08-23 02:00
2023-08-23 03:00
2023-08-23 04:00
2023-08-23 05:00
2023-08-23 06:00
2023-08-23 07:00
2023-08-23 08:00
2023-08-23 09:00
2023-08-23 10:00
2023-08-23 11:00
2023-08-23 12:00
2023-08-23 13:00
2023-08-23 14:00
2023-08-23 15:00
2023-08-23 16:00
2023-08-23 17:00
2023-08-23 18:00
2023-08-23 19:00
2023-08-23 20:00
2023-08-23 21:00
2023-08-23 22:00
2023-08-23 23:00
2023-08-24
2023-08-24 01:00
2023-08-24 02:00
2023-08-24 03:00
2023-08-24 04:00
2023-08-24 05:00
2023-08-24 06:00
2023-08-24 07:00
2023-08-24 08:00
2023-08-24 09:00
2023-08-24 10:00
2023-08-24 11:00
2023-08-24 12:00
2023-08-24 13:00
2023-08-24 14:00
2023-08-24 15:00
2023-08-24 16:00
2023-08-24 17:00
2023-08-24 18:00
2023-08-24 19:00
2023-08-24 20:00
2023-08-24 21:00
2023-08-24 22:00
2023-08-24 23:00
2023-08-25
2023-08-25 01:00
2023-08-25 02:00
2023-08-25 03:00
2023-08-25 04:00
2023-08-25 05:00
2023-08-25 06:00
2023-08-25 07:00
2023-08-25 08:00
2023-08-25 09:00
2023-08-25 10:00
2023-08-25 11:00
2023-08-25 12:00
2023-08-25 13:00
2023-08-25 14:00
2023-08-25 15:00
2023-08-25 16:00
2023-08-25 17:00
2023-08-25 18:00
2023-08-25 19:00
2023-08-25 20:00
2023-08-25 21:00
2023-08-25 22:00
2023-08-25 23:00
2023-08-26
2023-08-26 01:00
2023-08-26 02:00
2023-08-26 03:00
2023-08-26 04:00
2023-08-26 05:00
2023-08-26 06:00
2023-08-26 07:00
2023-08-26 08:00
2023-08-26 09:00
2023-08-26 10:00
2023-08-26 11:00
2023-08-26 12:00
2023-08-26 13:00
2023-08-26 14:00
2023-08-26 15:00
2023-08-26 16:00
2023-08-26 17:00
2023-08-26 18:00
2023-08-26 19:00
2023-08-26 20:00
2023-08-26 21:00
2023-08-26 22:00
2023-08-26 23:00
2023-08-27
2023-08-27 01:00
2023-08-27 02:00
2023-08-27 03:00
2023-08-27 04:00
2023-08-27 05:00
2023-08-27 06:00
2023-08-27 07:00
2023-08-27 08:00
2023-08-27 09:00
2023-08-27 10:00
2023-08-27 11:00
2023-08-27 12:00
2023-08-27 13:00
2023-08-27 14:00
2023-08-27 15:00
2023-08-27 16:00
2023-08-27 17:00
2023-08-27 18:00
2023-08-27 19:00
2023-08-27 20:00
2023-08-27 21:00
2023-08-27 22:00
2023-08-27 23:00
2023-08-28
2023-08-28 01:00
2023-08-28 02:00
2023-08-28 03:00
2023-08-28 04:00
2023-08-28 05:00
2023-08-28 06:00
2023-08-28 07:00
2023-08-28 08:00
2023-08-28 09:00
2023-08-28 10:00
2023-08-28 11:00
2023-08-28 12:00
2023-08-28 13:00
2023-08-28 14:00
2023-08-28 15:00
2023-08-28 16:00
2023-08-28 17:00
2023-08-28 18:00
2023-08-28 19:00
2023-08-28 20:00
2023-08-28 21:00
2023-08-28 22:00
2023-08-28 23:00
2023-08-29
2023-08-29 01:00
2023-08-29 02:00
2023-08-29 03:00
2023-08-29 04:00
2023-08-29 05:00
2023-08-29 06:00
2023-08-29 07:00
2023-08-29 08:00
2023-08-29 09:00
2023-08-29 10:00
2023-08-29 11:00
2023-08-29 12:00
2023-08-29 13:00
2023-08-29 14:00
2023-08-29 15:00
2023-08-29 16:00
2023-08-29 17:00
2023-08-29 18:00
2023-08-29 19:00
2023-08-29 20:00
2023-08-29 21:00
2023-08-29 22:00
2023-08-29 23:00
2023-08-30
2023-08-30 01:00
2023-08-30 02:00
2023-08-30 03:00
2023-08-30 04:00
2023-08-30 05:00
2023-08-30 06:00
2023-08-30 07:00
2023-08-30 08:00
2023-08-30 09:00
2023-08-30 10:00
2023-08-30 11:00
2023-08-30 12:00
2023-08-30 13:00
2023-08-30 14:00
2023-08-30 15:00
2023-08-30 16:00
2023-08-30 17:00
2023-08-30 18:00
2023-08-30 19:00
2023-08-30 20:00
2023-08-30 21:00
2023-08-30 22:00
2023-08-30 23:00
2023-08-31
2023-08-31 01:00
2023-08-31 02:00
2023-08-31 03:00
2023-08-31 04:00
2023-08-31 05:00
2023-08-31 06:00
2023-08-31 07:00
2023-08-31 08:00
2023-08-31 09:00
2023-08-31 10:00
2023-08-31 11:00
2023-08-31 12:00
2023-08-31 13:00
2023-08-31 14:00
2023-08-31 15:00
2023-08-31 16:00
2023-08-31 17:00
2023-08-31 18:00
2023-08-31 19:00
2023-08-31 20:00
2023-08-31 21:00
2023-08-31 22:00
2023-08-31 23:00
2023-09-01
2023-09-01 01:00
2023-09-01 02:00
2023-09-01 03:00
2023-09-01 04:00
2023-09-01 05:00
2023-09-01 06:00
2023-09-01 07:00
2023-09-01 08:00
2023-09-01 09:00
2023-09-01 10:00
2023-09-01 11:00
2023-09-01 12:00
2023-09-01 13:00
2023-09-01 14:00
2023-09-01 15:00
2023-09-01 16:00
2023-09-01 17:00
2023-09-01 18:00
2023-09-01 19:00
2023-09-01 20:00
2023-09-01 21:00
2023-09-01 22:00
2023-09-01 23:00
2023-09-02
2023-09-02 01:00
2023-09-02 02:00
2023-09-02 03:00
2023-09-02 04:00
2023-09-02 05:00
2023-09-02 06:00
2023-09-02 07:00
2023-09-02 08:00
2023-09-02 09:00
2023-09-02 10:00
2023-09-02 11:00
2023-09-02 12:00
2023-09-02 13:00
2023-09-02 14:00
2023-09-02 15:00
2023-09-02 16:00
2023-09-02 17:00
2023-09-02 18:00
2023-09-02 19:00
2023-09-02 20:00
2023-09-02 21:00
2023-09-02 22:00
2023-09-02 23:00
2023-09-03
2023-09-03 01:00
2023-09-03 02:00
2023-09-03 03:00
2023-09-03 04:00
2023-09-03 05:00
2023-09-03 06:00
2023-09-03 07:00
2023-09-03 08:00
2023-09-03 09:00
2023-09-03 10:00
2023-09-03 11:00
2023-09-03 12:00
2023-09-03 13:00
2023-09-03 14:00
2023-09-03 15:00
2023-09-03 16:00
2023-09-03 17:00
2023-09-03 18:00
2023-09-03 19:00
2023-09-03 20:00
2023-09-03 21:00
2023-09-03 22:00
2023-09-03 23:00
2023-09-04
2023-09-04 01:00
2023-09-04 02:00
2023-09-04 03:00
2023-09-04 04:00
2023-09-04 05:00
2023-09-04 06:00
2023-09-04 07:00
2023-09-04 08:00
2023-09-04 09:00
2023-09-04 10:00
2023-09-04 11:00
2023-09-04 12:00
2023-09-04 13:00
2023-09-04 14:00
2023-09-04 15:00
2023-09-04 16:00
2023-09-04 17:00
2023-09-04 18:00
2023-09-04 19:00
2023-09-04 20:00
2023-09-04 21:00
2023-09-04 22:00
2023-09-04 23:00
2023-09-05
2023-09-05 01:00
2023-09-05 02:00
2023-09-05 03:00
2023-09-05 04:00
2023-09-05 05:00
2023-09-05 06:00
2023-09-05 07:00
2023-09-05 08:00
2023-09-05 09:00
2023-09-05 10:00
2023-09-05 11:00
2023-09-05 12:00
2023-09-05 13:00
2023-09-05 14:00
2023-09-05 15:00
2023-09-05 16:00
2023-09-05 17:00
2023-09-05 18:00
2023-09-05 19:00
2023-09-05 20:00
2023-09-05 21:00
2023-09-05 22:00
2023-09-05 23:00
2023-09-06
2023-09-06 01:00
2023-09-06 02:00
2023-09-06 03:00
2023-09-06 04:00
2023-09-06 05:00
2023-09-06 06:00
2023-09-06 07:00
2023-09-06 08:00
2023-09-06 09:00
2023-09-06 10:00
2023-09-06 11:00
2023-09-06 12:00
2023-09-06 13:00
2023-09-06 14:00
2023-09-06 15:00
2023-09-06 16:00
2023-09-06 17:00
2023-09-06 18:00
2023-09-06 19:00
2023-09-06 20:00
2023-09-06 21:00
2023-09-06 22:00
2023-09-06 23:00
2023-09-07
2023-09-07 01:00
2023-09-07 02:00
2023-09-07 03:00
2023-09-07 04:00
2023-09-07 05:00
2023-09-07 06:00
2023-09-07 07:00
2023-09-07 08:00
2023-09-07 09:00
2023-09-07 10:00
2023-09-07 11:00
2023-09-07 12:00
2023-09-07 13:00
2023-09-07 14:00
2023-09-07 15:00
2023-09-07 16:00
2023-09-07 17:00
2023-09-07 18:00
2023-09-07 19:00
2023-09-07 20:00
2023-09-07 21:00
2023-09-07 22:00
2023-09-07 23:00
2023-09-08
2023-09-08 01:00
2023-09-08 02:00
2023-09-08 03:00
2023-09-08 04:00
2023-09-08 05:00
2023-09-08 06:00
2023-09-08 07:00
2023-09-08 08:00
2023-09-08 09:00
2023-09-08 10:00
2023-09-08 11:00
2023-09-08 12:00
2023-09-08 13:00
2023-09-08 14:00
2023-09-08 15:00
2023-09-08 16:00
2023-09-08 17:00
2023-09-08 18:00
2023-09-08 19:00
2023-09-08 20:00
2023-09-08 21:00
2023-09-08 22:00
2023-09-08 23:00
2023-09-09
2023-09-09 01:00
2023-09-09 02:00
2023-09-09 03:00
2023-09-09 04:00
2023-09-09 05:00
2023-09-09 06:00
2023-09-09 07:00
2023-09-09 08:00
2023-09-09 09:00
2023-09-09 10:00
2023-09-09 11:00
2023-09-09 12:00
2023-09-09 13:00
2023-09-09 14:00
2023-09-09 15:00
2023-09-09 16:00
2023-09-09 17:00
2023-09-09 18:00
2023-09-09 19:00
2023-09-09 20:00
2023-09-09 21:00
2023-09-09 22:00
2023-09-09 23:00
2023-09-10
2023-09-10 01:00
2023-09-10 02:00
2023-09-10 03:00
2023-09-10 04:00
2023-09-10 05:00
2023-09-10 06:00
2023-09-10 07:00
2023-09-10 08:00
2023-09-10 09:00
2023-09-10 10:00
2023-09-10 11:00
2023-09-10 12:00
2023-09-10 13:00
2023-09-10 14:00
2023-09-10 15:00
2023-09-10 16:00
2023-09-10 17:00
2023-09-10 18:00
2023-09-10 19:00
2023-09-10 20:00
2023-09-10 21:00
2023-09-10 22:00
2023-09-10 23:00
2023-09-11
2023-09-11 01:00
2023-09-11 02:00
2023-09-11 03:00
2023-09-11 04:00
2023-09-11 05:00
2023-09-11 06:00
2023-09-11 07:00
2023-09-11 08:00
2023-09-11 09:00
2023-09-11 10:00
2023-09-11 11:00
2023-09-11 12:00
2023-09-11 13:00
2023-09-11 14:00
2023-09-11 15:00
2023-09-11 16:00
2023-09-11 17:00
2023-09-11 18:00
2023-09-11 19:00
2023-09-11 20:00
2023-09-11 21:00
2023-09-11 22:00
2023-09-11 23:00
2023-09-12
2023-09-12 01:00
2023-09-12 02:00
2023-09-12 03:00
2023-09-12 04:00
2023-09-12 05:00
2023-09-12 06:00
2023-09-12 07:00
2023-09-12 08:00
2023-09-12 09:00
2023-09-12 10:00
2023-09-12 11:00
2023-09-12 12:00
2023-09-12 13:00
2023-09-12 14:00
2023-09-12 15:00
2023-09-12 16:00
2023-09-12 17:00
2023-09-12 18:00
2023-09-12 19:00
2023-09-12 20:00
2023-09-12 21:00
2023-09-12 22:00
2023-09-12 23:00
2023-09-13
2023-09-13 01:00
2023-09-13 02:00
2023-09-13 03:00
2023-09-13 04:00
2023-09-13 05:00
2023-09-13 06:00
2023-09-13 07:00
2023-09-13 08:00
2023-09-13 09:00
2023-09-13 10:00
2023-09-13 11:00
2023-09-13 12:00
2023-09-13 13:00
2023-09-13 14:00
2023-09-13 15:00
2023-09-13 16:00
2023-09-13 17:00
2023-09-13 18:00
2023-09-13 19:00
2023-09-13 20:00
2023-09-13 21:00
2023-09-13 22:00
2023-09-13 23:00
2023-09-14
2023-09-14 01:00
2023-09-14 02:00
2023-09-14 03:00
2023-09-14 04:00
2023-09-14 05:00
2023-09-14 06:00
2023-09-14 07:00
2023-09-14 08:00
2023-09-14 09:00
2023-09-14 10:00
2023-09-14 11:00
2023-09-14 12:00
2023-09-14 13:00
2023-09-14 14:00
2023-09-14 15:00
2023-09-14 16:00
2023-09-14 17:00
2023-09-14 18:00
2023-09-14 19:00
2023-09-14 20:00
2023-09-14 21:00
2023-09-14 22:00
2023-09-14 23:00
2023-09-15
2023-09-15 01:00
2023-09-15 02:00
2023-09-15 03:00
2023-09-15 04:00
2023-09-15 05:00
2023-09-15 06:00
2023-09-15 07:00
2023-09-15 08:00
2023-09-15 09:00
2023-09-15 10:00
2023-09-15 11:00
2023-09-15 12:00
2023-09-15 13:00
2023-09-15 14:00
2023-09-15 15:00
2023-09-15 16:00
2023-09-15 17:00
2023-09-15 18:00
2023-09-15 19:00
2023-09-15 20:00
2023-09-15 21:00
2023-09-15 22:00
2023-09-15 23:00
2023-09-16
2023-09-16 01:00
2023-09-16 02:00
2023-09-16 03:00
2023-09-16 04:00
2023-09-16 05:00
2023-09-16 06:00
2023-09-16 07:00
2023-09-16 08:00
2023-09-16 09:00
2023-09-16 10:00
2023-09-16 11:00
2023-09-16 12:00
2023-09-16 13:00
2023-09-16 14:00
2023-09-16 15:00
2023-09-16 16:00
2023-09-16 17:00
2023-09-16 18:00
2023-09-16 19:00
2023-09-16 20:00
2023-09-16 21:00
2023-09-16 22:00
2023-09-16 23:00
2023-09-17
2023-09-17 01:00
2023-09-17 02:00
2023-09-17 03:00
2023-09-17 04:00
2023-09-17 05:00
2023-09-17 06:00
2023-09-17 07:00
2023-09-17 08:00
2023-09-17 09:00
2023-09-17 10:00
2023-09-17 11:00
2023-09-17 12:00
2023-09-17 13:00
2023-09-17 14:00
2023-09-17 15:00
2023-09-17 16:00
2023-09-17 17:00
2023-09-17 18:00
2023-09-17 19:00
2023-09-17 20:00
2023-09-17 21:00
2023-09-17 22:00
2023-09-17 23:00
2023-09-18
2023-09-18 01:00
2023-09-18 02:00
2023-09-18 03:00
2023-09-18 04:00
2023-09-18 05:00
2023-09-18 06:00
2023-09-18 07:00
2023-09-18 08:00
2023-09-18 09:00
2023-09-18 10:00
2023-09-18 11:00
2023-09-18 12:00
2023-09-18 13:00
2023-09-18 14:00
2023-09-18 15:00
2023-09-18 16:00
2023-09-18 17:00
2023-09-18 18:00
2023-09-18 19:00
2023-09-18 20:00
2023-09-18 21:00
2023-09-18 22:00
2023-09-18 23:00
2023-09-19
2023-09-19 01:00
2023-09-19 02:00
2023-09-19 03:00
2023-09-19 04:00
2023-09-19 05:00
2023-09-19 06:00
2023-09-19 07:00
2023-09-19 08:00
2023-09-19 09:00
2023-09-19 10:00
2023-09-19 11:00
2023-09-19 12:00
2023-09-19 13:00
2023-09-19 14:00
2023-09-19 15:00
2023-09-19 16:00
2023-09-19 17:00
2023-09-19 18:00
2023-09-19 19:00
2023-09-19 20:00
2023-09-19 21:00
2023-09-19 22:00
2023-09-19 23:00
2023-09-20
2023-09-20 01:00
2023-09-20 02:00
2023-09-20 03:00
2023-09-20 04:00
2023-09-20 05:00
2023-09-20 06:00
2023-09-20 07:00
2023-09-20 08:00
2023-09-20 09:00
2023-09-20 10:00
2023-09-20 11:00
2023-09-20 12:00
2023-09-20 13:00
2023-09-20 14:00
2023-09-20 15:00
2023-09-20 16:00
2023-09-20 17:00
2023-09-20 18:00
2023-09-20 19:00
2023-09-20 20:00
2023-09-20 21:00
2023-09-20 22:00
2023-09-20 23:00
2023-09-21
2023-09-21 01:00
2023-09-21 02:00
2023-09-21 03:00
2023-09-21 04:00
2023-09-21 05:00
2023-09-21 06:00
2023-09-21 07:00
2023-09-21 08:00
2023-09-21 09:00
2023-09-21 10:00
2023-09-21 11:00
2023-09-21 12:00
2023-09-21 13:00
2023-09-21 14:00
2023-09-21 15:00
2023-09-21 16:00
2023-09-21 17:00
2023-09-21 18:00
2023-09-21 19:00
2023-09-21 20:00
2023-09-21 21:00
2023-09-21 22:00
2023-09-21 23:00
2023-09-22
2023-09-22 01:00
2023-09-22 02:00
2023-09-22 03:00
2023-09-22 04:00
2023-09-22 05:00
2023-09-22 06:00
2023-09-22 07:00
2023-09-22 08:00
2023-09-22 09:00
2023-09-22 10:00
2023-09-22 11:00
2023-09-22 12:00
2023-09-22 13:00
2023-09-22 14:00
2023-09-22 15:00
2023-09-22 16:00
2023-09-22 17:00
2023-09-22 18:00
2023-09-22 19:00
2023-09-22 20:00
2023-09-22 21:00
2023-09-22 22:00
2023-09-22 23:00
2023-09-23
2023-09-23 01:00
2023-09-23 02:00
2023-09-23 03:00
2023-09-23 04:00
2023-09-23 05:00
2023-09-23 06:00
2023-09-23 07:00
2023-09-23 08:00
2023-09-23 09:00
2023-09-23 10:00
2023-09-23 11:00
2023-09-23 12:00
2023-09-23 13:00
2023-09-23 14:00
2023-09-23 15:00
2023-09-23 16:00
2023-09-23 17:00
2023-09-23 18:00
2023-09-23 19:00
2023-09-23 20:00
2023-09-23 21:00
2023-09-23 22:00
2023-09-23 23:00
2023-09-24
2023-09-24 01:00
2023-09-24 02:00
2023-09-24 03:00
2023-09-24 04:00
2023-09-24 05:00
2023-09-24 06:00
2023-09-24 07:00
2023-09-24 08:00
2023-09-24 09:00
2023-09-24 10:00
2023-09-24 11:00
2023-09-24 12:00
2023-09-24 13:00
2023-09-24 14:00
2023-09-24 15:00
2023-09-24 16:00
2023-09-24 17:00
2023-09-24 18:00
2023-09-24 19:00
2023-09-24 20:00
2023-09-24 21:00
2023-09-24 22:00
2023-09-24 23:00
2023-09-25
2023-09-25 01:00
2023-09-25 02:00
2023-09-25 03:00
2023-09-25 04:00
2023-09-25 05:00
2023-09-25 06:00
2023-09-25 07:00
2023-09-25 08:00
2023-09-25 09:00
2023-09-25 10:00
2023-09-25 11:00
2023-09-25 12:00
2023-09-25 13:00
2023-09-25 14:00
2023-09-25 15:00
2023-09-25 16:00
2023-09-25 17:00
2023-09-25 18:00
2023-09-25 19:00
2023-09-25 20:00
2023-09-25 21:00
2023-09-25 22:00
2023-09-25 23:00
2023-09-26
2023-09-26 01:00
2023-09-26 02:00
2023-09-26 03:00
2023-09-26 04:00
2023-09-26 05:00
2023-09-26 06:00
2023-09-26 07:00
2023-09-26 08:00
2023-09-26 09:00
2023-09-26 10:00
2023-09-26 11:00
2023-09-26 12:00
2023-09-26 13:00
2023-09-26 14:00
2023-09-26 15:00
2023-09-26 16:00
2023-09-26 17:00
2023-09-26 18:00
2023-09-26 19:00
2023-09-26 20:00
2023-09-26 21:00
2023-09-26 22:00
2023-09-26 23:00
2023-09-27
2023-09-27 01:00
2023-09-27 02:00
2023-09-27 03:00
2023-09-27 04:00
2023-09-27 05:00
2023-09-27 06:00
2023-09-27 07:00
2023-09-27 08:00
2023-09-27 09:00
2023-09-27 10:00
2023-09-27 11:00
2023-09-27 12:00
2023-09-27 13:00
2023-09-27 14:00
2023-09-27 15:00
2023-09-27 16:00
2023-09-27 17:00
2023-09-27 18:00
2023-09-27 19:00
2023-09-27 20:00
2023-09-27 21:00
2023-09-27 22:00
2023-09-27 23:00
2023-09-28
2023-09-28 01:00
2023-09-28 02:00
2023-09-28 03:00
2023-09-28 04:00
2023-09-28 05:00
2023-09-28 06:00
2023-09-28 07:00
2023-09-28 08:00
2023-09-28 09:00
2023-09-28 10:00
2023-09-28 11:00
2023-09-28 12:00
2023-09-28 13:00
2023-09-28 14:00
2023-09-28 15:00
2023-09-28 16:00
2023-09-28 17:00
2023-09-28 18:00
2023-09-28 19:00
2023-09-28 20:00
2023-09-28 21:00
2023-09-28 22:00
2023-09-28 23:00
2023-09-29
2023-09-29 01:00
2023-09-29 02:00
2023-09-29 03:00
2023-09-29 04:00
2023-09-29 05:00
2023-09-29 06:00
2023-09-29 07:00
2023-09-29 08:00
2023-09-29 09:00
2023-09-29 10:00
2023-09-29 11:00
2023-09-29 12:00
2023-09-29 13:00
2023-09-29 14:00
2023-09-29 15:00
2023-09-29 16:00
2023-09-29 17:00
2023-09-29 18:00
2023-09-29 19:00
2023-09-29 20:00
2023-09-29 21:00
2023-09-29 22:00
2023-09-29 23:00
2023-09-30
2023-09-30 01:00
2023-09-30 02:00
2023-09-30 03:00
2023-09-30 04:00
2023-09-30 05:00
2023-09-30 06:00
2023-09-30 07:00
2023-09-30 08:00
2023-09-30 09:00
2023-09-30 10:00
2023-09-30 11:00
2023-09-30 12:00
2023-09-30 13:00
2023-09-30 14:00
2023-09-30 15:00
2023-09-30 16:00
2023-09-30 17:00
2023-09-30 18:00
2023-09-30 19:00
2023-09-30 20:00
2023-09-30 21:00
2023-09-30 22:00
2023-09-30 23:00
2023-10-01
2023-10-01 01:00
2023-10-01 02:00
2023-10-01 03:00
2023-10-01 04:00
2023-10-01 05:00
2023-10-01 06:00
2023-10-01 07:00
2023-10-01 08:00
2023-10-01 09:00
2023-10-01 10:00
2023-10-01 11:00
2023-10-01 12:00
2023-10-01 13:00
2023-10-01 14:00
2023-10-01 15:00
2023-10-01 16:00
2023-10-01 17:00
2023-10-01 18:00
2023-10-01 19:00
2023-10-01 20:00
2023-10-01 21:00
2023-10-01 22:00
2023-10-01 23:00
2023-10-02
2023-10-02 01:00
2023-10-02 02:00
2023-10-02 03:00
2023-10-02 04:00
2023-10-02 05:00
2023-10-02 06:00
2023-10-02 07:00
2023-10-02 08:00
2023-10-02 09:00
2023-10-02 10:00
2023-10-02 11:00
2023-10-02 12:00
2023-10-02 13:00
2023-10-02 14:00
2023-10-02 15:00
2023-10-02 16:00
2023-10-02 17:00
2023-10-02 18:00
2023-10-02 19:00
2023-10-02 20:00
2023-10-02 21:00
2023-10-02 22:00
2023-10-02 23:00
2023-10-03
2023-10-03 01:00
2023-10-03 02:00
2023-10-03 03:00
2023-10-03 04:00
2023-10-03 05:00
2023-10-03 06:00
2023-10-03 07:00
2023-10-03 08:00
2023-10-03 09:00
2023-10-03 10:00
2023-10-03 11:00
2023-10-03 12:00
2023-10-03 13:00
2023-10-03 14:00
2023-10-03 15:00
2023-10-03 16:00
2023-10-03 17:00
2023-10-03 18:00
2023-10-03 19:00
2023-10-03 20:00
2023-10-03 21:00
2023-10-03 22:00
2023-10-03 23:00
2023-10-04
2023-10-04 01:00
2023-10-04 02:00
2023-10-04 03:00
2023-10-04 04:00
2023-10-04 05:00
2023-10-04 06:00
2023-10-04 07:00
2023-10-04 08:00
2023-10-04 09:00
2023-10-04 10:00
2023-10-04 11:00
2023-10-04 12:00
2023-10-04 13:00
2023-10-04 14:00
2023-10-04 15:00
2023-10-04 16:00
2023-10-04 17:00
2023-10-04 18:00
2023-10-04 19:00
2023-10-04 20:00
2023-10-04 21:00
2023-10-04 22:00
2023-10-04 23:00
2023-10-05
2023-10-05 01:00
2023-10-05 02:00
2023-10-05 03:00
2023-10-05 04:00
2023-10-05 05:00
2023-10-05 06:00
2023-10-05 07:00
2023-10-05 08:00
2023-10-05 09:00
2023-10-05 10:00
2023-10-05 11:00
2023-10-05 12:00
2023-10-05 13:00
2023-10-05 14:00
2023-10-05 15:00
2023-10-05 16:00
2023-10-05 17:00
2023-10-05 18:00
2023-10-05 19:00
2023-10-05 20:00
2023-10-05 21:00
2023-10-05 22:00
2023-10-05 23:00
2023-10-06
2023-10-06 01:00
2023-10-06 02:00
2023-10-06 03:00
2023-10-06 04:00
2023-10-06 05:00
2023-10-06 06:00
2023-10-06 07:00
2023-10-06 08:00
2023-10-06 09:00
2023-10-06 10:00
2023-10-06 11:00
2023-10-06 12:00
2023-10-06 13:00
2023-10-06 14:00
2023-10-06 15:00
2023-10-06 16:00
2023-10-06 17:00
2023-10-06 18:00
2023-10-06 19:00
2023-10-06 20:00
2023-10-06 21:00
2023-10-06 22:00
2023-10-06 23:00
2023-10-07
2023-10-07 01:00
2023-10-07 02:00
2023-10-07 03:00
2023-10-07 04:00
2023-10-07 05:00
2023-10-07 06:00
2023-10-07 07:00
2023-10-07 08:00
2023-10-07 09:00
2023-10-07 10:00
2023-10-07 11:00
2023-10-07 12:00
2023-10-07 13:00
2023-10-07 14:00
2023-10-07 15:00
2023-10-07 16:00
2023-10-07 17:00
2023-10-07 18:00
2023-10-07 19:00
2023-10-07 20:00
2023-10-07 21:00
2023-10-07 22:00
2023-10-07 23:00
2023-10-08
2023-10-08 01:00
2023-10-08 02:00
2023-10-08 03:00
2023-10-08 04:00
2023-10-08 05:00
2023-10-08 06:00
2023-10-08 07:00
2023-10-08 08:00
2023-10-08 09:00
2023-10-08 10:00
2023-10-08 11:00
2023-10-08 12:00
2023-10-08 13:00
2023-10-08 14:00
2023-10-08 15:00
2023-10-08 16:00
2023-10-08 17:00
2023-10-08 18:00
2023-10-08 19:00
2023-10-08 20:00
2023-10-08 21:00
2023-10-08 22:00
2023-10-08 23:00
2023-10-09
2023-10-09 01:00
2023-10-09 02:00
2023-10-09 03:00
2023-10-09 04:00
2023-10-09 05:00
2023-10-09 06:00
2023-10-09 07:00
2023-10-09 08:00
2023-10-09 09:00
2023-10-09 10:00
2023-10-09 11:00
2023-10-09 12:00
2023-10-09 13:00
2023-10-09 14:00
2023-10-09 15:00
2023-10-09 16:00
2023-10-09 17:00
2023-10-09 18:00
2023-10-09 19:00
2023-10-09 20:00
2023-10-09 21:00
2023-10-09 22:00
2023-10-09 23:00
2023-10-10
2023-10-10 01:00
2023-10-10 02:00
2023-10-10 03:00
2023-10-10 04:00
2023-10-10 05:00
2023-10-10 06:00
2023-10-10 07:00
2023-10-10 08:00
2023-10-10 09:00
2023-10-10 10:00
2023-10-10 11:00
2023-10-10 12:00
2023-10-10 13:00
2023-10-10 14:00
2023-10-10 15:00
2023-10-10 16:00
2023-10-10 17:00
2023-10-10 18:00
2023-10-10 19:00
2023-10-10 20:00
2023-10-10 21:00
2023-10-10 22:00
2023-10-10 23:00
2023-10-11
2023-10-11 01:00
2023-10-11 02:00
2023-10-11 03:00
2023-10-11 04:00
2023-10-11 05:00
2023-10-11 06:00
2023-10-11 07:00
2023-10-11 08:00
2023-10-11 09:00
2023-10-11 10:00
2023-10-11 11:00
2023-10-11 12:00
2023-10-11 13:00
2023-10-11 14:00
2023-10-11 15:00
2023-10-11 16:00
2023-10-11 17:00
2023-10-11 18:00
2023-10-11 19:00
2023-10-11 20:00
2023-10-11 21:00
2023-10-11 22:00
2023-10-11 23:00
2023-10-12
2023-10-12 01:00
2023-10-12 02:00
2023-10-12 03:00
2023-10-12 04:00
2023-10-12 05:00
2023-10-12 06:00
2023-10-12 07:00
2023-10-12 08:00
2023-10-12 09:00
2023-10-12 10:00
2023-10-12 11:00
2023-10-12 12:00
2023-10-12 13:00
2023-10-12 14:00
2023-10-12 15:00
2023-10-12 16:00
2023-10-12 17:00
2023-10-12 18:00
2023-10-12 19:00
2023-10-12 20:00
2023-10-12 21:00
2023-10-12 22:00
2023-10-12 23:00
2023-10-13
2023-10-13 01:00
2023-10-13 02:00
2023-10-13 03:00
2023-10-13 04:00
2023-10-13 05:00
2023-10-13 06:00
2023-10-13 07:00
2023-10-13 08:00
2023-10-13 09:00
2023-10-13 10:00
2023-10-13 11:00
2023-10-13 12:00
2023-10-13 13:00
2023-10-13 14:00
2023-10-13 15:00
2023-10-13 16:00
2023-10-13 17:00
2023-10-13 18:00
2023-10-13 19:00
2023-10-13 20:00
2023-10-13 21:00
2023-10-13 22:00
2023-10-13 23:00
2023-10-14
2023-10-14 01:00
2023-10-14 02:00
2023-10-14 03:00
2023-10-14 04:00
2023-10-14 05:00
2023-10-14 06:00
2023-10-14 07:00
2023-10-14 08:00
2023-10-14 09:00
2023-10-14 10:00
2023-10-14 11:00
2023-10-14 12:00
2023-10-14 13:00
2023-10-14 14:00
2023-10-14 15:00
2023-10-14 16:00
2023-10-14 17:00
2023-10-14 18:00
2023-10-14 19:00
2023-10-14 20:00
2023-10-14 21:00
2023-10-14 22:00
2023-10-14 23:00
2023-10-15
2023-10-15 01:00
2023-10-15 02:00
2023-10-15 03:00
2023-10-15 04:00
2023-10-15 05:00
2023-10-15 06:00
2023-10-15 07:00
2023-10-15 08:00
2023-10-15 09:00
2023-10-15 10:00
2023-10-15 11:00
2023-10-15 12:00
2023-10-15 13:00
2023-10-15 14:00
2023-10-15 15:00
2023-10-15 16:00
2023-10-15 17:00
2023-10-15 18:00
2023-10-15 19:00
2023-10-15 20:00
2023-10-15 21:00
2023-10-15 22:00
2023-10-15 23:00
2023-10-16
2023-10-16 01:00
2023-10-16 02:00
2023-10-16 03:00
2023-10-16 04:00
2023-10-16 05:00
2023-10-16 06:00
2023-10-16 07:00
2023-10-16 08:00
2023-10-16 09:00
2023-10-16 10:00
2023-10-16 11:00
2023-10-16 12:00
2023-10-16 13:00
2023-10-16 14:00
2023-10-16 15:00
2023-10-16 16:00
2023-10-16 17:00
2023-10-16 18:00
2023-10-16 19:00
2023-10-16 20:00
2023-10-16 21:00
2023-10-16 22:00
2023-10-16 23:00
2023-10-17
2023-10-17 01:00
2023-10-17 02:00
2023-10-17 03:00
2023-10-17 04:00
2023-10-17 05:00
2023-10-17 06:00
2023-10-17 07:00
2023-10-17 08:00
2023-10-17 09:00
2023-10-17 10:00
2023-10-17 11:00
2023-10-17 12:00
2023-10-17 13:00
2023-10-17 14:00
2023-10-17 15:00
2023-10-17 16:00
2023-10-17 17:00
2023-10-17 18:00
2023-10-17 19:00
2023-10-17 20:00
2023-10-17 21:00
2023-10-17 22:00
2023-10-17 23:00
2023-10-18
2023-10-18 01:00
2023-10-18 02:00
2023-10-18 03:00
2023-10-18 04:00
2023-10-18 05:00
2023-10-18 06:00
2023-10-18 07:00
2023-10-18 08:00
2023-10-18 09:00
2023-10-18 10:00
2023-10-18 11:00
2023-10-18 12:00
2023-10-18 13:00
2023-10-18 14:00
2023-10-18 15:00
2023-10-18 16:00
2023-10-18 17:00
2023-10-18 18:00
2023-10-18 19:00
2023-10-18 20:00
2023-10-18 21:00
2023-10-18 22:00
2023-10-18 23:00
2023-10-19
2023-10-19 01:00
2023-10-19 02:00
2023-10-19 03:00
2023-10-19 04:00
2023-10-19 05:00
2023-10-19 06:00
2023-10-19 07:00
2023-10-19 08:00
2023-10-19 09:00
2023-10-19 10:00
2023-10-19 11:00
2023-10-19 12:00
2023-10-19 13:00
2023-10-19 14:00
2023-10-19 15:00
2023-10-19 16:00
2023-10-19 17:00
2023-10-19 18:00
2023-10-19 19:00
2023-10-19 20:00
2023-10-19 21:00
2023-10-19 22:00
2023-10-19 23:00
2023-10-20
2023-10-20 01:00
2023-10-20 02:00
2023-10-20 03:00
2023-10-20 04:00
2023-10-20 05:00
2023-10-20 06:00
2023-10-20 07:00
2023-10-20 08:00
2023-10-20 09:00
2023-10-20 10:00
2023-10-20 11:00
2023-10-20 12:00
2023-10-20 13:00
2023-10-20 14:00
2023-10-20 15:00
2023-10-20 16:00
2023-10-20 17:00
2023-10-20 18:00
2023-10-20 19:00
2023-10-20 20:00
2023-10-20 21:00
2023-10-20 22:00
2023-10-20 23:00
2023-10-21
2023-10-21 01:00
2023-10-21 02:00
2023-10-21 03:00
2023-10-21 04:00
2023-10-21 05:00
2023-10-21 06:00
2023-10-21 07:00
2023-10-21 08:00
2023-10-21 09:00
2023-10-21 10:00
2023-10-21 11:00
2023-10-21 12:00
2023-10-21 13:00
2023-10-21 14:00
2023-10-21 15:00
2023-10-21 16:00
2023-10-21 17:00
2023-10-21 18:00
2023-10-21 19:00
2023-10-21 20:00
2023-10-21 21:00
2023-10-21 22:00
2023-10-21 23:00
2023-10-22
2023-10-22 01:00
2023-10-22 02:00
2023-10-22 03:00
2023-10-22 04:00
2023-10-22 05:00
2023-10-22 06:00
2023-10-22 07:00
2023-10-22 08:00
2023-10-22 09:00
2023-10-22 10:00
2023-10-22 11:00
2023-10-22 12:00
2023-10-22 13:00
2023-10-22 14:00
2023-10-22 15:00
2023-10-22 16:00
2023-10-22 17:00
2023-10-22 18:00
2023-10-22 19:00
2023-10-22 20:00
2023-10-22 21:00
2023-10-22 22:00
2023-10-22 23:00
2023-10-23
2023-10-23 01:00
2023-10-23 02:00
2023-10-23 03:00
2023-10-23 04:00
2023-10-23 05:00
2023-10-23 06:00
2023-10-23 07:00
2023-10-23 08:00
2023-10-23 09:00
2023-10-23 10:00
2023-10-23 11:00
2023-10-23 12:00
2023-10-23 13:00
2023-10-23 14:00
2023-10-23 15:00
2023-10-23 16:00
2023-10-23 17:00
2023-10-23 18:00
2023-10-23 19:00
2023-10-23 20:00
2023-10-23 21:00
2023-10-23 22:00
2023-10-23 23:00
2023-10-24
2023-10-24 01:00
2023-10-24 02:00
2023-10-24 03:00
2023-10-24 04:00
2023-10-24 05:00
2023-10-24 06:00
2023-10-24 07:00
2023-10-24 08:00
2023-10-24 09:00
2023-10-24 10:00
2023-10-24 11:00
2023-10-24 12:00
2023-10-24 13:00
2023-10-24 14:00
2023-10-24 15:00
2023-10-24 16:00
2023-10-24 17:00
2023-10-24 18:00
2023-10-24 19:00
2023-10-24 20:00
2023-10-24 21:00
2023-10-24 22:00
2023-10-24 23:00
2023-10-25
2023-10-25 01:00
2023-10-25 02:00
2023-10-25 03:00
2023-10-25 04:00
2023-10-25 05:00
2023-10-25 06:00
2023-10-25 07:00
2023-10-25 08:00
2023-10-25 09:00
2023-10-25 10:00
2023-10-25 11:00
2023-10-25 12:00
2023-10-25 13:00
2023-10-25 14:00
2023-10-25 15:00
2023-10-25 16:00
2023-10-25 17:00
2023-10-25 18:00
2023-10-25 19:00
2023-10-25 20:00
2023-10-25 21:00
2023-10-25 22:00
2023-10-25 23:00
2023-10-26
2023-10-26 01:00
2023-10-26 02:00
2023-10-26 03:00
2023-10-26 04:00
2023-10-26 05:00
2023-10-26 06:00
2023-10-26 07:00
2023-10-26 08:00
2023-10-26 09:00
2023-10-26 10:00
2023-10-26 11:00
2023-10-26 12:00
2023-10-26 13:00
2023-10-26 14:00
2023-10-26 15:00
2023-10-26 16:00
2023-10-26 17:00
2023-10-26 18:00
2023-10-26 19:00
2023-10-26 20:00
2023-10-26 21:00
2023-10-26 22:00
2023-10-26 23:00
2023-10-27
2023-10-27 01:00
2023-10-27 02:00
2023-10-27 03:00
2023-10-27 04:00
2023-10-27 05:00
2023-10-27 06:00
2023-10-27 07:00
2023-10-27 08:00
2023-10-27 09:00
2023-10-27 10:00
2023-10-27 11:00
2023-10-27 12:00
2023-10-27 13:00
2023-10-27 14:00
2023-10-27 15:00
2023-10-27 16:00
2023-10-27 17:00
2023-10-27 18:00
2023-10-27 19:00
2023-10-27 20:00
2023-10-27 21:00
2023-10-27 22:00
2023-10-27 23:00
2023-10-28
2023-10-28 01:00
2023-10-28 02:00
2023-10-28 03:00
2023-10-28 04:00
2023-10-28 05:00
2023-10-28 06:00
2023-10-28 07:00
2023-10-28 08:00
2023-10-28 09:00
2023-10-28 10:00
2023-10-28 11:00
2023-10-28 12:00
2023-10-28 13:00
2023-10-28 14:00
2023-10-28 15:00
2023-10-28 16:00
2023-10-28 17:00
2023-10-28 18:00
2023-10-28 19:00
2023-10-28 20:00
2023-10-28 21:00
2023-10-28 22:00
2023-10-28 23:00
2023-10-29
2023-10-29 01:00
2023-10-29 02:00
2023-10-29 03:00
2023-10-29 04:00
2023-10-29 05:00
2023-10-29 06:00
2023-10-29 07:00
2023-10-29 08:00
2023-10-29 09:00
2023-10-29 10:00
2023-10-29 11:00
2023-10-29 12:00
2023-10-29 13:00
2023-10-29 14:00
2023-10-29 15:00
2023-10-29 16:00
2023-10-29 17:00
2023-10-29 18:00
2023-10-29 19:00
2023-10-29 20:00
2023-10-29 21:00
2023-10-29 22:00
2023-10-29 23:00
2023-10-30
2023-10-30 01:00
2023-10-30 02:00
2023-10-30 03:00
2023-10-30 04:00
2023-10-30 05:00
2023-10-30 06:00
2023-10-30 07:00
2023-10-30 08:00
2023-10-30 09:00
2023-10-30 10:00
2023-10-30 11:00
2023-10-30 12:00
2023-10-30 13:00
2023-10-30 14:00
2023-10-30 15:00
2023-10-30 16:00
2023-10-30 17:00
2023-10-30 18:00
2023-10-30 19:00
2023-10-30 20:00
2023-10-30 21:00
2023-10-30 22:00
2023-10-30 23:00
2023-10-31
2023-10-31 01:00
2023-10-31 02:00
2023-10-31 03:00
2023-10-31 04:00
2023-10-31 05:00
2023-10-31 06:00
2023-10-31 07:00
2023-10-31 08:00
2023-10-31 09:00
2023-10-31 10:00
2023-10-31 11:00
2023-10-31 12:00
2023-10-31 13:00
2023-10-31 14:00
2023-10-31 15:00
2023-10-31 16:00
2023-10-31 17:00
2023-10-31 18:00
2023-10-31 19:00
2023-10-31 20:00
2023-10-31 21:00
2023-10-31 22:00
2023-10-31 23:00
2023-11-01
2023-11-01 01:00
2023-11-01 02:00
2023-11-01 03:00
2023-11-01 04:00
2023-11-01 05:00
2023-11-01 06:00
2023-11-01 07:00
2023-11-01 08:00
2023-11-01 09:00
2023-11-01 10:00
2023-11-01 11:00
2023-11-01 12:00
2023-11-01 13:00
2023-11-01 14:00
2023-11-01 15:00
2023-11-01 16:00
2023-11-01 17:00
2023-11-01 18:00
2023-11-01 19:00
2023-11-01 20:00
2023-11-01 21:00
2023-11-01 22:00
2023-11-01 23:00
2023-11-02
2023-11-02 01:00
2023-11-02 02:00
2023-11-02 03:00
2023-11-02 04:00
2023-11-02 05:00
2023-11-02 06:00
2023-11-02 07:00
2023-11-02 08:00
2023-11-02 09:00
2023-11-02 10:00
2023-11-02 11:00
2023-11-02 12:00
2023-11-02 13:00
2023-11-02 14:00
2023-11-02 15:00
2023-11-02 16:00
2023-11-02 17:00
2023-11-02 18:00
2023-11-02 19:00
2023-11-02 20:00
2023-11-02 21:00
2023-11-02 22:00
2023-11-02 23:00
2023-11-03
2023-11-03 01:00
2023-11-03 02:00
2023-11-03 03:00
2023-11-03 04:00
2023-11-03 05:00
2023-11-03 06:00
2023-11-03 07:00
2023-11-03 08:00
2023-11-03 09:00
2023-11-03 10:00
2023-11-03 11:00
2023-11-03 12:00
2023-11-03 13:00
2023-11-03 14:00
2023-11-03 15:00
2023-11-03 16:00
2023-11-03 17:00
2023-11-03 18:00
2023-11-03 19:00
2023-11-03 20:00
2023-11-03 21:00
2023-11-03 22:00
2023-11-03 23:00
2023-11-04
2023-11-04 01:00
2023-11-04 02:00
2023-11-04 03:00
2023-11-04 04:00
2023-11-04 05:00
2023-11-04 06:00
2023-11-04 07:00
2023-11-04 08:00
2023-11-04 09:00
2023-11-04 10:00
2023-11-04 11:00
2023-11-04 12:00
2023-11-04 13:00
2023-11-04 14:00
2023-11-04 15:00
2023-11-04 16:00
2023-11-04 17:00
2023-11-04 18:00
2023-11-04 19:00
2023-11-04 20:00
2023-11-04 21:00
2023-11-04 22:00
2023-11-04 23:00
2023-11-05
2023-11-05 01:00
2023-11-05 02:00
2023-11-05 03:00
2023-11-05 04:00
2023-11-05 05:00
2023-11-05 06:00
2023-11-05 07:00
2023-11-05 08:00
2023-11-05 09:00
2023-11-05 10:00
2023-11-05 11:00
2023-11-05 12:00
2023-11-05 13:00
2023-11-05 14:00
2023-11-05 15:00
2023-11-05 16:00
2023-11-05 17:00
2023-11-05 18:00
2023-11-05 19:00
2023-11-05 20:00
2023-11-05 21:00
2023-11-05 22:00
2023-11-05 23:00
2023-11-06
2023-11-06 01:00
2023-11-06 02:00
2023-11-06 03:00
2023-11-06 04:00
2023-11-06 05:00
2023-11-06 06:00
2023-11-06 07:00
2023-11-06 08:00
2023-11-06 09:00
2023-11-06 10:00
2023-11-06 11:00
2023-11-06 12:00
2023-11-06 13:00
2023-11-06 14:00
2023-11-06 15:00
2023-11-06 16:00
2023-11-06 17:00
2023-11-06 18:00
2023-11-06 19:00
2023-11-06 20:00
2023-11-06 21:00
2023-11-06 22:00
2023-11-06 23:00
2023-11-07
2023-11-07 01:00
2023-11-07 02:00
2023-11-07 03:00
2023-11-07 04:00
2023-11-07 05:00
2023-11-07 06:00
2023-11-07 07:00
2023-11-07 08:00
2023-11-07 09:00
2023-11-07 10:00
2023-11-07 11:00
2023-11-07 12:00
2023-11-07 13:00
2023-11-07 14:00
2023-11-07 15:00
2023-11-07 16:00
2023-11-07 17:00
2023-11-07 18:00
2023-11-07 19:00
2023-11-07 20:00
2023-11-07 21:00
2023-11-07 22:00
2023-11-07 23:00
2023-11-08
2023-11-08 01:00
2023-11-08 02:00
2023-11-08 03:00
2023-11-08 04:00
2023-11-08 05:00
2023-11-08 06:00
2023-11-08 07:00
2023-11-08 08:00
2023-11-08 09:00
2023-11-08 10:00
2023-11-08 11:00
2023-11-08 12:00
2023-11-08 13:00
2023-11-08 14:00
2023-11-08 15:00
2023-11-08 16:00
2023-11-08 17:00
2023-11-08 18:00
2023-11-08 19:00
2023-11-08 20:00
2023-11-08 21:00
2023-11-08 22:00
2023-11-08 23:00
2023-11-09
2023-11-09 01:00
2023-11-09 02:00
2023-11-09 03:00
2023-11-09 04:00
2023-11-09 05:00
2023-11-09 06:00
2023-11-09 07:00
2023-11-09 08:00
2023-11-09 09:00
2023-11-09 10:00
2023-11-09 11:00
2023-11-09 12:00
2023-11-09 13:00
2023-11-09 14:00
2023-11-09 15:00
2023-11-09 16:00
2023-11-09 17:00
2023-11-09 18:00
2023-11-09 19:00
2023-11-09 20:00
2023-11-09 21:00
2023-11-09 22:00
2023-11-09 23:00
2023-11-10
2023-11-10 01:00
2023-11-10 02:00
2023-11-10 03:00
2023-11-10 04:00
2023-11-10 05:00
2023-11-10 06:00
2023-11-10 07:00
2023-11-10 08:00
2023-11-10 09:00
2023-11-10 10:00
2023-11-10 11:00
2023-11-10 12:00
2023-11-10 13:00
2023-11-10 14:00
2023-11-10 15:00
2023-11-10 16:00
2023-11-10 17:00
2023-11-10 18:00
2023-11-10 19:00
2023-11-10 20:00
2023-11-10 21:00
2023-11-10 22:00
2023-11-10 23:00
2023-11-11
2023-11-11 01:00
2023-11-11 02:00
2023-11-11 03:00
2023-11-11 04:00
2023-11-11 05:00
2023-11-11 06:00
2023-11-11 07:00
2023-11-11 08:00
2023-11-11 09:00
2023-11-11 10:00
2023-11-11 11:00
2023-11-11 12:00
2023-11-11 13:00
2023-11-11 14:00
2023-11-11 15:00
2023-11-11 16:00
2023-11-11 17:00
2023-11-11 18:00
2023-11-11 19:00
2023-11-11 20:00
2023-11-11 21:00
2023-11-11 22:00
2023-11-11 23:00
2023-11-12
2023-11-12 01:00
2023-11-12 02:00
2023-11-12 03:00
2023-11-12 04:00
2023-11-12 05:00
2023-11-12 06:00
2023-11-12 07:00
2023-11-12 08:00
2023-11-12 09:00
2023-11-12 10:00
2023-11-12 11:00
2023-11-12 12:00
2023-11-12 13:00
2023-11-12 14:00
2023-11-12 15:00
2023-11-12 16:00
2023-11-12 17:00
2023-11-12 18:00
2023-11-12 19:00
2023-11-12 20:00
2023-11-12 21:00
2023-11-12 22:00
2023-11-12 23:00
2023-11-13
2023-11-13 01:00
2023-11-13 02:00
2023-11-13 03:00
2023-11-13 04:00
2023-11-13 05:00
2023-11-13 06:00
2023-11-13 07:00
2023-11-13 08:00
2023-11-13 09:00
2023-11-13 10:00
2023-11-13 11:00
2023-11-13 12:00
2023-11-13 13:00
2023-11-13 14:00
2023-11-13 15:00
2023-11-13 16:00
2023-11-13 17:00
2023-11-13 18:00
2023-11-13 19:00
2023-11-13 20:00
2023-11-13 21:00
2023-11-13 22:00
2023-11-13 23:00
2023-11-14
2023-11-14 01:00
2023-11-14 02:00
2023-11-14 03:00
2023-11-14 04:00
2023-11-14 05:00
2023-11-14 06:00
2023-11-14 07:00
2023-11-14 08:00
2023-11-14 09:00
2023-11-14 10:00
2023-11-14 11:00
2023-11-14 12:00
2023-11-14 13:00
2023-11-14 14:00
2023-11-14 15:00
2023-11-14 16:00
2023-11-14 17:00
2023-11-14 18:00
2023-11-14 19:00
2023-11-14 20:00
2023-11-14 21:00
2023-11-14 22:00
2023-11-14 23:00
2023-11-15
2023-11-15 01:00
2023-11-15 02:00
2023-11-15 03:00
2023-11-15 04:00
2023-11-15 05:00
2023-11-15 06:00
2023-11-15 07:00
2023-11-15 08:00
2023-11-15 09:00
2023-11-15 10:00
2023-11-15 11:00
2023-11-15 12:00
2023-11-15 13:00
2023-11-15 14:00
2023-11-15 15:00
2023-11-15 16:00
2023-11-15 17:00
2023-11-15 18:00
2023-11-15 19:00
2023-11-15 20:00
2023-11-15 21:00
2023-11-15 22:00
2023-11-15 23:00
2023-11-16
2023-11-16 01:00
2023-11-16 02:00
2023-11-16 03:00
2023-11-16 04:00
2023-11-16 05:00
2023-11-16 06:00
2023-11-16 07:00
2023-11-16 08:00
2023-11-16 09:00
2023-11-16 10:00
2023-11-16 11:00
2023-11-16 12:00
2023-11-16 13:00
2023-11-16 14:00
2023-11-16 15:00
2023-11-16 16:00
2023-11-16 17:00
2023-11-16 18:00
2023-11-16 19:00
2023-11-16 20:00
2023-11-16 21:00
2023-11-16 22:00
2023-11-16 23:00
2023-11-17
2023-11-17 01:00
2023-11-17 02:00
2023-11-17 03:00
2023-11-17 04:00
2023-11-17 05:00
2023-11-17 06:00
2023-11-17 07:00
2023-11-17 08:00
2023-11-17 09:00
2023-11-17 10:00
2023-11-17 11:00
2023-11-17 12:00
2023-11-17 13:00
2023-11-17 14:00
2023-11-17 15:00
2023-11-17 16:00
2023-11-17 17:00
2023-11-17 18:00
2023-11-17 19:00
2023-11-17 20:00
2023-11-17 21:00
2023-11-17 22:00
2023-11-17 23:00
2023-11-18
2023-11-18 01:00
2023-11-18 02:00
2023-11-18 03:00
2023-11-18 04:00
2023-11-18 05:00
2023-11-18 06:00
2023-11-18 07:00
2023-11-18 08:00
2023-11-18 09:00
2023-11-18 10:00
2023-11-18 11:00
2023-11-18 12:00
2023-11-18 13:00
2023-11-18 14:00
2023-11-18 15:00
2023-11-18 16:00
2023-11-18 17:00
2023-11-18 18:00
2023-11-18 19:00
2023-11-18 20:00
2023-11-18 21:00
2023-11-18 22:00
2023-11-18 23:00
2023-11-19
2023-11-19 01:00
2023-11-19 02:00
2023-11-19 03:00
2023-11-19 04:00
2023-11-19 05:00
2023-11-19 06:00
2023-11-19 07:00
2023-11-19 08:00
2023-11-19 09:00
2023-11-19 10:00
2023-11-19 11:00
2023-11-19 12:00
2023-11-19 13:00
2023-11-19 14:00
2023-11-19 15:00
2023-11-19 16:00
2023-11-19 17:00
2023-11-19 18:00
2023-11-19 19:00
2023-11-19 20:00
2023-11-19 21:00
2023-11-19 22:00
2023-11-19 23:00
2023-11-20
2023-11-20 01:00
2023-11-20 02:00
2023-11-20 03:00
2023-11-20 04:00
2023-11-20 05:00
2023-11-20 06:00
2023-11-20 07:00
2023-11-20 08:00
2023-11-20 09:00
2023-11-20 10:00
2023-11-20 11:00
2023-11-20 12:00
2023-11-20 13:00
2023-11-20 14:00
2023-11-20 15:00
2023-11-20 16:00
2023-11-20 17:00
2023-11-20 18:00
2023-11-20 19:00
2023-11-20 20:00
2023-11-20 21:00
2023-11-20 22:00
2023-11-20 23:00
2023-11-21
2023-11-21 01:00
2023-11-21 02:00
2023-11-21 03:00
2023-11-21 04:00
2023-11-21 05:00
2023-11-21 06:00
2023-11-21 07:00
2023-11-21 08:00
2023-11-21 09:00
2023-11-21 10:00
2023-11-21 11:00
2023-11-21 12:00
2023-11-21 13:00
2023-11-21 14:00
2023-11-21 15:00
2023-11-21 16:00
2023-11-21 17:00
2023-11-21 18:00
2023-11-21 19:00
2023-11-21 20:00
2023-11-21 21:00
2023-11-21 22:00
2023-11-21 23:00
2023-11-22
2023-11-22 01:00
2023-11-22 02:00
2023-11-22 03:00
2023-11-22 04:00
2023-11-22 05:00
2023-11-22 06:00
2023-11-22 07:00
2023-11-22 08:00
2023-11-22 09:00
2023-11-22 10:00
2023-11-22 11:00
2023-11-22 12:00
2023-11-22 13:00
2023-11-22 14:00
2023-11-22 15:00
2023-11-22 16:00
2023-11-22 17:00
2023-11-22 18:00
2023-11-22 19:00
2023-11-22 20:00
2023-11-22 21:00
2023-11-22 22:00
2023-11-22 23:00
2023-11-23
2023-11-23 01:00
2023-11-23 02:00
2023-11-23 03:00
2023-11-23 04:00
2023-11-23 05:00
2023-11-23 06:00
2023-11-23 07:00
2023-11-23 08:00
2023-11-23 09:00
2023-11-23 10:00
2023-11-23 11:00
2023-11-23 12:00
2023-11-23 13:00
2023-11-23 14:00
2023-11-23 15:00
2023-11-23 16:00
2023-11-23 17:00
2023-11-23 18:00
2023-11-23 19:00
2023-11-23 20:00
2023-11-23 21:00
2023-11-23 22:00
2023-11-23 23:00
2023-11-24
2023-11-24 01:00
2023-11-24 02:00
2023-11-24 03:00
2023-11-24 04:00
2023-11-24 05:00
2023-11-24 06:00
2023-11-24 07:00
2023-11-24 08:00
2023-11-24 09:00
2023-11-24 10:00
2023-11-24 11:00
2023-11-24 12:00
2023-11-24 13:00
2023-11-24 14:00
2023-11-24 15:00
2023-11-24 16:00
2023-11-24 17:00
2023-11-24 18:00
2023-11-24 19:00
2023-11-24 20:00
2023-11-24 21:00
2023-11-24 22:00
2023-11-24 23:00
2023-11-25
2023-11-25 01:00
2023-11-25 02:00
2023-11-25 03:00
2023-11-25 04:00
2023-11-25 05:00
2023-11-25 06:00
2023-11-25 07:00
2023-11-25 08:00
2023-11-25 09:00
2023-11-25 10:00
2023-11-25 11:00
2023-11-25 12:00
2023-11-25 13:00
2023-11-25 14:00
2023-11-25 15:00
2023-11-25 16:00
2023-11-25 17:00
2023-11-25 18:00
2023-11-25 19:00
2023-11-25 20:00
2023-11-25 21:00
2023-11-25 22:00
2023-11-25 23:00
2023-11-26
2023-11-26 01:00
2023-11-26 02:00
2023-11-26 03:00
2023-11-26 04:00
2023-11-26 05:00
2023-11-26 06:00
2023-11-26 07:00
2023-11-26 08:00
2023-11-26 09:00
2023-11-26 10:00
2023-11-26 11:00
2023-11-26 12:00
2023-11-26 13:00
2023-11-26 14:00
2023-11-26 15:00
2023-11-26 16:00
2023-11-26 17:00
2023-11-26 18:00
2023-11-26 19:00
2023-11-26 20:00
2023-11-26 21:00
2023-11-26 22:00
2023-11-26 23:00
2023-11-27
2023-11-27 01:00
2023-11-27 02:00
2023-11-27 03:00
2023-11-27 04:00
2023-11-27 05:00
2023-11-27 06:00
2023-11-27 07:00
2023-11-27 08:00
2023-11-27 09:00
2023-11-27 10:00
2023-11-27 11:00
2023-11-27 12:00
2023-11-27 13:00
2023-11-27 14:00
2023-11-27 15:00
2023-11-27 16:00
2023-11-27 17:00
2023-11-27 18:00
2023-11-27 19:00
2023-11-27 20:00
2023-11-27 21:00
2023-11-27 22:00
2023-11-27 23:00
2023-11-28
2023-11-28 01:00
2023-11-28 02:00
2023-11-28 03:00
2023-11-28 04:00
2023-11-28 05:00
2023-11-28 06:00
2023-11-28 07:00
2023-11-28 08:00
2023-11-28 09:00
2023-11-28 10:00
2023-11-28 11:00
2023-11-28 12:00
2023-11-28 13:00
2023-11-28 14:00
2023-11-28 15:00
2023-11-28 16:00
2023-11-28 17:00
2023-11-28 18:00
2023-11-28 19:00
2023-11-28 20:00
2023-11-28 21:00
2023-11-28 22:00
2023-11-28 23:00
2023-11-29
2023-11-29 01:00
2023-11-29 02:00
2023-11-29 03:00
2023-11-29 04:00
2023-11-29 05:00
2023-11-29 06:00
2023-11-29 07:00
2023-11-29 08:00
2023-11-29 09:00
2023-11-29 10:00
2023-11-29 11:00
2023-11-29 12:00
2023-11-29 13:00
2023-11-29 14:00
2023-11-29 15:00
2023-11-29 16:00
2023-11-29 17:00
2023-11-29 18:00
2023-11-29 19:00
2023-11-29 20:00
2023-11-29 21:00
2023-11-29 22:00
2023-11-29 23:00
2023-11-30
2023-11-30 01:00
2023-11-30 02:00
2023-11-30 03:00
2023-11-30 04:00
2023-11-30 05:00
2023-11-30 06:00
2023-11-30 07:00
2023-11-30 08:00
2023-11-30 09:00
2023-11-30 10:00
2023-11-30 11:00
2023-11-30 12:00
2023-11-30 13:00
2023-11-30 14:00
2023-11-30 15:00
2023-11-30 16:00
2023-11-30 17:00
2023-11-30 18:00
2023-11-30 19:00
2023-11-30 20:00
2023-11-30 21:00
2023-11-30 22:00
2023-11-30 23:00
2023-12-01
2023-12-01 01:00
2023-12-01 02:00
2023-12-01 03:00
2023-12-01 04:00
2023-12-01 05:00
2023-12-01 06:00
2023-12-01 07:00
2023-12-01 08:00
2023-12-01 09:00
2023-12-01 10:00
2023-12-01 11:00
2023-12-01 12:00
2023-12-01 13:00
2023-12-01 14:00
2023-12-01 15:00
2023-12-01 16:00
2023-12-01 17:00
2023-12-01 18:00
2023-12-01 19:00
2023-12-01 20:00
2023-12-01 21:00
2023-12-01 22:00
2023-12-01 23:00
2023-12-02
2023-12-02 01:00
2023-12-02 02:00
2023-12-02 03:00
2023-12-02 04:00
2023-12-02 05:00
2023-12-02 06:00
2023-12-02 07:00
2023-12-02 08:00
2023-12-02 09:00
2023-12-02 10:00
2023-12-02 11:00
2023-12-02 12:00
2023-12-02 13:00
2023-12-02 14:00
2023-12-02 15:00
2023-12-02 16:00
2023-12-02 17:00
2023-12-02 18:00
2023-12-02 19:00
2023-12-02 20:00
2023-12-02 21:00
2023-12-02 22:00
2023-12-02 23:00
2023-12-03
2023-12-03 01:00
2023-12-03 02:00
2023-12-03 03:00
2023-12-03 04:00
2023-12-03 05:00
2023-12-03 06:00
2023-12-03 07:00
2023-12-03 08:00
2023-12-03 09:00
2023-12-03 10:00
2023-12-03 11:00
2023-12-03 12:00
2023-12-03 13:00
2023-12-03 14:00
2023-12-03 15:00
2023-12-03 16:00
2023-12-03 17:00
2023-12-03 18:00
2023-12-03 19:00
2023-12-03 20:00
2023-12-03 21:00
2023-12-03 22:00
2023-12-03 23:00
2023-12-04
2023-12-04 01:00
2023-12-04 02:00
2023-12-04 03:00
2023-12-04 04:00
2023-12-04 05:00
2023-12-04 06:00
2023-12-04 07:00
2023-12-04 08:00
2023-12-04 09:00
2023-12-04 10:00
2023-12-04 11:00
2023-12-04 12:00
2023-12-04 13:00
2023-12-04 14:00
2023-12-04 15:00
2023-12-04 16:00
2023-12-04 17:00
2023-12-04 18:00
2023-12-04 19:00
2023-12-04 20:00
2023-12-04 21:00
2023-12-04 22:00
2023-12-04 23:00
2023-12-05
2023-12-05 01:00
2023-12-05 02:00
2023-12-05 03:00
2023-12-05 04:00
2023-12-05 05:00
2023-12-05 06:00
2023-12-05 07:00
2023-12-05 08:00
2023-12-05 09:00
2023-12-05 10:00
2023-12-05 11:00
2023-12-05 12:00
2023-12-05 13:00
2023-12-05 14:00
2023-12-05 15:00
2023-12-05 16:00
2023-12-05 17:00
2023-12-05 18:00
2023-12-05 19:00
2023-12-05 20:00
2023-12-05 21:00
2023-12-05 22:00
2023-12-05 23:00
2023-12-06
2023-12-06 01:00
2023-12-06 02:00
2023-12-06 03:00
2023-12-06 04:00
2023-12-06 05:00
2023-12-06 06:00
2023-12-06 07:00
2023-12-06 08:00
2023-12-06 09:00
2023-12-06 10:00
2023-12-06 11:00
2023-12-06 12:00
2023-12-06 13:00
2023-12-06 14:00
2023-12-06 15:00
2023-12-06 16:00
2023-12-06 17:00
2023-12-06 18:00
2023-12-06 19:00
2023-12-06 20:00
2023-12-06 21:00
2023-12-06 22:00
2023-12-06 23:00
2023-12-07
2023-12-07 01:00
2023-12-07 02:00
2023-12-07 03:00
2023-12-07 04:00
2023-12-07 05:00
2023-12-07 06:00
2023-12-07 07:00
2023-12-07 08:00
2023-12-07 09:00
2023-12-07 10:00
2023-12-07 11:00
2023-12-07 12:00
2023-12-07 13:00
2023-12-07 14:00
2023-12-07 15:00
2023-12-07 16:00
2023-12-07 17:00
2023-12-07 18:00
2023-12-07 19:00
2023-12-07 20:00
2023-12-07 21:00
2023-12-07 22:00
2023-12-07 23:00
2023-12-08
2023-12-08 01:00
2023-12-08 02:00
2023-12-08 03:00
2023-12-08 04:00
2023-12-08 05:00
2023-12-08 06:00
2023-12-08 07:00
2023-12-08 08:00
2023-12-08 09:00
2023-12-08 10:00
2023-12-08 11:00
2023-12-08 12:00
2023-12-08 13:00
2023-12-08 14:00
2023-12-08 15:00
2023-12-08 16:00
2023-12-08 17:00
2023-12-08 18:00
2023-12-08 19:00
2023-12-08 20:00
2023-12-08 21:00
2023-12-08 22:00
2023-12-08 23:00
2023-12-09
2023-12-09 01:00
2023-12-09 02:00
2023-12-09 03:00
2023-12-09 04:00
2023-12-09 05:00
2023-12-09 06:00
2023-12-09 07:00
2023-12-09 08:00
2023-12-09 09:00
2023-12-09 10:00
2023-12-09 11:00
2023-12-09 12:00
2023-12-09 13:00
2023-12-09 14:00
2023-12-09 15:00
2023-12-09 16:00
2023-12-09 17:00
2023-12-09 18:00
2023-12-09 19:00
2023-12-09 20:00
2023-12-09 21:00
2023-12-09 22:00
2023-12-09 23:00
2023-12-10
2023-12-10 01:00
2023-12-10 02:00
2023-12-10 03:00
2023-12-10 04:00
2023-12-10 05:00
2023-12-10 06:00
2023-12-10 07:00
2023-12-10 08:00
2023-12-10 09:00
2023-12-10 10:00
2023-12-10 11:00
2023-12-10 12:00
2023-12-10 13:00
2023-12-10 14:00
2023-12-10 15:00
2023-12-10 16:00
2023-12-10 17:00
2023-12-10 18:00
2023-12-10 19:00
2023-12-10 20:00
2023-12-10 21:00
2023-12-10 22:00
2023-12-10 23:00
2023-12-11
2023-12-11 01:00
2023-12-11 02:00
2023-12-11 03:00
2023-12-11 04:00
2023-12-11 05:00
2023-12-11 06:00
2023-12-11 07:00
2023-12-11 08:00
2023-12-11 09:00
2023-12-11 10:00
2023-12-11 11:00
2023-12-11 12:00
2023-12-11 13:00
2023-12-11 14:00
2023-12-11 15:00
2023-12-11 16:00
2023-12-11 17:00
2023-12-11 18:00
2023-12-11 19:00
2023-12-11 20:00
2023-12-11 21:00
2023-12-11 22:00
2023-12-11 23:00
2023-12-12
2023-12-12 01:00
2023-12-12 02:00
2023-12-12 03:00
2023-12-12 04:00
2023-12-12 05:00
2023-12-12 06:00
2023-12-12 07:00
2023-12-12 08:00
2023-12-12 09:00
2023-12-12 10:00
2023-12-12 11:00
2023-12-12 12:00
2023-12-12 13:00
2023-12-12 14:00
2023-12-12 15:00
2023-12-12 16:00
2023-12-12 17:00
2023-12-12 18:00
2023-12-12 19:00
2023-12-12 20:00
2023-12-12 21:00
2023-12-12 22:00
2023-12-12 23:00
2023-12-13
2023-12-13 01:00
2023-12-13 02:00
2023-12-13 03:00
2023-12-13 04:00
2023-12-13 05:00
2023-12-13 06:00
2023-12-13 07:00
2023-12-13 08:00
2023-12-13 09:00
2023-12-13 10:00
2023-12-13 11:00
2023-12-13 12:00
2023-12-13 13:00
2023-12-13 14:00
2023-12-13 15:00
2023-12-13 16:00
2023-12-13 17:00
2023-12-13 18:00
2023-12-13 19:00
2023-12-13 20:00
2023-12-13 21:00
2023-12-13 22:00
2023-12-13 23:00
2023-12-14
2023-12-14 01:00
2023-12-14 02:00
2023-12-14 03:00
2023-12-14 04:00
2023-12-14 05:00
2023-12-14 06:00
2023-12-14 07:00
2023-12-14 08:00
2023-12-14 09:00
2023-12-14 10:00
2023-12-14 11:00
2023-12-14 12:00
2023-12-14 13:00
2023-12-14 14:00
2023-12-14 15:00
2023-12-14 16:00
2023-12-14 17:00
2023-12-14 18:00
2023-12-14 19:00
2023-12-14 20:00
2023-12-14 21:00
2023-12-14 22:00
2023-12-14 23:00
2023-12-15
2023-12-15 01:00
2023-12-15 02:00
2023-12-15 03:00
2023-12-15 04:00
2023-12-15 05:00
2023-12-15 06:00
2023-12-15 07:00
2023-12-15 08:00
2023-12-15 09:00
2023-12-15 10:00
2023-12-15 11:00
2023-12-15 12:00
2023-12-15 13:00
2023-12-15 14:00
2023-12-15 15:00
2023-12-15 16:00
2023-12-15 17:00
2023-12-15 18:00
2023-12-15 19:00
2023-12-15 20:00
2023-12-15 21:00
2023-12-15 22:00
2023-12-15 23:00
2023-12-16
2023-12-16 01:00
2023-12-16 02:00
2023-12-16 03:00
2023-12-16 04:00
2023-12-16 05:00
2023-12-16 06:00
2023-12-16 07:00
2023-12-16 08:00
2023-12-16 09:00
2023-12-16 10:00
2023-12-16 11:00
2023-12-16 12:00
2023-12-16 13:00
2023-12-16 14:00
2023-12-16 15:00
2023-12-16 16:00
2023-12-16 17:00
2023-12-16 18:00
2023-12-16 19:00
2023-12-16 20:00
2023-12-16 21:00
2023-12-16 22:00
2023-12-16 23:00
2023-12-17
2023-12-17 01:00
2023-12-17 02:00
2023-12-17 03:00
2023-12-17 04:00
2023-12-17 05:00
2023-12-17 06:00
2023-12-17 07:00
2023-12-17 08:00
2023-12-17 09:00
2023-12-17 10:00
2023-12-17 11:00
2023-12-17 12:00
2023-12-17 13:00
2023-12-17 14:00
2023-12-17 15:00
2023-12-17 16:00
2023-12-17 17:00
2023-12-17 18:00
2023-12-17 19:00
2023-12-17 20:00
2023-12-17 21:00
2023-12-17 22:00
2023-12-17 23:00
2023-12-18
2023-12-18 01:00
2023-12-18 02:00
2023-12-18 03:00
2023-12-18 04:00
2023-12-18 05:00
2023-12-18 06:00
2023-12-18 07:00
2023-12-18 08:00
2023-12-18 09:00
2023-12-18 10:00
2023-12-18 11:00
2023-12-18 12:00
2023-12-18 13:00
2023-12-18 14:00
2023-12-18 15:00
2023-12-18 16:00
2023-12-18 17:00
2023-12-18 18:00
2023-12-18 19:00
2023-12-18 20:00
2023-12-18 21:00
2023-12-18 22:00
2023-12-18 23:00
2023-12-19
2023-12-19 01:00
2023-12-19 02:00
2023-12-19 03:00
2023-12-19 04:00
2023-12-19 05:00
2023-12-19 06:00
2023-12-19 07:00
2023-12-19 08:00
2023-12-19 09:00
2023-12-19 10:00
2023-12-19 11:00
2023-12-19 12:00
2023-12-19 13:00
2023-12-19 14:00
2023-12-19 15:00
2023-12-19 16:00
2023-12-19 17:00
2023-12-19 18:00
2023-12-19 19:00
2023-12-19 20:00
2023-12-19 21:00
2023-12-19 22:00
2023-12-19 23:00
2023-12-20
2023-12-20 01:00
2023-12-20 02:00
2023-12-20 03:00
2023-12-20 04:00
2023-12-20 05:00
2023-12-20 06:00
2023-12-20 07:00
2023-12-20 08:00
2023-12-20 09:00
2023-12-20 10:00
2023-12-20 11:00
2023-12-20 12:00
2023-12-20 13:00
2023-12-20 14:00
2023-12-20 15:00
2023-12-20 16:00
2023-12-20 17:00
2023-12-20 18:00
2023-12-20 19:00
2023-12-20 20:00
2023-12-20 21:00
2023-12-20 22:00
2023-12-20 23:00
2023-12-21
2023-12-21 01:00
2023-12-21 02:00
2023-12-21 03:00
2023-12-21 04:00
2023-12-21 05:00
2023-12-21 06:00
2023-12-21 07:00
2023-12-21 08:00
2023-12-21 09:00
2023-12-21 10:00
2023-12-21 11:00
2023-12-21 12:00
2023-12-21 13:00
2023-12-21 14:00
2023-12-21 15:00
2023-12-21 16:00
2023-12-21 17:00
2023-12-21 18:00
2023-12-21 19:00
2023-12-21 20:00
2023-12-21 21:00
2023-12-21 22:00
2023-12-21 23:00
2023-12-22
2023-12-22 01:00
2023-12-22 02:00
2023-12-22 03:00
2023-12-22 04:00
2023-12-22 05:00
2023-12-22 06:00
2023-12-22 07:00
2023-12-22 08:00
2023-12-22 09:00
2023-12-22 10:00
2023-12-22 11:00
2023-12-22 12:00
2023-12-22 13:00
2023-12-22 14:00
2023-12-22 15:00
2023-12-22 16:00
2023-12-22 17:00
2023-12-22 18:00
2023-12-22 19:00
2023-12-22 20:00
2023-12-22 21:00
2023-12-22 22:00
2023-12-22 23:00
2023-12-23
2023-12-23 01:00
2023-12-23 02:00
2023-12-23 03:00
2023-12-23 04:00
2023-12-23 05:00
2023-12-23 06:00
2023-12-23 07:00
2023-12-23 08:00
2023-12-23 09:00
2023-12-23 10:00
2023-12-23 11:00
2023-12-23 12:00
2023-12-23 13:00
2023-12-23 14:00
2023-12-23 15:00
2023-12-23 16:00
2023-12-23 17:00
2023-12-23 18:00
2023-12-23 19:00
2023-12-23 20:00
2023-12-23 21:00
2023-12-23 22:00
2023-12-23 23:00
2023-12-24
2023-12-24 01:00
2023-12-24 02:00
2023-12-24 03:00
2023-12-24 04:00
2023-12-24 05:00
2023-12-24 06:00
2023-12-24 07:00
2023-12-24 08:00
2023-12-24 09:00
2023-12-24 10:00
2023-12-24 11:00
2023-12-24 12:00
2023-12-24 13:00
2023-12-24 14:00
2023-12-24 15:00
2023-12-24 16:00
2023-12-24 17:00
2023-12-24 18:00
2023-12-24 19:00
2023-12-24 20:00
2023-12-24 21:00
2023-12-24 22:00
2023-12-24 23:00
2023-12-25
2023-12-25 01:00
2023-12-25 02:00
2023-12-25 03:00
2023-12-25 04:00
2023-12-25 05:00
2023-12-25 06:00
2023-12-25 07:00
2023-12-25 08:00
2023-12-25 09:00
2023-12-25 10:00
2023-12-25 11:00
2023-12-25 12:00
2023-12-25 13:00
2023-12-25 14:00
2023-12-25 15:00
2023-12-25 16:00
2023-12-25 17:00
2023-12-25 18:00
2023-12-25 19:00
2023-12-25 20:00
2023-12-25 21:00
2023-12-25 22:00
2023-12-25 23:00
2023-12-26
2023-12-26 01:00
2023-12-26 02:00
2023-12-26 03:00
2023-12-26 04:00
2023-12-26 05:00
2023-12-26 06:00
2023-12-26 07:00
2023-12-26 08:00
2023-12-26 09:00
2023-12-26 10:00
2023-12-26 11:00
2023-12-26 12:00
2023-12-26 13:00
2023-12-26 14:00
2023-12-26 15:00
2023-12-26 16:00
2023-12-26 17:00
2023-12-26 18:00
2023-12-26 19:00
2023-12-26 20:00
2023-12-26 21:00
2023-12-26 22:00
2023-12-26 23:00
2023-12-27
2023-12-27 01:00
2023-12-27 02:00
2023-12-27 03:00
2023-12-27 04:00
2023-12-27 05:00
2023-12-27 06:00
2023-12-27 07:00
2023-12-27 08:00
2023-12-27 09:00
2023-12-27 10:00
2023-12-27 11:00
2023-12-27 12:00
2023-12-27 13:00
2023-12-27 14:00
2023-12-27 15:00
2023-12-27 16:00
2023-12-27 17:00
2023-12-27 18:00
2023-12-27 19:00
2023-12-27 20:00
2023-12-27 21:00
2023-12-27 22:00
2023-12-27 23:00
2023-12-28
2023-12-28 01:00
2023-12-28 02:00
2023-12-28 03:00
2023-12-28 04:00
2023-12-28 05:00
2023-12-28 06:00
2023-12-28 07:00
2023-12-28 08:00
2023-12-28 09:00
2023-12-28 10:00
2023-12-28 11:00
2023-12-28 12:00
2023-12-28 13:00
2023-12-28 14:00
2023-12-28 15:00
2023-12-28 16:00
2023-12-28 17:00
2023-12-28 18:00
2023-12-28 19:00
2023-12-28 20:00
2023-12-28 21:00
2023-12-28 22:00
2023-12-28 23:00
2023-12-29
2023-12-29 01:00
2023-12-29 02:00
2023-12-29 03:00
2023-12-29 04:00
2023-12-29 05:00
2023-12-29 06:00
2023-12-29 07:00
2023-12-29 08:00
2023-12-29 09:00
2023-12-29 10:00
2023-12-29 11:00
2023-12-29 12:00
2023-12-29 13:00
2023-12-29 14:00
2023-12-29 15:00
2023-12-29 16:00
2023-12-29 17:00
2023-12-29 18:00
2023-12-29 19:00
2023-12-29 20:00
2023-12-29 21:00
2023-12-29 22:00
2023-12-29 23:00
2023-12-30
2023-12-30 01:00
2023-12-30 02:00
2023-12-30 03:00
2023-12-30 04:00
2023-12-30 05:00
2023-12-30 06:00
2023-12-30 07:00
2023-12-30 08:00
2023-12-30 09:00
2023-12-30 10:00
2023-12-30 11:00
2023-12-30 12:00
2023-12-30 13:00
2023-12-30 14:00
2023-12-30 15:00
2023-12-30 16:00
2023-12-30 17:00
2023-12-30 18:00
2023-12-30 19:00
2023-12-30 20:00
2023-12-30 21:00
2023-12-30 22:00
2023-12-30 23:00
2023-12-31
2023-12-31 01:00
2023-12-31 02:00
2023-12-31 03:00
2023-12-31 04:00
2023-12-31 05:00
2023-12-31 06:00
2023-12-31 07:00
2023-12-31 08:00
2023-12-31 09:00
2023-12-31 10:00
2023-12-31 11:00
2023-12-31 12:00
2023-12-31 13:00
2023-12-31 14:00
2023-12-31 15:00
2023-12-31 16:00
2023-12-31 17:00
2023-12-31 18:00
2023-12-31 19:00
2023-12-31 20:00
2023-12-31 21:00
2023-12-31 22:00
2023-12-31 23:00

## 需求响应时序
Time | AreaID | ShiftOutMax_MW | ShiftInMax_MW | CutMax_MW
2023-01-01 | 1 | 0 | 0 | 0
2023-01-01 | 2 | 0 | 0 | 0
2023-01-01 | 3 | 0 | 0 | 0
2023-01-01 | 4 | 0 | 0 | 0
2023-01-01 | 5 | 0 | 0 | 0
2023-01-01 01:00 | 1 | 0 | 0 | 0
2023-01-01 01:00 | 2 | 0 | 0 | 0
2023-01-01 01:00 | 3 | 0 | 0 | 0
2023-01-01 01:00 | 4 | 0 | 0 | 0
2023-01-01 01:00 | 5 | 0 | 0 | 0
2023-01-01 02:00 | 1 | 0 | 0 | 0
2023-01-01 02:00 | 2 | 0 | 0 | 0
2023-01-01 02:00 | 3 | 0 | 0 | 0
2023-01-01 02:00 | 4 | 0 | 0 | 0
2023-01-01 02:00 | 5 | 0 | 0 | 0
2023-01-01 03:00 | 1 | 0 | 0 | 0
2023-01-01 03:00 | 2 | 0 | 0 | 0
2023-01-01 03:00 | 3 | 0 | 0 | 0
2023-01-01 03:00 | 4 | 0 | 0 | 0
2023-01-01 03:00 | 5 | 0 | 0 | 0
2023-01-01 04:00 | 1 | 0 | 0 | 0
2023-01-01 04:00 | 2 | 0 | 0 | 0
2023-01-01 04:00 | 3 | 0 | 0 | 0
2023-01-01 04:00 | 4 | 0 | 0 | 0
2023-01-01 04:00 | 5 | 0 | 0 | 0
2023-01-01 05:00 | 1 | 0 | 0 | 0
2023-01-01 05:00 | 2 | 0 | 0 | 0
2023-01-01 05:00 | 3 | 0 | 0 | 0
2023-01-01 05:00 | 4 | 0 | 0 | 0
2023-01-01 05:00 | 5 | 0 | 0 | 0
2023-01-01 06:00 | 1 | 0 | 0 | 0
2023-01-01 06:00 | 2 | 0 | 0 | 0
2023-01-01 06:00 | 3 | 0 | 0 | 0
2023-01-01 06:00 | 4 | 0 | 0 | 0
2023-01-01 06:00 | 5 | 0 | 0 | 0
2023-01-01 07:00 | 1 | 0 | 0 | 0
2023-01-01 07:00 | 2 | 0 | 0 | 0
2023-01-01 07:00 | 3 | 0 | 0 | 0
2023-01-01 07:00 | 4 | 0 | 0 | 0
2023-01-01 07:00 | 5 | 0 | 0 | 0
2023-01-01 08:00 | 1 | 0 | 0 | 0
2023-01-01 08:00 | 2 | 0 | 0 | 0
2023-01-01 08:00 | 3 | 0 | 0 | 0
2023-01-01 08:00 | 4 | 0 | 0 | 0
2023-01-01 08:00 | 5 | 0 | 0 | 0
2023-01-01 09:00 | 1 | 0 | 0 | 0
2023-01-01 09:00 | 2 | 0 | 0 | 0
2023-01-01 09:00 | 3 | 0 | 0 | 0
2023-01-01 09:00 | 4 | 0 | 0 | 0
2023-01-01 09:00 | 5 | 0 | 0 | 0
2023-01-01 10:00 | 1 | 0 | 0 | 0
2023-01-01 10:00 | 2 | 0 | 0 | 0
2023-01-01 10:00 | 3 | 0 | 0 | 0
2023-01-01 10:00 | 4 | 0 | 0 | 0
2023-01-01 10:00 | 5 | 0 | 0 | 0
2023-01-01 11:00 | 1 | 0 | 0 | 0
2023-01-01 11:00 | 2 | 0 | 0 | 0
2023-01-01 11:00 | 3 | 0 | 0 | 0
2023-01-01 11:00 | 4 | 0 | 0 | 0
2023-01-01 11:00 | 5 | 0 | 0 | 0
2023-01-01 12:00 | 1 | 0 | 0 | 0
2023-01-01 12:00 | 2 | 0 | 0 | 0
2023-01-01 12:00 | 3 | 0 | 0 | 0
2023-01-01 12:00 | 4 | 0 | 0 | 0
2023-01-01 12:00 | 5 | 0 | 0 | 0
2023-01-01 13:00 | 1 | 0 | 0 | 0
2023-01-01 13:00 | 2 | 0 | 0 | 0
2023-01-01 13:00 | 3 | 0 | 0 | 0
2023-01-01 13:00 | 4 | 0 | 0 | 0
2023-01-01 13:00 | 5 | 0 | 0 | 0
2023-01-01 14:00 | 1 | 0 | 0 | 0
2023-01-01 14:00 | 2 | 0 | 0 | 0
2023-01-01 14:00 | 3 | 0 | 0 | 0
2023-01-01 14:00 | 4 | 0 | 0 | 0
2023-01-01 14:00 | 5 | 0 | 0 | 0
2023-01-01 15:00 | 1 | 0 | 0 | 0
2023-01-01 15:00 | 2 | 0 | 0 | 0
2023-01-01 15:00 | 3 | 0 | 0 | 0
2023-01-01 15:00 | 4 | 0 | 0 | 0
2023-01-01 15:00 | 5 | 0 | 0 | 0
2023-01-01 16:00 | 1 | 0 | 0 | 0
2023-01-01 16:00 | 2 | 0 | 0 | 0
2023-01-01 16:00 | 3 | 0 | 0 | 0
2023-01-01 16:00 | 4 | 0 | 0 | 0
2023-01-01 16:00 | 5 | 0 | 0 | 0
2023-01-01 17:00 | 1 | 0 | 0 | 0
2023-01-01 17:00 | 2 | 0 | 0 | 0
2023-01-01 17:00 | 3 | 0 | 0 | 0
2023-01-01 17:00 | 4 | 0 | 0 | 0
2023-01-01 17:00 | 5 | 0 | 0 | 0
2023-01-01 18:00 | 1 | 0 | 0 | 0
2023-01-01 18:00 | 2 | 0 | 0 | 0
2023-01-01 18:00 | 3 | 0 | 0 | 0
2023-01-01 18:00 | 4 | 0 | 0 | 0
2023-01-01 18:00 | 5 | 0 | 0 | 0
2023-01-01 19:00 | 1 | 0 | 0 | 0
2023-01-01 19:00 | 2 | 0 | 0 | 0
2023-01-01 19:00 | 3 | 0 | 0 | 0
2023-01-01 19:00 | 4 | 0 | 0 | 0
2023-01-01 19:00 | 5 | 0 | 0 | 0
2023-01-01 20:00 | 1 | 0 | 0 | 0
2023-01-01 20:00 | 2 | 0 | 0 | 0
2023-01-01 20:00 | 3 | 0 | 0 | 0
2023-01-01 20:00 | 4 | 0 | 0 | 0
2023-01-01 20:00 | 5 | 0 | 0 | 0
2023-01-01 21:00 | 1 | 0 | 0 | 0
2023-01-01 21:00 | 2 | 0 | 0 | 0
2023-01-01 21:00 | 3 | 0 | 0 | 0
2023-01-01 21:00 | 4 | 0 | 0 | 0
2023-01-01 21:00 | 5 | 0 | 0 | 0
2023-01-01 22:00 | 1 | 0 | 0 | 0
2023-01-01 22:00 | 2 | 0 | 0 | 0
2023-01-01 22:00 | 3 | 0 | 0 | 0
2023-01-01 22:00 | 4 | 0 | 0 | 0
2023-01-01 22:00 | 5 | 0 | 0 | 0
2023-01-01 23:00 | 1 | 0 | 0 | 0
2023-01-01 23:00 | 2 | 0 | 0 | 0
2023-01-01 23:00 | 3 | 0 | 0 | 0
2023-01-01 23:00 | 4 | 0 | 0 | 0
2023-01-01 23:00 | 5 | 0 | 0 | 0
2023-01-02 | 1 | 0 | 0 | 0
2023-01-02 | 2 | 0 | 0 | 0
2023-01-02 | 3 | 0 | 0 | 0
2023-01-02 | 4 | 0 | 0 | 0
2023-01-02 | 5 | 0 | 0 | 0
2023-01-02 01:00 | 1 | 0 | 0 | 0
2023-01-02 01:00 | 2 | 0 | 0 | 0
2023-01-02 01:00 | 3 | 0 | 0 | 0
2023-01-02 01:00 | 4 | 0 | 0 | 0
2023-01-02 01:00 | 5 | 0 | 0 | 0
2023-01-02 02:00 | 1 | 0 | 0 | 0
2023-01-02 02:00 | 2 | 0 | 0 | 0
2023-01-02 02:00 | 3 | 0 | 0 | 0
2023-01-02 02:00 | 4 | 0 | 0 | 0
2023-01-02 02:00 | 5 | 0 | 0 | 0
2023-01-02 03:00 | 1 | 0 | 0 | 0
2023-01-02 03:00 | 2 | 0 | 0 | 0
2023-01-02 03:00 | 3 | 0 | 0 | 0
2023-01-02 03:00 | 4 | 0 | 0 | 0
2023-01-02 03:00 | 5 | 0 | 0 | 0
2023-01-02 04:00 | 1 | 0 | 0 | 0
2023-01-02 04:00 | 2 | 0 | 0 | 0
2023-01-02 04:00 | 3 | 0 | 0 | 0
2023-01-02 04:00 | 4 | 0 | 0 | 0
2023-01-02 04:00 | 5 | 0 | 0 | 0
2023-01-02 05:00 | 1 | 0 | 0 | 0
2023-01-02 05:00 | 2 | 0 | 0 | 0
2023-01-02 05:00 | 3 | 0 | 0 | 0
2023-01-02 05:00 | 4 | 0 | 0 | 0
2023-01-02 05:00 | 5 | 0 | 0 | 0
2023-01-02 06:00 | 1 | 0 | 0 | 0
2023-01-02 06:00 | 2 | 0 | 0 | 0
2023-01-02 06:00 | 3 | 0 | 0 | 0
2023-01-02 06:00 | 4 | 0 | 0 | 0
2023-01-02 06:00 | 5 | 0 | 0 | 0
2023-01-02 07:00 | 1 | 0 | 0 | 0
2023-01-02 07:00 | 2 | 0 | 0 | 0
2023-01-02 07:00 | 3 | 0 | 0 | 0
2023-01-02 07:00 | 4 | 0 | 0 | 0
2023-01-02 07:00 | 5 | 0 | 0 | 0
2023-01-02 08:00 | 1 | 0 | 0 | 0
2023-01-02 08:00 | 2 | 0 | 0 | 0
2023-01-02 08:00 | 3 | 0 | 0 | 0
2023-01-02 08:00 | 4 | 0 | 0 | 0
2023-01-02 08:00 | 5 | 0 | 0 | 0
2023-01-02 09:00 | 1 | 0 | 0 | 0
2023-01-02 09:00 | 2 | 0 | 0 | 0
2023-01-02 09:00 | 3 | 0 | 0 | 0
2023-01-02 09:00 | 4 | 0 | 0 | 0
2023-01-02 09:00 | 5 | 0 | 0 | 0
2023-01-02 10:00 | 1 | 0 | 0 | 0
2023-01-02 10:00 | 2 | 0 | 0 | 0
2023-01-02 10:00 | 3 | 0 | 0 | 0
2023-01-02 10:00 | 4 | 0 | 0 | 0
2023-01-02 10:00 | 5 | 0 | 0 | 0
2023-01-02 11:00 | 1 | 0 | 0 | 0
2023-01-02 11:00 | 2 | 0 | 0 | 0
2023-01-02 11:00 | 3 | 0 | 0 | 0
2023-01-02 11:00 | 4 | 0 | 0 | 0
2023-01-02 11:00 | 5 | 0 | 0 | 0
2023-01-02 12:00 | 1 | 0 | 0 | 0
2023-01-02 12:00 | 2 | 0 | 0 | 0
2023-01-02 12:00 | 3 | 0 | 0 | 0
2023-01-02 12:00 | 4 | 0 | 0 | 0
2023-01-02 12:00 | 5 | 0 | 0 | 0
2023-01-02 13:00 | 1 | 0 | 0 | 0
2023-01-02 13:00 | 2 | 0 | 0 | 0
2023-01-02 13:00 | 3 | 0 | 0 | 0
2023-01-02 13:00 | 4 | 0 | 0 | 0
2023-01-02 13:00 | 5 | 0 | 0 | 0
2023-01-02 14:00 | 1 | 0 | 0 | 0
2023-01-02 14:00 | 2 | 0 | 0 | 0
2023-01-02 14:00 | 3 | 0 | 0 | 0
2023-01-02 14:00 | 4 | 0 | 0 | 0
2023-01-02 14:00 | 5 | 0 | 0 | 0
2023-01-02 15:00 | 1 | 0 | 0 | 0
2023-01-02 15:00 | 2 | 0 | 0 | 0
2023-01-02 15:00 | 3 | 0 | 0 | 0
2023-01-02 15:00 | 4 | 0 | 0 | 0
2023-01-02 15:00 | 5 | 0 | 0 | 0
2023-01-02 16:00 | 1 | 0 | 0 | 0
2023-01-02 16:00 | 2 | 0 | 0 | 0
2023-01-02 16:00 | 3 | 0 | 0 | 0
2023-01-02 16:00 | 4 | 0 | 0 | 0
2023-01-02 16:00 | 5 | 0 | 0 | 0
2023-01-02 17:00 | 1 | 0 | 0 | 0
2023-01-02 17:00 | 2 | 0 | 0 | 0
2023-01-02 17:00 | 3 | 0 | 0 | 0
2023-01-02 17:00 | 4 | 0 | 0 | 0
2023-01-02 17:00 | 5 | 0 | 0 | 0
2023-01-02 18:00 | 1 | 0 | 0 | 0
2023-01-02 18:00 | 2 | 0 | 0 | 0
2023-01-02 18:00 | 3 | 0 | 0 | 0
2023-01-02 18:00 | 4 | 0 | 0 | 0
2023-01-02 18:00 | 5 | 0 | 0 | 0
2023-01-02 19:00 | 1 | 0 | 0 | 0
2023-01-02 19:00 | 2 | 0 | 0 | 0
2023-01-02 19:00 | 3 | 0 | 0 | 0
2023-01-02 19:00 | 4 | 0 | 0 | 0
2023-01-02 19:00 | 5 | 0 | 0 | 0
2023-01-02 20:00 | 1 | 0 | 0 | 0
2023-01-02 20:00 | 2 | 0 | 0 | 0
2023-01-02 20:00 | 3 | 0 | 0 | 0
2023-01-02 20:00 | 4 | 0 | 0 | 0
2023-01-02 20:00 | 5 | 0 | 0 | 0
2023-01-02 21:00 | 1 | 0 | 0 | 0
2023-01-02 21:00 | 2 | 0 | 0 | 0
2023-01-02 21:00 | 3 | 0 | 0 | 0
2023-01-02 21:00 | 4 | 0 | 0 | 0
2023-01-02 21:00 | 5 | 0 | 0 | 0
2023-01-02 22:00 | 1 | 0 | 0 | 0
2023-01-02 22:00 | 2 | 0 | 0 | 0
2023-01-02 22:00 | 3 | 0 | 0 | 0
2023-01-02 22:00 | 4 | 0 | 0 | 0
2023-01-02 22:00 | 5 | 0 | 0 | 0
2023-01-02 23:00 | 1 | 0 | 0 | 0
2023-01-02 23:00 | 2 | 0 | 0 | 0
2023-01-02 23:00 | 3 | 0 | 0 | 0
2023-01-02 23:00 | 4 | 0 | 0 | 0
2023-01-02 23:00 | 5 | 0 | 0 | 0
2023-01-03 | 1 | 0 | 0 | 0
2023-01-03 | 2 | 0 | 0 | 0
2023-01-03 | 3 | 0 | 0 | 0
2023-01-03 | 4 | 0 | 0 | 0
2023-01-03 | 5 | 0 | 0 | 0
2023-01-03 01:00 | 1 | 0 | 0 | 0
2023-01-03 01:00 | 2 | 0 | 0 | 0
2023-01-03 01:00 | 3 | 0 | 0 | 0
2023-01-03 01:00 | 4 | 0 | 0 | 0
2023-01-03 01:00 | 5 | 0 | 0 | 0
2023-01-03 02:00 | 1 | 0 | 0 | 0
2023-01-03 02:00 | 2 | 0 | 0 | 0
2023-01-03 02:00 | 3 | 0 | 0 | 0
2023-01-03 02:00 | 4 | 0 | 0 | 0
2023-01-03 02:00 | 5 | 0 | 0 | 0
2023-01-03 03:00 | 1 | 0 | 0 | 0
2023-01-03 03:00 | 2 | 0 | 0 | 0
2023-01-03 03:00 | 3 | 0 | 0 | 0
2023-01-03 03:00 | 4 | 0 | 0 | 0
2023-01-03 03:00 | 5 | 0 | 0 | 0
2023-01-03 04:00 | 1 | 0 | 0 | 0
2023-01-03 04:00 | 2 | 0 | 0 | 0
2023-01-03 04:00 | 3 | 0 | 0 | 0
2023-01-03 04:00 | 4 | 0 | 0 | 0
2023-01-03 04:00 | 5 | 0 | 0 | 0
2023-01-03 05:00 | 1 | 0 | 0 | 0
2023-01-03 05:00 | 2 | 0 | 0 | 0
2023-01-03 05:00 | 3 | 0 | 0 | 0
2023-01-03 05:00 | 4 | 0 | 0 | 0
2023-01-03 05:00 | 5 | 0 | 0 | 0
2023-01-03 06:00 | 1 | 0 | 0 | 0
2023-01-03 06:00 | 2 | 0 | 0 | 0
2023-01-03 06:00 | 3 | 0 | 0 | 0
2023-01-03 06:00 | 4 | 0 | 0 | 0
2023-01-03 06:00 | 5 | 0 | 0 | 0
2023-01-03 07:00 | 1 | 0 | 0 | 0
2023-01-03 07:00 | 2 | 0 | 0 | 0
2023-01-03 07:00 | 3 | 0 | 0 | 0
2023-01-03 07:00 | 4 | 0 | 0 | 0
2023-01-03 07:00 | 5 | 0 | 0 | 0
2023-01-03 08:00 | 1 | 0 | 0 | 0
2023-01-03 08:00 | 2 | 0 | 0 | 0
2023-01-03 08:00 | 3 | 0 | 0 | 0
2023-01-03 08:00 | 4 | 0 | 0 | 0
2023-01-03 08:00 | 5 | 0 | 0 | 0
2023-01-03 09:00 | 1 | 0 | 0 | 0
2023-01-03 09:00 | 2 | 0 | 0 | 0
2023-01-03 09:00 | 3 | 0 | 0 | 0
2023-01-03 09:00 | 4 | 0 | 0 | 0
2023-01-03 09:00 | 5 | 0 | 0 | 0
2023-01-03 10:00 | 1 | 0 | 0 | 0
2023-01-03 10:00 | 2 | 0 | 0 | 0
2023-01-03 10:00 | 3 | 0 | 0 | 0
2023-01-03 10:00 | 4 | 0 | 0 | 0
2023-01-03 10:00 | 5 | 0 | 0 | 0
2023-01-03 11:00 | 1 | 0 | 0 | 0
2023-01-03 11:00 | 2 | 0 | 0 | 0
2023-01-03 11:00 | 3 | 0 | 0 | 0
2023-01-03 11:00 | 4 | 0 | 0 | 0
2023-01-03 11:00 | 5 | 0 | 0 | 0
2023-01-03 12:00 | 1 | 0 | 0 | 0
2023-01-03 12:00 | 2 | 0 | 0 | 0
2023-01-03 12:00 | 3 | 0 | 0 | 0
2023-01-03 12:00 | 4 | 0 | 0 | 0
2023-01-03 12:00 | 5 | 0 | 0 | 0
2023-01-03 13:00 | 1 | 0 | 0 | 0
2023-01-03 13:00 | 2 | 0 | 0 | 0
2023-01-03 13:00 | 3 | 0 | 0 | 0
2023-01-03 13:00 | 4 | 0 | 0 | 0
2023-01-03 13:00 | 5 | 0 | 0 | 0
2023-01-03 14:00 | 1 | 0 | 0 | 0
2023-01-03 14:00 | 2 | 0 | 0 | 0
2023-01-03 14:00 | 3 | 0 | 0 | 0
2023-01-03 14:00 | 4 | 0 | 0 | 0
2023-01-03 14:00 | 5 | 0 | 0 | 0
2023-01-03 15:00 | 1 | 0 | 0 | 0
2023-01-03 15:00 | 2 | 0 | 0 | 0
2023-01-03 15:00 | 3 | 0 | 0 | 0
2023-01-03 15:00 | 4 | 0 | 0 | 0
2023-01-03 15:00 | 5 | 0 | 0 | 0
2023-01-03 16:00 | 1 | 0 | 0 | 0
2023-01-03 16:00 | 2 | 0 | 0 | 0
2023-01-03 16:00 | 3 | 0 | 0 | 0
2023-01-03 16:00 | 4 | 0 | 0 | 0
2023-01-03 16:00 | 5 | 0 | 0 | 0
2023-01-03 17:00 | 1 | 0 | 0 | 0
2023-01-03 17:00 | 2 | 0 | 0 | 0
2023-01-03 17:00 | 3 | 0 | 0 | 0
2023-01-03 17:00 | 4 | 0 | 0 | 0
2023-01-03 17:00 | 5 | 0 | 0 | 0
2023-01-03 18:00 | 1 | 0 | 0 | 0
2023-01-03 18:00 | 2 | 0 | 0 | 0
2023-01-03 18:00 | 3 | 0 | 0 | 0
2023-01-03 18:00 | 4 | 0 | 0 | 0
2023-01-03 18:00 | 5 | 0 | 0 | 0
2023-01-03 19:00 | 1 | 0 | 0 | 0
2023-01-03 19:00 | 2 | 0 | 0 | 0
2023-01-03 19:00 | 3 | 0 | 0 | 0
2023-01-03 19:00 | 4 | 0 | 0 | 0
2023-01-03 19:00 | 5 | 0 | 0 | 0
2023-01-03 20:00 | 1 | 0 | 0 | 0
2023-01-03 20:00 | 2 | 0 | 0 | 0
2023-01-03 20:00 | 3 | 0 | 0 | 0
2023-01-03 20:00 | 4 | 0 | 0 | 0
2023-01-03 20:00 | 5 | 0 | 0 | 0
2023-01-03 21:00 | 1 | 0 | 0 | 0
2023-01-03 21:00 | 2 | 0 | 0 | 0
2023-01-03 21:00 | 3 | 0 | 0 | 0
2023-01-03 21:00 | 4 | 0 | 0 | 0
2023-01-03 21:00 | 5 | 0 | 0 | 0
2023-01-03 22:00 | 1 | 0 | 0 | 0
2023-01-03 22:00 | 2 | 0 | 0 | 0
2023-01-03 22:00 | 3 | 0 | 0 | 0
2023-01-03 22:00 | 4 | 0 | 0 | 0
2023-01-03 22:00 | 5 | 0 | 0 | 0
2023-01-03 23:00 | 1 | 0 | 0 | 0
2023-01-03 23:00 | 2 | 0 | 0 | 0
2023-01-03 23:00 | 3 | 0 | 0 | 0
2023-01-03 23:00 | 4 | 0 | 0 | 0
2023-01-03 23:00 | 5 | 0 | 0 | 0
2023-01-04 | 1 | 0 | 0 | 0
2023-01-04 | 2 | 0 | 0 | 0
2023-01-04 | 3 | 0 | 0 | 0
2023-01-04 | 4 | 0 | 0 | 0
2023-01-04 | 5 | 0 | 0 | 0
2023-01-04 01:00 | 1 | 0 | 0 | 0
2023-01-04 01:00 | 2 | 0 | 0 | 0
2023-01-04 01:00 | 3 | 0 | 0 | 0
2023-01-04 01:00 | 4 | 0 | 0 | 0
2023-01-04 01:00 | 5 | 0 | 0 | 0
2023-01-04 02:00 | 1 | 0 | 0 | 0
2023-01-04 02:00 | 2 | 0 | 0 | 0
2023-01-04 02:00 | 3 | 0 | 0 | 0
2023-01-04 02:00 | 4 | 0 | 0 | 0
2023-01-04 02:00 | 5 | 0 | 0 | 0
2023-01-04 03:00 | 1 | 0 | 0 | 0
2023-01-04 03:00 | 2 | 0 | 0 | 0
2023-01-04 03:00 | 3 | 0 | 0 | 0
2023-01-04 03:00 | 4 | 0 | 0 | 0
2023-01-04 03:00 | 5 | 0 | 0 | 0
2023-01-04 04:00 | 1 | 0 | 0 | 0
2023-01-04 04:00 | 2 | 0 | 0 | 0
2023-01-04 04:00 | 3 | 0 | 0 | 0
2023-01-04 04:00 | 4 | 0 | 0 | 0
2023-01-04 04:00 | 5 | 0 | 0 | 0
2023-01-04 05:00 | 1 | 0 | 0 | 0
2023-01-04 05:00 | 2 | 0 | 0 | 0
2023-01-04 05:00 | 3 | 0 | 0 | 0
2023-01-04 05:00 | 4 | 0 | 0 | 0
2023-01-04 05:00 | 5 | 0 | 0 | 0
2023-01-04 06:00 | 1 | 0 | 0 | 0
2023-01-04 06:00 | 2 | 0 | 0 | 0
2023-01-04 06:00 | 3 | 0 | 0 | 0
2023-01-04 06:00 | 4 | 0 | 0 | 0
2023-01-04 06:00 | 5 | 0 | 0 | 0
2023-01-04 07:00 | 1 | 0 | 0 | 0
2023-01-04 07:00 | 2 | 0 | 0 | 0
2023-01-04 07:00 | 3 | 0 | 0 | 0
2023-01-04 07:00 | 4 | 0 | 0 | 0
2023-01-04 07:00 | 5 | 0 | 0 | 0
2023-01-04 08:00 | 1 | 0 | 0 | 0
2023-01-04 08:00 | 2 | 0 | 0 | 0
2023-01-04 08:00 | 3 | 0 | 0 | 0
2023-01-04 08:00 | 4 | 0 | 0 | 0
2023-01-04 08:00 | 5 | 0 | 0 | 0
2023-01-04 09:00 | 1 | 0 | 0 | 0
2023-01-04 09:00 | 2 | 0 | 0 | 0
2023-01-04 09:00 | 3 | 0 | 0 | 0
2023-01-04 09:00 | 4 | 0 | 0 | 0
2023-01-04 09:00 | 5 | 0 | 0 | 0
2023-01-04 10:00 | 1 | 0 | 0 | 0
2023-01-04 10:00 | 2 | 0 | 0 | 0
2023-01-04 10:00 | 3 | 0 | 0 | 0
2023-01-04 10:00 | 4 | 0 | 0 | 0
2023-01-04 10:00 | 5 | 0 | 0 | 0
2023-01-04 11:00 | 1 | 0 | 0 | 0
2023-01-04 11:00 | 2 | 0 | 0 | 0
2023-01-04 11:00 | 3 | 0 | 0 | 0
2023-01-04 11:00 | 4 | 0 | 0 | 0
2023-01-04 11:00 | 5 | 0 | 0 | 0
2023-01-04 12:00 | 1 | 0 | 0 | 0
2023-01-04 12:00 | 2 | 0 | 0 | 0
2023-01-04 12:00 | 3 | 0 | 0 | 0
2023-01-04 12:00 | 4 | 0 | 0 | 0
2023-01-04 12:00 | 5 | 0 | 0 | 0
2023-01-04 13:00 | 1 | 0 | 0 | 0
2023-01-04 13:00 | 2 | 0 | 0 | 0
2023-01-04 13:00 | 3 | 0 | 0 | 0
2023-01-04 13:00 | 4 | 0 | 0 | 0
2023-01-04 13:00 | 5 | 0 | 0 | 0
2023-01-04 14:00 | 1 | 0 | 0 | 0
2023-01-04 14:00 | 2 | 0 | 0 | 0
2023-01-04 14:00 | 3 | 0 | 0 | 0
2023-01-04 14:00 | 4 | 0 | 0 | 0
2023-01-04 14:00 | 5 | 0 | 0 | 0
2023-01-04 15:00 | 1 | 0 | 0 | 0
2023-01-04 15:00 | 2 | 0 | 0 | 0
2023-01-04 15:00 | 3 | 0 | 0 | 0
2023-01-04 15:00 | 4 | 0 | 0 | 0
2023-01-04 15:00 | 5 | 0 | 0 | 0
2023-01-04 16:00 | 1 | 0 | 0 | 0
2023-01-04 16:00 | 2 | 0 | 0 | 0
2023-01-04 16:00 | 3 | 0 | 0 | 0
2023-01-04 16:00 | 4 | 0 | 0 | 0
2023-01-04 16:00 | 5 | 0 | 0 | 0
2023-01-04 17:00 | 1 | 0 | 0 | 0
2023-01-04 17:00 | 2 | 0 | 0 | 0
2023-01-04 17:00 | 3 | 0 | 0 | 0
2023-01-04 17:00 | 4 | 0 | 0 | 0
2023-01-04 17:00 | 5 | 0 | 0 | 0
2023-01-04 18:00 | 1 | 0 | 0 | 0
2023-01-04 18:00 | 2 | 0 | 0 | 0
2023-01-04 18:00 | 3 | 0 | 0 | 0
2023-01-04 18:00 | 4 | 0 | 0 | 0
2023-01-04 18:00 | 5 | 0 | 0 | 0
2023-01-04 19:00 | 1 | 0 | 0 | 0
2023-01-04 19:00 | 2 | 0 | 0 | 0
2023-01-04 19:00 | 3 | 0 | 0 | 0
2023-01-04 19:00 | 4 | 0 | 0 | 0
2023-01-04 19:00 | 5 | 0 | 0 | 0
2023-01-04 20:00 | 1 | 0 | 0 | 0
2023-01-04 20:00 | 2 | 0 | 0 | 0
2023-01-04 20:00 | 3 | 0 | 0 | 0
2023-01-04 20:00 | 4 | 0 | 0 | 0
2023-01-04 20:00 | 5 | 0 | 0 | 0
2023-01-04 21:00 | 1 | 0 | 0 | 0
2023-01-04 21:00 | 2 | 0 | 0 | 0
2023-01-04 21:00 | 3 | 0 | 0 | 0
2023-01-04 21:00 | 4 | 0 | 0 | 0
2023-01-04 21:00 | 5 | 0 | 0 | 0
2023-01-04 22:00 | 1 | 0 | 0 | 0
2023-01-04 22:00 | 2 | 0 | 0 | 0
2023-01-04 22:00 | 3 | 0 | 0 | 0
2023-01-04 22:00 | 4 | 0 | 0 | 0
2023-01-04 22:00 | 5 | 0 | 0 | 0
2023-01-04 23:00 | 1 | 0 | 0 | 0
2023-01-04 23:00 | 2 | 0 | 0 | 0
2023-01-04 23:00 | 3 | 0 | 0 | 0
2023-01-04 23:00 | 4 | 0 | 0 | 0
2023-01-04 23:00 | 5 | 0 | 0 | 0
2023-01-05 | 1 | 0 | 0 | 0
2023-01-05 | 2 | 0 | 0 | 0
2023-01-05 | 3 | 0 | 0 | 0
2023-01-05 | 4 | 0 | 0 | 0
2023-01-05 | 5 | 0 | 0 | 0
2023-01-05 01:00 | 1 | 0 | 0 | 0
2023-01-05 01:00 | 2 | 0 | 0 | 0
2023-01-05 01:00 | 3 | 0 | 0 | 0
2023-01-05 01:00 | 4 | 0 | 0 | 0
2023-01-05 01:00 | 5 | 0 | 0 | 0
2023-01-05 02:00 | 1 | 0 | 0 | 0
2023-01-05 02:00 | 2 | 0 | 0 | 0
2023-01-05 02:00 | 3 | 0 | 0 | 0
2023-01-05 02:00 | 4 | 0 | 0 | 0
2023-01-05 02:00 | 5 | 0 | 0 | 0
2023-01-05 03:00 | 1 | 0 | 0 | 0
2023-01-05 03:00 | 2 | 0 | 0 | 0
2023-01-05 03:00 | 3 | 0 | 0 | 0
2023-01-05 03:00 | 4 | 0 | 0 | 0
2023-01-05 03:00 | 5 | 0 | 0 | 0
2023-01-05 04:00 | 1 | 0 | 0 | 0
2023-01-05 04:00 | 2 | 0 | 0 | 0
2023-01-05 04:00 | 3 | 0 | 0 | 0
2023-01-05 04:00 | 4 | 0 | 0 | 0
2023-01-05 04:00 | 5 | 0 | 0 | 0
2023-01-05 05:00 | 1 | 0 | 0 | 0
2023-01-05 05:00 | 2 | 0 | 0 | 0
2023-01-05 05:00 | 3 | 0 | 0 | 0
2023-01-05 05:00 | 4 | 0 | 0 | 0
2023-01-05 05:00 | 5 | 0 | 0 | 0
2023-01-05 06:00 | 1 | 0 | 0 | 0
2023-01-05 06:00 | 2 | 0 | 0 | 0
2023-01-05 06:00 | 3 | 0 | 0 | 0
2023-01-05 06:00 | 4 | 0 | 0 | 0
2023-01-05 06:00 | 5 | 0 | 0 | 0
2023-01-05 07:00 | 1 | 0 | 0 | 0
2023-01-05 07:00 | 2 | 0 | 0 | 0
2023-01-05 07:00 | 3 | 0 | 0 | 0
2023-01-05 07:00 | 4 | 0 | 0 | 0
2023-01-05 07:00 | 5 | 0 | 0 | 0
2023-01-05 08:00 | 1 | 0 | 0 | 0
2023-01-05 08:00 | 2 | 0 | 0 | 0
2023-01-05 08:00 | 3 | 0 | 0 | 0
2023-01-05 08:00 | 4 | 0 | 0 | 0
2023-01-05 08:00 | 5 | 0 | 0 | 0
2023-01-05 09:00 | 1 | 0 | 0 | 0
2023-01-05 09:00 | 2 | 0 | 0 | 0
2023-01-05 09:00 | 3 | 0 | 0 | 0
2023-01-05 09:00 | 4 | 0 | 0 | 0
2023-01-05 09:00 | 5 | 0 | 0 | 0
2023-01-05 10:00 | 1 | 0 | 0 | 0
2023-01-05 10:00 | 2 | 0 | 0 | 0
2023-01-05 10:00 | 3 | 0 | 0 | 0
2023-01-05 10:00 | 4 | 0 | 0 | 0
2023-01-05 10:00 | 5 | 0 | 0 | 0
2023-01-05 11:00 | 1 | 0 | 0 | 0
2023-01-05 11:00 | 2 | 0 | 0 | 0
2023-01-05 11:00 | 3 | 0 | 0 | 0
2023-01-05 11:00 | 4 | 0 | 0 | 0
2023-01-05 11:00 | 5 | 0 | 0 | 0
2023-01-05 12:00 | 1 | 0 | 0 | 0
2023-01-05 12:00 | 2 | 0 | 0 | 0
2023-01-05 12:00 | 3 | 0 | 0 | 0
2023-01-05 12:00 | 4 | 0 | 0 | 0
2023-01-05 12:00 | 5 | 0 | 0 | 0
2023-01-05 13:00 | 1 | 0 | 0 | 0
2023-01-05 13:00 | 2 | 0 | 0 | 0
2023-01-05 13:00 | 3 | 0 | 0 | 0
2023-01-05 13:00 | 4 | 0 | 0 | 0
2023-01-05 13:00 | 5 | 0 | 0 | 0
2023-01-05 14:00 | 1 | 0 | 0 | 0
2023-01-05 14:00 | 2 | 0 | 0 | 0
2023-01-05 14:00 | 3 | 0 | 0 | 0
2023-01-05 14:00 | 4 | 0 | 0 | 0
2023-01-05 14:00 | 5 | 0 | 0 | 0
2023-01-05 15:00 | 1 | 0 | 0 | 0
2023-01-05 15:00 | 2 | 0 | 0 | 0
2023-01-05 15:00 | 3 | 0 | 0 | 0
2023-01-05 15:00 | 4 | 0 | 0 | 0
2023-01-05 15:00 | 5 | 0 | 0 | 0
2023-01-05 16:00 | 1 | 0 | 0 | 0
2023-01-05 16:00 | 2 | 0 | 0 | 0
2023-01-05 16:00 | 3 | 0 | 0 | 0
2023-01-05 16:00 | 4 | 0 | 0 | 0
2023-01-05 16:00 | 5 | 0 | 0 | 0
2023-01-05 17:00 | 1 | 0 | 0 | 0
2023-01-05 17:00 | 2 | 0 | 0 | 0
2023-01-05 17:00 | 3 | 0 | 0 | 0
2023-01-05 17:00 | 4 | 0 | 0 | 0
2023-01-05 17:00 | 5 | 0 | 0 | 0
2023-01-05 18:00 | 1 | 0 | 0 | 0
2023-01-05 18:00 | 2 | 0 | 0 | 0
2023-01-05 18:00 | 3 | 0 | 0 | 0
2023-01-05 18:00 | 4 | 0 | 0 | 0
2023-01-05 18:00 | 5 | 0 | 0 | 0
2023-01-05 19:00 | 1 | 0 | 0 | 0
2023-01-05 19:00 | 2 | 0 | 0 | 0
2023-01-05 19:00 | 3 | 0 | 0 | 0
2023-01-05 19:00 | 4 | 0 | 0 | 0
2023-01-05 19:00 | 5 | 0 | 0 | 0
2023-01-05 20:00 | 1 | 0 | 0 | 0
2023-01-05 20:00 | 2 | 0 | 0 | 0
2023-01-05 20:00 | 3 | 0 | 0 | 0
2023-01-05 20:00 | 4 | 0 | 0 | 0
2023-01-05 20:00 | 5 | 0 | 0 | 0
2023-01-05 21:00 | 1 | 0 | 0 | 0
2023-01-05 21:00 | 2 | 0 | 0 | 0
2023-01-05 21:00 | 3 | 0 | 0 | 0
2023-01-05 21:00 | 4 | 0 | 0 | 0
2023-01-05 21:00 | 5 | 0 | 0 | 0
2023-01-05 22:00 | 1 | 0 | 0 | 0
2023-01-05 22:00 | 2 | 0 | 0 | 0
2023-01-05 22:00 | 3 | 0 | 0 | 0
2023-01-05 22:00 | 4 | 0 | 0 | 0
2023-01-05 22:00 | 5 | 0 | 0 | 0
2023-01-05 23:00 | 1 | 0 | 0 | 0
2023-01-05 23:00 | 2 | 0 | 0 | 0
2023-01-05 23:00 | 3 | 0 | 0 | 0
2023-01-05 23:00 | 4 | 0 | 0 | 0
2023-01-05 23:00 | 5 | 0 | 0 | 0
2023-01-06 | 1 | 0 | 0 | 0
2023-01-06 | 2 | 0 | 0 | 0
2023-01-06 | 3 | 0 | 0 | 0
2023-01-06 | 4 | 0 | 0 | 0
2023-01-06 | 5 | 0 | 0 | 0
2023-01-06 01:00 | 1 | 0 | 0 | 0
2023-01-06 01:00 | 2 | 0 | 0 | 0
2023-01-06 01:00 | 3 | 0 | 0 | 0
2023-01-06 01:00 | 4 | 0 | 0 | 0
2023-01-06 01:00 | 5 | 0 | 0 | 0
2023-01-06 02:00 | 1 | 0 | 0 | 0
2023-01-06 02:00 | 2 | 0 | 0 | 0
2023-01-06 02:00 | 3 | 0 | 0 | 0
2023-01-06 02:00 | 4 | 0 | 0 | 0
2023-01-06 02:00 | 5 | 0 | 0 | 0
2023-01-06 03:00 | 1 | 0 | 0 | 0
2023-01-06 03:00 | 2 | 0 | 0 | 0
2023-01-06 03:00 | 3 | 0 | 0 | 0
2023-01-06 03:00 | 4 | 0 | 0 | 0
2023-01-06 03:00 | 5 | 0 | 0 | 0
2023-01-06 04:00 | 1 | 0 | 0 | 0
2023-01-06 04:00 | 2 | 0 | 0 | 0
2023-01-06 04:00 | 3 | 0 | 0 | 0
2023-01-06 04:00 | 4 | 0 | 0 | 0
2023-01-06 04:00 | 5 | 0 | 0 | 0
2023-01-06 05:00 | 1 | 0 | 0 | 0
2023-01-06 05:00 | 2 | 0 | 0 | 0
2023-01-06 05:00 | 3 | 0 | 0 | 0
2023-01-06 05:00 | 4 | 0 | 0 | 0
2023-01-06 05:00 | 5 | 0 | 0 | 0
2023-01-06 06:00 | 1 | 0 | 0 | 0
2023-01-06 06:00 | 2 | 0 | 0 | 0
2023-01-06 06:00 | 3 | 0 | 0 | 0
2023-01-06 06:00 | 4 | 0 | 0 | 0
2023-01-06 06:00 | 5 | 0 | 0 | 0
2023-01-06 07:00 | 1 | 0 | 0 | 0
2023-01-06 07:00 | 2 | 0 | 0 | 0
2023-01-06 07:00 | 3 | 0 | 0 | 0
2023-01-06 07:00 | 4 | 0 | 0 | 0
2023-01-06 07:00 | 5 | 0 | 0 | 0
2023-01-06 08:00 | 1 | 0 | 0 | 0
2023-01-06 08:00 | 2 | 0 | 0 | 0
2023-01-06 08:00 | 3 | 0 | 0 | 0
2023-01-06 08:00 | 4 | 0 | 0 | 0
2023-01-06 08:00 | 5 | 0 | 0 | 0
2023-01-06 09:00 | 1 | 0 | 0 | 0
2023-01-06 09:00 | 2 | 0 | 0 | 0
2023-01-06 09:00 | 3 | 0 | 0 | 0
2023-01-06 09:00 | 4 | 0 | 0 | 0
2023-01-06 09:00 | 5 | 0 | 0 | 0
2023-01-06 10:00 | 1 | 0 | 0 | 0
2023-01-06 10:00 | 2 | 0 | 0 | 0
2023-01-06 10:00 | 3 | 0 | 0 | 0
2023-01-06 10:00 | 4 | 0 | 0 | 0
2023-01-06 10:00 | 5 | 0 | 0 | 0
2023-01-06 11:00 | 1 | 0 | 0 | 0
2023-01-06 11:00 | 2 | 0 | 0 | 0
2023-01-06 11:00 | 3 | 0 | 0 | 0
2023-01-06 11:00 | 4 | 0 | 0 | 0
2023-01-06 11:00 | 5 | 0 | 0 | 0
2023-01-06 12:00 | 1 | 0 | 0 | 0
2023-01-06 12:00 | 2 | 0 | 0 | 0
2023-01-06 12:00 | 3 | 0 | 0 | 0
2023-01-06 12:00 | 4 | 0 | 0 | 0
2023-01-06 12:00 | 5 | 0 | 0 | 0
2023-01-06 13:00 | 1 | 0 | 0 | 0
2023-01-06 13:00 | 2 | 0 | 0 | 0
2023-01-06 13:00 | 3 | 0 | 0 | 0
2023-01-06 13:00 | 4 | 0 | 0 | 0
2023-01-06 13:00 | 5 | 0 | 0 | 0
2023-01-06 14:00 | 1 | 0 | 0 | 0
2023-01-06 14:00 | 2 | 0 | 0 | 0
2023-01-06 14:00 | 3 | 0 | 0 | 0
2023-01-06 14:00 | 4 | 0 | 0 | 0
2023-01-06 14:00 | 5 | 0 | 0 | 0
2023-01-06 15:00 | 1 | 0 | 0 | 0
2023-01-06 15:00 | 2 | 0 | 0 | 0
2023-01-06 15:00 | 3 | 0 | 0 | 0
2023-01-06 15:00 | 4 | 0 | 0 | 0
2023-01-06 15:00 | 5 | 0 | 0 | 0
2023-01-06 16:00 | 1 | 0 | 0 | 0
2023-01-06 16:00 | 2 | 0 | 0 | 0
2023-01-06 16:00 | 3 | 0 | 0 | 0
2023-01-06 16:00 | 4 | 0 | 0 | 0
2023-01-06 16:00 | 5 | 0 | 0 | 0
2023-01-06 17:00 | 1 | 0 | 0 | 0
2023-01-06 17:00 | 2 | 0 | 0 | 0
2023-01-06 17:00 | 3 | 0 | 0 | 0
2023-01-06 17:00 | 4 | 0 | 0 | 0
2023-01-06 17:00 | 5 | 0 | 0 | 0
2023-01-06 18:00 | 1 | 0 | 0 | 0
2023-01-06 18:00 | 2 | 0 | 0 | 0
2023-01-06 18:00 | 3 | 0 | 0 | 0
2023-01-06 18:00 | 4 | 0 | 0 | 0
2023-01-06 18:00 | 5 | 0 | 0 | 0
2023-01-06 19:00 | 1 | 0 | 0 | 0
2023-01-06 19:00 | 2 | 0 | 0 | 0
2023-01-06 19:00 | 3 | 0 | 0 | 0
2023-01-06 19:00 | 4 | 0 | 0 | 0
2023-01-06 19:00 | 5 | 0 | 0 | 0
2023-01-06 20:00 | 1 | 0 | 0 | 0
2023-01-06 20:00 | 2 | 0 | 0 | 0
2023-01-06 20:00 | 3 | 0 | 0 | 0
2023-01-06 20:00 | 4 | 0 | 0 | 0
2023-01-06 20:00 | 5 | 0 | 0 | 0
2023-01-06 21:00 | 1 | 0 | 0 | 0
2023-01-06 21:00 | 2 | 0 | 0 | 0
2023-01-06 21:00 | 3 | 0 | 0 | 0
2023-01-06 21:00 | 4 | 0 | 0 | 0
2023-01-06 21:00 | 5 | 0 | 0 | 0
2023-01-06 22:00 | 1 | 0 | 0 | 0
2023-01-06 22:00 | 2 | 0 | 0 | 0
2023-01-06 22:00 | 3 | 0 | 0 | 0
2023-01-06 22:00 | 4 | 0 | 0 | 0
2023-01-06 22:00 | 5 | 0 | 0 | 0
2023-01-06 23:00 | 1 | 0 | 0 | 0
2023-01-06 23:00 | 2 | 0 | 0 | 0
2023-01-06 23:00 | 3 | 0 | 0 | 0
2023-01-06 23:00 | 4 | 0 | 0 | 0
2023-01-06 23:00 | 5 | 0 | 0 | 0
2023-01-07 | 1 | 0 | 0 | 0
2023-01-07 | 2 | 0 | 0 | 0
2023-01-07 | 3 | 0 | 0 | 0
2023-01-07 | 4 | 0 | 0 | 0
2023-01-07 | 5 | 0 | 0 | 0
2023-01-07 01:00 | 1 | 0 | 0 | 0
2023-01-07 01:00 | 2 | 0 | 0 | 0
2023-01-07 01:00 | 3 | 0 | 0 | 0
2023-01-07 01:00 | 4 | 0 | 0 | 0
2023-01-07 01:00 | 5 | 0 | 0 | 0
2023-01-07 02:00 | 1 | 0 | 0 | 0
2023-01-07 02:00 | 2 | 0 | 0 | 0
2023-01-07 02:00 | 3 | 0 | 0 | 0
2023-01-07 02:00 | 4 | 0 | 0 | 0
2023-01-07 02:00 | 5 | 0 | 0 | 0
2023-01-07 03:00 | 1 | 0 | 0 | 0
2023-01-07 03:00 | 2 | 0 | 0 | 0
2023-01-07 03:00 | 3 | 0 | 0 | 0
2023-01-07 03:00 | 4 | 0 | 0 | 0
2023-01-07 03:00 | 5 | 0 | 0 | 0
2023-01-07 04:00 | 1 | 0 | 0 | 0
2023-01-07 04:00 | 2 | 0 | 0 | 0
2023-01-07 04:00 | 3 | 0 | 0 | 0
2023-01-07 04:00 | 4 | 0 | 0 | 0
2023-01-07 04:00 | 5 | 0 | 0 | 0
2023-01-07 05:00 | 1 | 0 | 0 | 0
2023-01-07 05:00 | 2 | 0 | 0 | 0
2023-01-07 05:00 | 3 | 0 | 0 | 0
2023-01-07 05:00 | 4 | 0 | 0 | 0
2023-01-07 05:00 | 5 | 0 | 0 | 0
2023-01-07 06:00 | 1 | 0 | 0 | 0
2023-01-07 06:00 | 2 | 0 | 0 | 0
2023-01-07 06:00 | 3 | 0 | 0 | 0
2023-01-07 06:00 | 4 | 0 | 0 | 0
2023-01-07 06:00 | 5 | 0 | 0 | 0
2023-01-07 07:00 | 1 | 0 | 0 | 0
2023-01-07 07:00 | 2 | 0 | 0 | 0
2023-01-07 07:00 | 3 | 0 | 0 | 0
2023-01-07 07:00 | 4 | 0 | 0 | 0
2023-01-07 07:00 | 5 | 0 | 0 | 0
2023-01-07 08:00 | 1 | 0 | 0 | 0
2023-01-07 08:00 | 2 | 0 | 0 | 0
2023-01-07 08:00 | 3 | 0 | 0 | 0
2023-01-07 08:00 | 4 | 0 | 0 | 0
2023-01-07 08:00 | 5 | 0 | 0 | 0
2023-01-07 09:00 | 1 | 0 | 0 | 0
2023-01-07 09:00 | 2 | 0 | 0 | 0
2023-01-07 09:00 | 3 | 0 | 0 | 0
2023-01-07 09:00 | 4 | 0 | 0 | 0
2023-01-07 09:00 | 5 | 0 | 0 | 0
2023-01-07 10:00 | 1 | 0 | 0 | 0
2023-01-07 10:00 | 2 | 0 | 0 | 0
2023-01-07 10:00 | 3 | 0 | 0 | 0
2023-01-07 10:00 | 4 | 0 | 0 | 0
2023-01-07 10:00 | 5 | 0 | 0 | 0
2023-01-07 11:00 | 1 | 0 | 0 | 0
2023-01-07 11:00 | 2 | 0 | 0 | 0
2023-01-07 11:00 | 3 | 0 | 0 | 0
2023-01-07 11:00 | 4 | 0 | 0 | 0
2023-01-07 11:00 | 5 | 0 | 0 | 0
2023-01-07 12:00 | 1 | 0 | 0 | 0
2023-01-07 12:00 | 2 | 0 | 0 | 0
2023-01-07 12:00 | 3 | 0 | 0 | 0
2023-01-07 12:00 | 4 | 0 | 0 | 0
2023-01-07 12:00 | 5 | 0 | 0 | 0
2023-01-07 13:00 | 1 | 0 | 0 | 0
2023-01-07 13:00 | 2 | 0 | 0 | 0
2023-01-07 13:00 | 3 | 0 | 0 | 0
2023-01-07 13:00 | 4 | 0 | 0 | 0
2023-01-07 13:00 | 5 | 0 | 0 | 0
2023-01-07 14:00 | 1 | 0 | 0 | 0
2023-01-07 14:00 | 2 | 0 | 0 | 0
2023-01-07 14:00 | 3 | 0 | 0 | 0
2023-01-07 14:00 | 4 | 0 | 0 | 0
2023-01-07 14:00 | 5 | 0 | 0 | 0
2023-01-07 15:00 | 1 | 0 | 0 | 0
2023-01-07 15:00 | 2 | 0 | 0 | 0
2023-01-07 15:00 | 3 | 0 | 0 | 0
2023-01-07 15:00 | 4 | 0 | 0 | 0
2023-01-07 15:00 | 5 | 0 | 0 | 0
2023-01-07 16:00 | 1 | 0 | 0 | 0
2023-01-07 16:00 | 2 | 0 | 0 | 0
2023-01-07 16:00 | 3 | 0 | 0 | 0
2023-01-07 16:00 | 4 | 0 | 0 | 0
2023-01-07 16:00 | 5 | 0 | 0 | 0
2023-01-07 17:00 | 1 | 0 | 0 | 0
2023-01-07 17:00 | 2 | 0 | 0 | 0
2023-01-07 17:00 | 3 | 0 | 0 | 0
2023-01-07 17:00 | 4 | 0 | 0 | 0
2023-01-07 17:00 | 5 | 0 | 0 | 0
2023-01-07 18:00 | 1 | 0 | 0 | 0
2023-01-07 18:00 | 2 | 0 | 0 | 0
2023-01-07 18:00 | 3 | 0 | 0 | 0
2023-01-07 18:00 | 4 | 0 | 0 | 0
2023-01-07 18:00 | 5 | 0 | 0 | 0
2023-01-07 19:00 | 1 | 0 | 0 | 0
2023-01-07 19:00 | 2 | 0 | 0 | 0
2023-01-07 19:00 | 3 | 0 | 0 | 0
2023-01-07 19:00 | 4 | 0 | 0 | 0
2023-01-07 19:00 | 5 | 0 | 0 | 0
2023-01-07 20:00 | 1 | 0 | 0 | 0
2023-01-07 20:00 | 2 | 0 | 0 | 0
2023-01-07 20:00 | 3 | 0 | 0 | 0
2023-01-07 20:00 | 4 | 0 | 0 | 0
2023-01-07 20:00 | 5 | 0 | 0 | 0
2023-01-07 21:00 | 1 | 0 | 0 | 0
2023-01-07 21:00 | 2 | 0 | 0 | 0
2023-01-07 21:00 | 3 | 0 | 0 | 0
2023-01-07 21:00 | 4 | 0 | 0 | 0
2023-01-07 21:00 | 5 | 0 | 0 | 0
2023-01-07 22:00 | 1 | 0 | 0 | 0
2023-01-07 22:00 | 2 | 0 | 0 | 0
2023-01-07 22:00 | 3 | 0 | 0 | 0
2023-01-07 22:00 | 4 | 0 | 0 | 0
2023-01-07 22:00 | 5 | 0 | 0 | 0
2023-01-07 23:00 | 1 | 0 | 0 | 0
2023-01-07 23:00 | 2 | 0 | 0 | 0
2023-01-07 23:00 | 3 | 0 | 0 | 0
2023-01-07 23:00 | 4 | 0 | 0 | 0
2023-01-07 23:00 | 5 | 0 | 0 | 0
2023-01-08 | 1 | 0 | 0 | 0
2023-01-08 | 2 | 0 | 0 | 0
2023-01-08 | 3 | 0 | 0 | 0
2023-01-08 | 4 | 0 | 0 | 0
2023-01-08 | 5 | 0 | 0 | 0
2023-01-08 01:00 | 1 | 0 | 0 | 0
2023-01-08 01:00 | 2 | 0 | 0 | 0
2023-01-08 01:00 | 3 | 0 | 0 | 0
2023-01-08 01:00 | 4 | 0 | 0 | 0
2023-01-08 01:00 | 5 | 0 | 0 | 0
2023-01-08 02:00 | 1 | 0 | 0 | 0
2023-01-08 02:00 | 2 | 0 | 0 | 0
2023-01-08 02:00 | 3 | 0 | 0 | 0
2023-01-08 02:00 | 4 | 0 | 0 | 0
2023-01-08 02:00 | 5 | 0 | 0 | 0
2023-01-08 03:00 | 1 | 0 | 0 | 0
2023-01-08 03:00 | 2 | 0 | 0 | 0
2023-01-08 03:00 | 3 | 0 | 0 | 0
2023-01-08 03:00 | 4 | 0 | 0 | 0
2023-01-08 03:00 | 5 | 0 | 0 | 0
2023-01-08 04:00 | 1 | 0 | 0 | 0
2023-01-08 04:00 | 2 | 0 | 0 | 0
2023-01-08 04:00 | 3 | 0 | 0 | 0
2023-01-08 04:00 | 4 | 0 | 0 | 0
2023-01-08 04:00 | 5 | 0 | 0 | 0
2023-01-08 05:00 | 1 | 0 | 0 | 0
2023-01-08 05:00 | 2 | 0 | 0 | 0
2023-01-08 05:00 | 3 | 0 | 0 | 0
2023-01-08 05:00 | 4 | 0 | 0 | 0
2023-01-08 05:00 | 5 | 0 | 0 | 0
2023-01-08 06:00 | 1 | 0 | 0 | 0
2023-01-08 06:00 | 2 | 0 | 0 | 0
2023-01-08 06:00 | 3 | 0 | 0 | 0
2023-01-08 06:00 | 4 | 0 | 0 | 0
2023-01-08 06:00 | 5 | 0 | 0 | 0
2023-01-08 07:00 | 1 | 0 | 0 | 0
2023-01-08 07:00 | 2 | 0 | 0 | 0
2023-01-08 07:00 | 3 | 0 | 0 | 0
2023-01-08 07:00 | 4 | 0 | 0 | 0
2023-01-08 07:00 | 5 | 0 | 0 | 0
2023-01-08 08:00 | 1 | 0 | 0 | 0
2023-01-08 08:00 | 2 | 0 | 0 | 0
2023-01-08 08:00 | 3 | 0 | 0 | 0
2023-01-08 08:00 | 4 | 0 | 0 | 0
2023-01-08 08:00 | 5 | 0 | 0 | 0
2023-01-08 09:00 | 1 | 0 | 0 | 0
2023-01-08 09:00 | 2 | 0 | 0 | 0
2023-01-08 09:00 | 3 | 0 | 0 | 0
2023-01-08 09:00 | 4 | 0 | 0 | 0
2023-01-08 09:00 | 5 | 0 | 0 | 0
2023-01-08 10:00 | 1 | 0 | 0 | 0
2023-01-08 10:00 | 2 | 0 | 0 | 0
2023-01-08 10:00 | 3 | 0 | 0 | 0
2023-01-08 10:00 | 4 | 0 | 0 | 0
2023-01-08 10:00 | 5 | 0 | 0 | 0
2023-01-08 11:00 | 1 | 0 | 0 | 0
2023-01-08 11:00 | 2 | 0 | 0 | 0
2023-01-08 11:00 | 3 | 0 | 0 | 0
2023-01-08 11:00 | 4 | 0 | 0 | 0
2023-01-08 11:00 | 5 | 0 | 0 | 0
2023-01-08 12:00 | 1 | 0 | 0 | 0
2023-01-08 12:00 | 2 | 0 | 0 | 0
2023-01-08 12:00 | 3 | 0 | 0 | 0
2023-01-08 12:00 | 4 | 0 | 0 | 0
2023-01-08 12:00 | 5 | 0 | 0 | 0
2023-01-08 13:00 | 1 | 0 | 0 | 0
2023-01-08 13:00 | 2 | 0 | 0 | 0
2023-01-08 13:00 | 3 | 0 | 0 | 0
2023-01-08 13:00 | 4 | 0 | 0 | 0
2023-01-08 13:00 | 5 | 0 | 0 | 0
2023-01-08 14:00 | 1 | 0 | 0 | 0
2023-01-08 14:00 | 2 | 0 | 0 | 0
2023-01-08 14:00 | 3 | 0 | 0 | 0
2023-01-08 14:00 | 4 | 0 | 0 | 0
2023-01-08 14:00 | 5 | 0 | 0 | 0
2023-01-08 15:00 | 1 | 0 | 0 | 0
2023-01-08 15:00 | 2 | 0 | 0 | 0
2023-01-08 15:00 | 3 | 0 | 0 | 0
2023-01-08 15:00 | 4 | 0 | 0 | 0
2023-01-08 15:00 | 5 | 0 | 0 | 0
2023-01-08 16:00 | 1 | 0 | 0 | 0
2023-01-08 16:00 | 2 | 0 | 0 | 0
2023-01-08 16:00 | 3 | 0 | 0 | 0
2023-01-08 16:00 | 4 | 0 | 0 | 0
2023-01-08 16:00 | 5 | 0 | 0 | 0
2023-01-08 17:00 | 1 | 0 | 0 | 0
2023-01-08 17:00 | 2 | 0 | 0 | 0
2023-01-08 17:00 | 3 | 0 | 0 | 0
2023-01-08 17:00 | 4 | 0 | 0 | 0
2023-01-08 17:00 | 5 | 0 | 0 | 0
2023-01-08 18:00 | 1 | 0 | 0 | 0
2023-01-08 18:00 | 2 | 0 | 0 | 0
2023-01-08 18:00 | 3 | 0 | 0 | 0
2023-01-08 18:00 | 4 | 0 | 0 | 0
2023-01-08 18:00 | 5 | 0 | 0 | 0
2023-01-08 19:00 | 1 | 0 | 0 | 0
2023-01-08 19:00 | 2 | 0 | 0 | 0
2023-01-08 19:00 | 3 | 0 | 0 | 0
2023-01-08 19:00 | 4 | 0 | 0 | 0
2023-01-08 19:00 | 5 | 0 | 0 | 0
2023-01-08 20:00 | 1 | 0 | 0 | 0
2023-01-08 20:00 | 2 | 0 | 0 | 0
2023-01-08 20:00 | 3 | 0 | 0 | 0
2023-01-08 20:00 | 4 | 0 | 0 | 0
2023-01-08 20:00 | 5 | 0 | 0 | 0
2023-01-08 21:00 | 1 | 0 | 0 | 0
2023-01-08 21:00 | 2 | 0 | 0 | 0
2023-01-08 21:00 | 3 | 0 | 0 | 0
2023-01-08 21:00 | 4 | 0 | 0 | 0
2023-01-08 21:00 | 5 | 0 | 0 | 0
2023-01-08 22:00 | 1 | 0 | 0 | 0
2023-01-08 22:00 | 2 | 0 | 0 | 0
2023-01-08 22:00 | 3 | 0 | 0 | 0
2023-01-08 22:00 | 4 | 0 | 0 | 0
2023-01-08 22:00 | 5 | 0 | 0 | 0
2023-01-08 23:00 | 1 | 0 | 0 | 0
2023-01-08 23:00 | 2 | 0 | 0 | 0
2023-01-08 23:00 | 3 | 0 | 0 | 0
2023-01-08 23:00 | 4 | 0 | 0 | 0
2023-01-08 23:00 | 5 | 0 | 0 | 0
2023-01-09 | 1 | 0 | 0 | 0
2023-01-09 | 2 | 0 | 0 | 0
2023-01-09 | 3 | 0 | 0 | 0
2023-01-09 | 4 | 0 | 0 | 0
2023-01-09 | 5 | 0 | 0 | 0
2023-01-09 01:00 | 1 | 0 | 0 | 0
2023-01-09 01:00 | 2 | 0 | 0 | 0
2023-01-09 01:00 | 3 | 0 | 0 | 0
2023-01-09 01:00 | 4 | 0 | 0 | 0
2023-01-09 01:00 | 5 | 0 | 0 | 0
2023-01-09 02:00 | 1 | 0 | 0 | 0
2023-01-09 02:00 | 2 | 0 | 0 | 0
2023-01-09 02:00 | 3 | 0 | 0 | 0
2023-01-09 02:00 | 4 | 0 | 0 | 0
2023-01-09 02:00 | 5 | 0 | 0 | 0
2023-01-09 03:00 | 1 | 0 | 0 | 0
2023-01-09 03:00 | 2 | 0 | 0 | 0
2023-01-09 03:00 | 3 | 0 | 0 | 0
2023-01-09 03:00 | 4 | 0 | 0 | 0
2023-01-09 03:00 | 5 | 0 | 0 | 0
2023-01-09 04:00 | 1 | 0 | 0 | 0
2023-01-09 04:00 | 2 | 0 | 0 | 0
2023-01-09 04:00 | 3 | 0 | 0 | 0
2023-01-09 04:00 | 4 | 0 | 0 | 0
2023-01-09 04:00 | 5 | 0 | 0 | 0
2023-01-09 05:00 | 1 | 0 | 0 | 0
2023-01-09 05:00 | 2 | 0 | 0 | 0
2023-01-09 05:00 | 3 | 0 | 0 | 0
2023-01-09 05:00 | 4 | 0 | 0 | 0
2023-01-09 05:00 | 5 | 0 | 0 | 0
2023-01-09 06:00 | 1 | 0 | 0 | 0
2023-01-09 06:00 | 2 | 0 | 0 | 0
2023-01-09 06:00 | 3 | 0 | 0 | 0
2023-01-09 06:00 | 4 | 0 | 0 | 0
2023-01-09 06:00 | 5 | 0 | 0 | 0
2023-01-09 07:00 | 1 | 0 | 0 | 0
2023-01-09 07:00 | 2 | 0 | 0 | 0
2023-01-09 07:00 | 3 | 0 | 0 | 0
2023-01-09 07:00 | 4 | 0 | 0 | 0
2023-01-09 07:00 | 5 | 0 | 0 | 0
2023-01-09 08:00 | 1 | 0 | 0 | 0
2023-01-09 08:00 | 2 | 0 | 0 | 0
2023-01-09 08:00 | 3 | 0 | 0 | 0
2023-01-09 08:00 | 4 | 0 | 0 | 0
2023-01-09 08:00 | 5 | 0 | 0 | 0
2023-01-09 09:00 | 1 | 0 | 0 | 0
2023-01-09 09:00 | 2 | 0 | 0 | 0
2023-01-09 09:00 | 3 | 0 | 0 | 0
2023-01-09 09:00 | 4 | 0 | 0 | 0
2023-01-09 09:00 | 5 | 0 | 0 | 0
2023-01-09 10:00 | 1 | 0 | 0 | 0
2023-01-09 10:00 | 2 | 0 | 0 | 0
2023-01-09 10:00 | 3 | 0 | 0 | 0
2023-01-09 10:00 | 4 | 0 | 0 | 0
2023-01-09 10:00 | 5 | 0 | 0 | 0
2023-01-09 11:00 | 1 | 0 | 0 | 0
2023-01-09 11:00 | 2 | 0 | 0 | 0
2023-01-09 11:00 | 3 | 0 | 0 | 0
2023-01-09 11:00 | 4 | 0 | 0 | 0
2023-01-09 11:00 | 5 | 0 | 0 | 0
2023-01-09 12:00 | 1 | 0 | 0 | 0
2023-01-09 12:00 | 2 | 0 | 0 | 0
2023-01-09 12:00 | 3 | 0 | 0 | 0
2023-01-09 12:00 | 4 | 0 | 0 | 0
2023-01-09 12:00 | 5 | 0 | 0 | 0
2023-01-09 13:00 | 1 | 0 | 0 | 0
2023-01-09 13:00 | 2 | 0 | 0 | 0
2023-01-09 13:00 | 3 | 0 | 0 | 0
2023-01-09 13:00 | 4 | 0 | 0 | 0
2023-01-09 13:00 | 5 | 0 | 0 | 0
2023-01-09 14:00 | 1 | 0 | 0 | 0
2023-01-09 14:00 | 2 | 0 | 0 | 0
2023-01-09 14:00 | 3 | 0 | 0 | 0
2023-01-09 14:00 | 4 | 0 | 0 | 0
2023-01-09 14:00 | 5 | 0 | 0 | 0
2023-01-09 15:00 | 1 | 0 | 0 | 0
2023-01-09 15:00 | 2 | 0 | 0 | 0
2023-01-09 15:00 | 3 | 0 | 0 | 0
2023-01-09 15:00 | 4 | 0 | 0 | 0
2023-01-09 15:00 | 5 | 0 | 0 | 0
2023-01-09 16:00 | 1 | 0 | 0 | 0
2023-01-09 16:00 | 2 | 0 | 0 | 0
2023-01-09 16:00 | 3 | 0 | 0 | 0
2023-01-09 16:00 | 4 | 0 | 0 | 0
2023-01-09 16:00 | 5 | 0 | 0 | 0
2023-01-09 17:00 | 1 | 0 | 0 | 0
2023-01-09 17:00 | 2 | 0 | 0 | 0
2023-01-09 17:00 | 3 | 0 | 0 | 0
2023-01-09 17:00 | 4 | 0 | 0 | 0
2023-01-09 17:00 | 5 | 0 | 0 | 0
2023-01-09 18:00 | 1 | 0 | 0 | 0
2023-01-09 18:00 | 2 | 0 | 0 | 0
2023-01-09 18:00 | 3 | 0 | 0 | 0
2023-01-09 18:00 | 4 | 0 | 0 | 0
2023-01-09 18:00 | 5 | 0 | 0 | 0
2023-01-09 19:00 | 1 | 0 | 0 | 0
2023-01-09 19:00 | 2 | 0 | 0 | 0
2023-01-09 19:00 | 3 | 0 | 0 | 0
2023-01-09 19:00 | 4 | 0 | 0 | 0
2023-01-09 19:00 | 5 | 0 | 0 | 0
2023-01-09 20:00 | 1 | 0 | 0 | 0
2023-01-09 20:00 | 2 | 0 | 0 | 0
2023-01-09 20:00 | 3 | 0 | 0 | 0
2023-01-09 20:00 | 4 | 0 | 0 | 0
2023-01-09 20:00 | 5 | 0 | 0 | 0
2023-01-09 21:00 | 1 | 0 | 0 | 0
2023-01-09 21:00 | 2 | 0 | 0 | 0
2023-01-09 21:00 | 3 | 0 | 0 | 0
2023-01-09 21:00 | 4 | 0 | 0 | 0
2023-01-09 21:00 | 5 | 0 | 0 | 0
2023-01-09 22:00 | 1 | 0 | 0 | 0
2023-01-09 22:00 | 2 | 0 | 0 | 0
2023-01-09 22:00 | 3 | 0 | 0 | 0
2023-01-09 22:00 | 4 | 0 | 0 | 0
2023-01-09 22:00 | 5 | 0 | 0 | 0
2023-01-09 23:00 | 1 | 0 | 0 | 0
2023-01-09 23:00 | 2 | 0 | 0 | 0
2023-01-09 23:00 | 3 | 0 | 0 | 0
2023-01-09 23:00 | 4 | 0 | 0 | 0
2023-01-09 23:00 | 5 | 0 | 0 | 0
2023-01-10 | 1 | 0 | 0 | 0
2023-01-10 | 2 | 0 | 0 | 0
2023-01-10 | 3 | 0 | 0 | 0
2023-01-10 | 4 | 0 | 0 | 0
2023-01-10 | 5 | 0 | 0 | 0
2023-01-10 01:00 | 1 | 0 | 0 | 0
2023-01-10 01:00 | 2 | 0 | 0 | 0
2023-01-10 01:00 | 3 | 0 | 0 | 0
2023-01-10 01:00 | 4 | 0 | 0 | 0
2023-01-10 01:00 | 5 | 0 | 0 | 0
2023-01-10 02:00 | 1 | 0 | 0 | 0
2023-01-10 02:00 | 2 | 0 | 0 | 0
2023-01-10 02:00 | 3 | 0 | 0 | 0
2023-01-10 02:00 | 4 | 0 | 0 | 0
2023-01-10 02:00 | 5 | 0 | 0 | 0
2023-01-10 03:00 | 1 | 0 | 0 | 0
2023-01-10 03:00 | 2 | 0 | 0 | 0
2023-01-10 03:00 | 3 | 0 | 0 | 0
2023-01-10 03:00 | 4 | 0 | 0 | 0
2023-01-10 03:00 | 5 | 0 | 0 | 0
2023-01-10 04:00 | 1 | 0 | 0 | 0
2023-01-10 04:00 | 2 | 0 | 0 | 0
2023-01-10 04:00 | 3 | 0 | 0 | 0
2023-01-10 04:00 | 4 | 0 | 0 | 0
2023-01-10 04:00 | 5 | 0 | 0 | 0
2023-01-10 05:00 | 1 | 0 | 0 | 0
2023-01-10 05:00 | 2 | 0 | 0 | 0
2023-01-10 05:00 | 3 | 0 | 0 | 0
2023-01-10 05:00 | 4 | 0 | 0 | 0
2023-01-10 05:00 | 5 | 0 | 0 | 0
2023-01-10 06:00 | 1 | 0 | 0 | 0
2023-01-10 06:00 | 2 | 0 | 0 | 0
2023-01-10 06:00 | 3 | 0 | 0 | 0
2023-01-10 06:00 | 4 | 0 | 0 | 0
2023-01-10 06:00 | 5 | 0 | 0 | 0
2023-01-10 07:00 | 1 | 0 | 0 | 0
2023-01-10 07:00 | 2 | 0 | 0 | 0
2023-01-10 07:00 | 3 | 0 | 0 | 0
2023-01-10 07:00 | 4 | 0 | 0 | 0
2023-01-10 07:00 | 5 | 0 | 0 | 0
2023-01-10 08:00 | 1 | 0 | 0 | 0
2023-01-10 08:00 | 2 | 0 | 0 | 0
2023-01-10 08:00 | 3 | 0 | 0 | 0
2023-01-10 08:00 | 4 | 0 | 0 | 0
2023-01-10 08:00 | 5 | 0 | 0 | 0
2023-01-10 09:00 | 1 | 0 | 0 | 0
2023-01-10 09:00 | 2 | 0 | 0 | 0
2023-01-10 09:00 | 3 | 0 | 0 | 0
2023-01-10 09:00 | 4 | 0 | 0 | 0
2023-01-10 09:00 | 5 | 0 | 0 | 0
2023-01-10 10:00 | 1 | 0 | 0 | 0
2023-01-10 10:00 | 2 | 0 | 0 | 0
2023-01-10 10:00 | 3 | 0 | 0 | 0
2023-01-10 10:00 | 4 | 0 | 0 | 0
2023-01-10 10:00 | 5 | 0 | 0 | 0
2023-01-10 11:00 | 1 | 0 | 0 | 0
2023-01-10 11:00 | 2 | 0 | 0 | 0
2023-01-10 11:00 | 3 | 0 | 0 | 0
2023-01-10 11:00 | 4 | 0 | 0 | 0
2023-01-10 11:00 | 5 | 0 | 0 | 0
2023-01-10 12:00 | 1 | 0 | 0 | 0
2023-01-10 12:00 | 2 | 0 | 0 | 0
2023-01-10 12:00 | 3 | 0 | 0 | 0
2023-01-10 12:00 | 4 | 0 | 0 | 0
2023-01-10 12:00 | 5 | 0 | 0 | 0
2023-01-10 13:00 | 1 | 0 | 0 | 0
2023-01-10 13:00 | 2 | 0 | 0 | 0
2023-01-10 13:00 | 3 | 0 | 0 | 0
2023-01-10 13:00 | 4 | 0 | 0 | 0
2023-01-10 13:00 | 5 | 0 | 0 | 0
2023-01-10 14:00 | 1 | 0 | 0 | 0
2023-01-10 14:00 | 2 | 0 | 0 | 0
2023-01-10 14:00 | 3 | 0 | 0 | 0
2023-01-10 14:00 | 4 | 0 | 0 | 0
2023-01-10 14:00 | 5 | 0 | 0 | 0
2023-01-10 15:00 | 1 | 0 | 0 | 0
2023-01-10 15:00 | 2 | 0 | 0 | 0
2023-01-10 15:00 | 3 | 0 | 0 | 0
2023-01-10 15:00 | 4 | 0 | 0 | 0
2023-01-10 15:00 | 5 | 0 | 0 | 0
2023-01-10 16:00 | 1 | 0 | 0 | 0
2023-01-10 16:00 | 2 | 0 | 0 | 0
2023-01-10 16:00 | 3 | 0 | 0 | 0
2023-01-10 16:00 | 4 | 0 | 0 | 0
2023-01-10 16:00 | 5 | 0 | 0 | 0
2023-01-10 17:00 | 1 | 0 | 0 | 0
2023-01-10 17:00 | 2 | 0 | 0 | 0
2023-01-10 17:00 | 3 | 0 | 0 | 0
2023-01-10 17:00 | 4 | 0 | 0 | 0
2023-01-10 17:00 | 5 | 0 | 0 | 0
2023-01-10 18:00 | 1 | 0 | 0 | 0
2023-01-10 18:00 | 2 | 0 | 0 | 0
2023-01-10 18:00 | 3 | 0 | 0 | 0
2023-01-10 18:00 | 4 | 0 | 0 | 0
2023-01-10 18:00 | 5 | 0 | 0 | 0
2023-01-10 19:00 | 1 | 0 | 0 | 0
2023-01-10 19:00 | 2 | 0 | 0 | 0
2023-01-10 19:00 | 3 | 0 | 0 | 0
2023-01-10 19:00 | 4 | 0 | 0 | 0
2023-01-10 19:00 | 5 | 0 | 0 | 0
2023-01-10 20:00 | 1 | 0 | 0 | 0
2023-01-10 20:00 | 2 | 0 | 0 | 0
2023-01-10 20:00 | 3 | 0 | 0 | 0
2023-01-10 20:00 | 4 | 0 | 0 | 0
2023-01-10 20:00 | 5 | 0 | 0 | 0
2023-01-10 21:00 | 1 | 0 | 0 | 0
2023-01-10 21:00 | 2 | 0 | 0 | 0
2023-01-10 21:00 | 3 | 0 | 0 | 0
2023-01-10 21:00 | 4 | 0 | 0 | 0
2023-01-10 21:00 | 5 | 0 | 0 | 0
2023-01-10 22:00 | 1 | 0 | 0 | 0
2023-01-10 22:00 | 2 | 0 | 0 | 0
2023-01-10 22:00 | 3 | 0 | 0 | 0
2023-01-10 22:00 | 4 | 0 | 0 | 0
2023-01-10 22:00 | 5 | 0 | 0 | 0
2023-01-10 23:00 | 1 | 0 | 0 | 0
2023-01-10 23:00 | 2 | 0 | 0 | 0
2023-01-10 23:00 | 3 | 0 | 0 | 0
2023-01-10 23:00 | 4 | 0 | 0 | 0
2023-01-10 23:00 | 5 | 0 | 0 | 0
2023-01-11 | 1 | 0 | 0 | 0
2023-01-11 | 2 | 0 | 0 | 0
2023-01-11 | 3 | 0 | 0 | 0
2023-01-11 | 4 | 0 | 0 | 0
2023-01-11 | 5 | 0 | 0 | 0
2023-01-11 01:00 | 1 | 0 | 0 | 0
2023-01-11 01:00 | 2 | 0 | 0 | 0
2023-01-11 01:00 | 3 | 0 | 0 | 0
2023-01-11 01:00 | 4 | 0 | 0 | 0
2023-01-11 01:00 | 5 | 0 | 0 | 0
2023-01-11 02:00 | 1 | 0 | 0 | 0
2023-01-11 02:00 | 2 | 0 | 0 | 0
2023-01-11 02:00 | 3 | 0 | 0 | 0
2023-01-11 02:00 | 4 | 0 | 0 | 0
2023-01-11 02:00 | 5 | 0 | 0 | 0
2023-01-11 03:00 | 1 | 0 | 0 | 0
2023-01-11 03:00 | 2 | 0 | 0 | 0
2023-01-11 03:00 | 3 | 0 | 0 | 0
2023-01-11 03:00 | 4 | 0 | 0 | 0
2023-01-11 03:00 | 5 | 0 | 0 | 0
2023-01-11 04:00 | 1 | 0 | 0 | 0
2023-01-11 04:00 | 2 | 0 | 0 | 0
2023-01-11 04:00 | 3 | 0 | 0 | 0
2023-01-11 04:00 | 4 | 0 | 0 | 0
2023-01-11 04:00 | 5 | 0 | 0 | 0
2023-01-11 05:00 | 1 | 0 | 0 | 0
2023-01-11 05:00 | 2 | 0 | 0 | 0
2023-01-11 05:00 | 3 | 0 | 0 | 0
2023-01-11 05:00 | 4 | 0 | 0 | 0
2023-01-11 05:00 | 5 | 0 | 0 | 0
2023-01-11 06:00 | 1 | 0 | 0 | 0
2023-01-11 06:00 | 2 | 0 | 0 | 0
2023-01-11 06:00 | 3 | 0 | 0 | 0
2023-01-11 06:00 | 4 | 0 | 0 | 0
2023-01-11 06:00 | 5 | 0 | 0 | 0
2023-01-11 07:00 | 1 | 0 | 0 | 0
2023-01-11 07:00 | 2 | 0 | 0 | 0
2023-01-11 07:00 | 3 | 0 | 0 | 0
2023-01-11 07:00 | 4 | 0 | 0 | 0
2023-01-11 07:00 | 5 | 0 | 0 | 0
2023-01-11 08:00 | 1 | 0 | 0 | 0
2023-01-11 08:00 | 2 | 0 | 0 | 0
2023-01-11 08:00 | 3 | 0 | 0 | 0
2023-01-11 08:00 | 4 | 0 | 0 | 0
2023-01-11 08:00 | 5 | 0 | 0 | 0
2023-01-11 09:00 | 1 | 0 | 0 | 0
2023-01-11 09:00 | 2 | 0 | 0 | 0
2023-01-11 09:00 | 3 | 0 | 0 | 0
2023-01-11 09:00 | 4 | 0 | 0 | 0
2023-01-11 09:00 | 5 | 0 | 0 | 0
2023-01-11 10:00 | 1 | 0 | 0 | 0
2023-01-11 10:00 | 2 | 0 | 0 | 0
2023-01-11 10:00 | 3 | 0 | 0 | 0
2023-01-11 10:00 | 4 | 0 | 0 | 0
2023-01-11 10:00 | 5 | 0 | 0 | 0
2023-01-11 11:00 | 1 | 0 | 0 | 0
2023-01-11 11:00 | 2 | 0 | 0 | 0
2023-01-11 11:00 | 3 | 0 | 0 | 0
2023-01-11 11:00 | 4 | 0 | 0 | 0
2023-01-11 11:00 | 5 | 0 | 0 | 0
2023-01-11 12:00 | 1 | 0 | 0 | 0
2023-01-11 12:00 | 2 | 0 | 0 | 0
2023-01-11 12:00 | 3 | 0 | 0 | 0
2023-01-11 12:00 | 4 | 0 | 0 | 0
2023-01-11 12:00 | 5 | 0 | 0 | 0
2023-01-11 13:00 | 1 | 0 | 0 | 0
2023-01-11 13:00 | 2 | 0 | 0 | 0
2023-01-11 13:00 | 3 | 0 | 0 | 0
2023-01-11 13:00 | 4 | 0 | 0 | 0
2023-01-11 13:00 | 5 | 0 | 0 | 0
2023-01-11 14:00 | 1 | 0 | 0 | 0
2023-01-11 14:00 | 2 | 0 | 0 | 0
2023-01-11 14:00 | 3 | 0 | 0 | 0
2023-01-11 14:00 | 4 | 0 | 0 | 0
2023-01-11 14:00 | 5 | 0 | 0 | 0
2023-01-11 15:00 | 1 | 0 | 0 | 0
2023-01-11 15:00 | 2 | 0 | 0 | 0
2023-01-11 15:00 | 3 | 0 | 0 | 0
2023-01-11 15:00 | 4 | 0 | 0 | 0
2023-01-11 15:00 | 5 | 0 | 0 | 0
2023-01-11 16:00 | 1 | 0 | 0 | 0
2023-01-11 16:00 | 2 | 0 | 0 | 0
2023-01-11 16:00 | 3 | 0 | 0 | 0
2023-01-11 16:00 | 4 | 0 | 0 | 0
2023-01-11 16:00 | 5 | 0 | 0 | 0
2023-01-11 17:00 | 1 | 0 | 0 | 0
2023-01-11 17:00 | 2 | 0 | 0 | 0
2023-01-11 17:00 | 3 | 0 | 0 | 0
2023-01-11 17:00 | 4 | 0 | 0 | 0
2023-01-11 17:00 | 5 | 0 | 0 | 0
2023-01-11 18:00 | 1 | 0 | 0 | 0
2023-01-11 18:00 | 2 | 0 | 0 | 0
2023-01-11 18:00 | 3 | 0 | 0 | 0
2023-01-11 18:00 | 4 | 0 | 0 | 0
2023-01-11 18:00 | 5 | 0 | 0 | 0
2023-01-11 19:00 | 1 | 0 | 0 | 0
2023-01-11 19:00 | 2 | 0 | 0 | 0
2023-01-11 19:00 | 3 | 0 | 0 | 0
2023-01-11 19:00 | 4 | 0 | 0 | 0
2023-01-11 19:00 | 5 | 0 | 0 | 0
2023-01-11 20:00 | 1 | 0 | 0 | 0
2023-01-11 20:00 | 2 | 0 | 0 | 0
2023-01-11 20:00 | 3 | 0 | 0 | 0
2023-01-11 20:00 | 4 | 0 | 0 | 0
2023-01-11 20:00 | 5 | 0 | 0 | 0
2023-01-11 21:00 | 1 | 0 | 0 | 0
2023-01-11 21:00 | 2 | 0 | 0 | 0
2023-01-11 21:00 | 3 | 0 | 0 | 0
2023-01-11 21:00 | 4 | 0 | 0 | 0
2023-01-11 21:00 | 5 | 0 | 0 | 0
2023-01-11 22:00 | 1 | 0 | 0 | 0
2023-01-11 22:00 | 2 | 0 | 0 | 0
2023-01-11 22:00 | 3 | 0 | 0 | 0
2023-01-11 22:00 | 4 | 0 | 0 | 0
2023-01-11 22:00 | 5 | 0 | 0 | 0
2023-01-11 23:00 | 1 | 0 | 0 | 0
2023-01-11 23:00 | 2 | 0 | 0 | 0
2023-01-11 23:00 | 3 | 0 | 0 | 0
2023-01-11 23:00 | 4 | 0 | 0 | 0
2023-01-11 23:00 | 5 | 0 | 0 | 0
2023-01-12 | 1 | 0 | 0 | 0
2023-01-12 | 2 | 0 | 0 | 0
2023-01-12 | 3 | 0 | 0 | 0
2023-01-12 | 4 | 0 | 0 | 0
2023-01-12 | 5 | 0 | 0 | 0
2023-01-12 01:00 | 1 | 0 | 0 | 0
2023-01-12 01:00 | 2 | 0 | 0 | 0
2023-01-12 01:00 | 3 | 0 | 0 | 0
2023-01-12 01:00 | 4 | 0 | 0 | 0
2023-01-12 01:00 | 5 | 0 | 0 | 0
2023-01-12 02:00 | 1 | 0 | 0 | 0
2023-01-12 02:00 | 2 | 0 | 0 | 0
2023-01-12 02:00 | 3 | 0 | 0 | 0
2023-01-12 02:00 | 4 | 0 | 0 | 0
2023-01-12 02:00 | 5 | 0 | 0 | 0
2023-01-12 03:00 | 1 | 0 | 0 | 0
2023-01-12 03:00 | 2 | 0 | 0 | 0
2023-01-12 03:00 | 3 | 0 | 0 | 0
2023-01-12 03:00 | 4 | 0 | 0 | 0
2023-01-12 03:00 | 5 | 0 | 0 | 0
2023-01-12 04:00 | 1 | 0 | 0 | 0
2023-01-12 04:00 | 2 | 0 | 0 | 0
2023-01-12 04:00 | 3 | 0 | 0 | 0
2023-01-12 04:00 | 4 | 0 | 0 | 0
2023-01-12 04:00 | 5 | 0 | 0 | 0
2023-01-12 05:00 | 1 | 0 | 0 | 0
2023-01-12 05:00 | 2 | 0 | 0 | 0
2023-01-12 05:00 | 3 | 0 | 0 | 0
2023-01-12 05:00 | 4 | 0 | 0 | 0
2023-01-12 05:00 | 5 | 0 | 0 | 0
2023-01-12 06:00 | 1 | 0 | 0 | 0
2023-01-12 06:00 | 2 | 0 | 0 | 0
2023-01-12 06:00 | 3 | 0 | 0 | 0
2023-01-12 06:00 | 4 | 0 | 0 | 0
2023-01-12 06:00 | 5 | 0 | 0 | 0
2023-01-12 07:00 | 1 | 0 | 0 | 0
2023-01-12 07:00 | 2 | 0 | 0 | 0
2023-01-12 07:00 | 3 | 0 | 0 | 0
2023-01-12 07:00 | 4 | 0 | 0 | 0
2023-01-12 07:00 | 5 | 0 | 0 | 0
2023-01-12 08:00 | 1 | 0 | 0 | 0
2023-01-12 08:00 | 2 | 0 | 0 | 0
2023-01-12 08:00 | 3 | 0 | 0 | 0
2023-01-12 08:00 | 4 | 0 | 0 | 0
2023-01-12 08:00 | 5 | 0 | 0 | 0
2023-01-12 09:00 | 1 | 0 | 0 | 0
2023-01-12 09:00 | 2 | 0 | 0 | 0
2023-01-12 09:00 | 3 | 0 | 0 | 0
2023-01-12 09:00 | 4 | 0 | 0 | 0
2023-01-12 09:00 | 5 | 0 | 0 | 0
2023-01-12 10:00 | 1 | 0 | 0 | 0
2023-01-12 10:00 | 2 | 0 | 0 | 0
2023-01-12 10:00 | 3 | 0 | 0 | 0
2023-01-12 10:00 | 4 | 0 | 0 | 0
2023-01-12 10:00 | 5 | 0 | 0 | 0
2023-01-12 11:00 | 1 | 0 | 0 | 0
2023-01-12 11:00 | 2 | 0 | 0 | 0
2023-01-12 11:00 | 3 | 0 | 0 | 0
2023-01-12 11:00 | 4 | 0 | 0 | 0
2023-01-12 11:00 | 5 | 0 | 0 | 0
2023-01-12 12:00 | 1 | 0 | 0 | 0
2023-01-12 12:00 | 2 | 0 | 0 | 0
2023-01-12 12:00 | 3 | 0 | 0 | 0
2023-01-12 12:00 | 4 | 0 | 0 | 0
2023-01-12 12:00 | 5 | 0 | 0 | 0
2023-01-12 13:00 | 1 | 0 | 0 | 0
2023-01-12 13:00 | 2 | 0 | 0 | 0
2023-01-12 13:00 | 3 | 0 | 0 | 0
2023-01-12 13:00 | 4 | 0 | 0 | 0
2023-01-12 13:00 | 5 | 0 | 0 | 0
2023-01-12 14:00 | 1 | 0 | 0 | 0
2023-01-12 14:00 | 2 | 0 | 0 | 0
2023-01-12 14:00 | 3 | 0 | 0 | 0
2023-01-12 14:00 | 4 | 0 | 0 | 0
2023-01-12 14:00 | 5 | 0 | 0 | 0
2023-01-12 15:00 | 1 | 0 | 0 | 0
2023-01-12 15:00 | 2 | 0 | 0 | 0
2023-01-12 15:00 | 3 | 0 | 0 | 0
2023-01-12 15:00 | 4 | 0 | 0 | 0
2023-01-12 15:00 | 5 | 0 | 0 | 0
2023-01-12 16:00 | 1 | 0 | 0 | 0
2023-01-12 16:00 | 2 | 0 | 0 | 0
2023-01-12 16:00 | 3 | 0 | 0 | 0
2023-01-12 16:00 | 4 | 0 | 0 | 0
2023-01-12 16:00 | 5 | 0 | 0 | 0
2023-01-12 17:00 | 1 | 0 | 0 | 0
2023-01-12 17:00 | 2 | 0 | 0 | 0
2023-01-12 17:00 | 3 | 0 | 0 | 0
2023-01-12 17:00 | 4 | 0 | 0 | 0
2023-01-12 17:00 | 5 | 0 | 0 | 0
2023-01-12 18:00 | 1 | 0 | 0 | 0
2023-01-12 18:00 | 2 | 0 | 0 | 0
2023-01-12 18:00 | 3 | 0 | 0 | 0
2023-01-12 18:00 | 4 | 0 | 0 | 0
2023-01-12 18:00 | 5 | 0 | 0 | 0
2023-01-12 19:00 | 1 | 0 | 0 | 0
2023-01-12 19:00 | 2 | 0 | 0 | 0
2023-01-12 19:00 | 3 | 0 | 0 | 0
2023-01-12 19:00 | 4 | 0 | 0 | 0
2023-01-12 19:00 | 5 | 0 | 0 | 0
2023-01-12 20:00 | 1 | 0 | 0 | 0
2023-01-12 20:00 | 2 | 0 | 0 | 0
2023-01-12 20:00 | 3 | 0 | 0 | 0
2023-01-12 20:00 | 4 | 0 | 0 | 0
2023-01-12 20:00 | 5 | 0 | 0 | 0
2023-01-12 21:00 | 1 | 0 | 0 | 0
2023-01-12 21:00 | 2 | 0 | 0 | 0
2023-01-12 21:00 | 3 | 0 | 0 | 0
2023-01-12 21:00 | 4 | 0 | 0 | 0
2023-01-12 21:00 | 5 | 0 | 0 | 0
2023-01-12 22:00 | 1 | 0 | 0 | 0
2023-01-12 22:00 | 2 | 0 | 0 | 0
2023-01-12 22:00 | 3 | 0 | 0 | 0
2023-01-12 22:00 | 4 | 0 | 0 | 0
2023-01-12 22:00 | 5 | 0 | 0 | 0
2023-01-12 23:00 | 1 | 0 | 0 | 0
2023-01-12 23:00 | 2 | 0 | 0 | 0
2023-01-12 23:00 | 3 | 0 | 0 | 0
2023-01-12 23:00 | 4 | 0 | 0 | 0
2023-01-12 23:00 | 5 | 0 | 0 | 0
2023-01-13 | 1 | 0 | 0 | 0
2023-01-13 | 2 | 0 | 0 | 0
2023-01-13 | 3 | 0 | 0 | 0
2023-01-13 | 4 | 0 | 0 | 0
2023-01-13 | 5 | 0 | 0 | 0
2023-01-13 01:00 | 1 | 0 | 0 | 0
2023-01-13 01:00 | 2 | 0 | 0 | 0
2023-01-13 01:00 | 3 | 0 | 0 | 0
2023-01-13 01:00 | 4 | 0 | 0 | 0
2023-01-13 01:00 | 5 | 0 | 0 | 0
2023-01-13 02:00 | 1 | 0 | 0 | 0
2023-01-13 02:00 | 2 | 0 | 0 | 0
2023-01-13 02:00 | 3 | 0 | 0 | 0
2023-01-13 02:00 | 4 | 0 | 0 | 0
2023-01-13 02:00 | 5 | 0 | 0 | 0
2023-01-13 03:00 | 1 | 0 | 0 | 0
2023-01-13 03:00 | 2 | 0 | 0 | 0
2023-01-13 03:00 | 3 | 0 | 0 | 0
2023-01-13 03:00 | 4 | 0 | 0 | 0
2023-01-13 03:00 | 5 | 0 | 0 | 0
2023-01-13 04:00 | 1 | 0 | 0 | 0
2023-01-13 04:00 | 2 | 0 | 0 | 0
2023-01-13 04:00 | 3 | 0 | 0 | 0
2023-01-13 04:00 | 4 | 0 | 0 | 0
2023-01-13 04:00 | 5 | 0 | 0 | 0
2023-01-13 05:00 | 1 | 0 | 0 | 0
2023-01-13 05:00 | 2 | 0 | 0 | 0
2023-01-13 05:00 | 3 | 0 | 0 | 0
2023-01-13 05:00 | 4 | 0 | 0 | 0
2023-01-13 05:00 | 5 | 0 | 0 | 0
2023-01-13 06:00 | 1 | 0 | 0 | 0
2023-01-13 06:00 | 2 | 0 | 0 | 0
2023-01-13 06:00 | 3 | 0 | 0 | 0
2023-01-13 06:00 | 4 | 0 | 0 | 0
2023-01-13 06:00 | 5 | 0 | 0 | 0
2023-01-13 07:00 | 1 | 0 | 0 | 0
2023-01-13 07:00 | 2 | 0 | 0 | 0
2023-01-13 07:00 | 3 | 0 | 0 | 0
2023-01-13 07:00 | 4 | 0 | 0 | 0
2023-01-13 07:00 | 5 | 0 | 0 | 0
2023-01-13 08:00 | 1 | 0 | 0 | 0
2023-01-13 08:00 | 2 | 0 | 0 | 0
2023-01-13 08:00 | 3 | 0 | 0 | 0
2023-01-13 08:00 | 4 | 0 | 0 | 0
2023-01-13 08:00 | 5 | 0 | 0 | 0
2023-01-13 09:00 | 1 | 0 | 0 | 0
2023-01-13 09:00 | 2 | 0 | 0 | 0
2023-01-13 09:00 | 3 | 0 | 0 | 0
2023-01-13 09:00 | 4 | 0 | 0 | 0
2023-01-13 09:00 | 5 | 0 | 0 | 0
2023-01-13 10:00 | 1 | 0 | 0 | 0
2023-01-13 10:00 | 2 | 0 | 0 | 0
2023-01-13 10:00 | 3 | 0 | 0 | 0
2023-01-13 10:00 | 4 | 0 | 0 | 0
2023-01-13 10:00 | 5 | 0 | 0 | 0
2023-01-13 11:00 | 1 | 0 | 0 | 0
2023-01-13 11:00 | 2 | 0 | 0 | 0
2023-01-13 11:00 | 3 | 0 | 0 | 0
2023-01-13 11:00 | 4 | 0 | 0 | 0
2023-01-13 11:00 | 5 | 0 | 0 | 0
2023-01-13 12:00 | 1 | 0 | 0 | 0
2023-01-13 12:00 | 2 | 0 | 0 | 0
2023-01-13 12:00 | 3 | 0 | 0 | 0
2023-01-13 12:00 | 4 | 0 | 0 | 0
2023-01-13 12:00 | 5 | 0 | 0 | 0
2023-01-13 13:00 | 1 | 0 | 0 | 0
2023-01-13 13:00 | 2 | 0 | 0 | 0
2023-01-13 13:00 | 3 | 0 | 0 | 0
2023-01-13 13:00 | 4 | 0 | 0 | 0
2023-01-13 13:00 | 5 | 0 | 0 | 0
2023-01-13 14:00 | 1 | 0 | 0 | 0
2023-01-13 14:00 | 2 | 0 | 0 | 0
2023-01-13 14:00 | 3 | 0 | 0 | 0
2023-01-13 14:00 | 4 | 0 | 0 | 0
2023-01-13 14:00 | 5 | 0 | 0 | 0
2023-01-13 15:00 | 1 | 0 | 0 | 0
2023-01-13 15:00 | 2 | 0 | 0 | 0
2023-01-13 15:00 | 3 | 0 | 0 | 0
2023-01-13 15:00 | 4 | 0 | 0 | 0
2023-01-13 15:00 | 5 | 0 | 0 | 0
2023-01-13 16:00 | 1 | 0 | 0 | 0
2023-01-13 16:00 | 2 | 0 | 0 | 0
2023-01-13 16:00 | 3 | 0 | 0 | 0
2023-01-13 16:00 | 4 | 0 | 0 | 0
2023-01-13 16:00 | 5 | 0 | 0 | 0
2023-01-13 17:00 | 1 | 0 | 0 | 0
2023-01-13 17:00 | 2 | 0 | 0 | 0
2023-01-13 17:00 | 3 | 0 | 0 | 0
2023-01-13 17:00 | 4 | 0 | 0 | 0
2023-01-13 17:00 | 5 | 0 | 0 | 0
2023-01-13 18:00 | 1 | 0 | 0 | 0
2023-01-13 18:00 | 2 | 0 | 0 | 0
2023-01-13 18:00 | 3 | 0 | 0 | 0
2023-01-13 18:00 | 4 | 0 | 0 | 0
2023-01-13 18:00 | 5 | 0 | 0 | 0
2023-01-13 19:00 | 1 | 0 | 0 | 0
2023-01-13 19:00 | 2 | 0 | 0 | 0
2023-01-13 19:00 | 3 | 0 | 0 | 0
2023-01-13 19:00 | 4 | 0 | 0 | 0
2023-01-13 19:00 | 5 | 0 | 0 | 0
2023-01-13 20:00 | 1 | 0 | 0 | 0
2023-01-13 20:00 | 2 | 0 | 0 | 0
2023-01-13 20:00 | 3 | 0 | 0 | 0
2023-01-13 20:00 | 4 | 0 | 0 | 0
2023-01-13 20:00 | 5 | 0 | 0 | 0
2023-01-13 21:00 | 1 | 0 | 0 | 0
2023-01-13 21:00 | 2 | 0 | 0 | 0
2023-01-13 21:00 | 3 | 0 | 0 | 0
2023-01-13 21:00 | 4 | 0 | 0 | 0
2023-01-13 21:00 | 5 | 0 | 0 | 0
2023-01-13 22:00 | 1 | 0 | 0 | 0
2023-01-13 22:00 | 2 | 0 | 0 | 0
2023-01-13 22:00 | 3 | 0 | 0 | 0
2023-01-13 22:00 | 4 | 0 | 0 | 0
2023-01-13 22:00 | 5 | 0 | 0 | 0
2023-01-13 23:00 | 1 | 0 | 0 | 0
2023-01-13 23:00 | 2 | 0 | 0 | 0
2023-01-13 23:00 | 3 | 0 | 0 | 0
2023-01-13 23:00 | 4 | 0 | 0 | 0
2023-01-13 23:00 | 5 | 0 | 0 | 0
2023-01-14 | 1 | 0 | 0 | 0
2023-01-14 | 2 | 0 | 0 | 0
2023-01-14 | 3 | 0 | 0 | 0
2023-01-14 | 4 | 0 | 0 | 0
2023-01-14 | 5 | 0 | 0 | 0
2023-01-14 01:00 | 1 | 0 | 0 | 0
2023-01-14 01:00 | 2 | 0 | 0 | 0
2023-01-14 01:00 | 3 | 0 | 0 | 0
2023-01-14 01:00 | 4 | 0 | 0 | 0
2023-01-14 01:00 | 5 | 0 | 0 | 0
2023-01-14 02:00 | 1 | 0 | 0 | 0
2023-01-14 02:00 | 2 | 0 | 0 | 0
2023-01-14 02:00 | 3 | 0 | 0 | 0
2023-01-14 02:00 | 4 | 0 | 0 | 0
2023-01-14 02:00 | 5 | 0 | 0 | 0
2023-01-14 03:00 | 1 | 0 | 0 | 0
2023-01-14 03:00 | 2 | 0 | 0 | 0
2023-01-14 03:00 | 3 | 0 | 0 | 0
2023-01-14 03:00 | 4 | 0 | 0 | 0
2023-01-14 03:00 | 5 | 0 | 0 | 0
2023-01-14 04:00 | 1 | 0 | 0 | 0
2023-01-14 04:00 | 2 | 0 | 0 | 0
2023-01-14 04:00 | 3 | 0 | 0 | 0
2023-01-14 04:00 | 4 | 0 | 0 | 0
2023-01-14 04:00 | 5 | 0 | 0 | 0
2023-01-14 05:00 | 1 | 0 | 0 | 0
2023-01-14 05:00 | 2 | 0 | 0 | 0
2023-01-14 05:00 | 3 | 0 | 0 | 0
2023-01-14 05:00 | 4 | 0 | 0 | 0
2023-01-14 05:00 | 5 | 0 | 0 | 0
2023-01-14 06:00 | 1 | 0 | 0 | 0
2023-01-14 06:00 | 2 | 0 | 0 | 0
2023-01-14 06:00 | 3 | 0 | 0 | 0
2023-01-14 06:00 | 4 | 0 | 0 | 0
2023-01-14 06:00 | 5 | 0 | 0 | 0
2023-01-14 07:00 | 1 | 0 | 0 | 0
2023-01-14 07:00 | 2 | 0 | 0 | 0
2023-01-14 07:00 | 3 | 0 | 0 | 0
2023-01-14 07:00 | 4 | 0 | 0 | 0
2023-01-14 07:00 | 5 | 0 | 0 | 0
2023-01-14 08:00 | 1 | 0 | 0 | 0
2023-01-14 08:00 | 2 | 0 | 0 | 0
2023-01-14 08:00 | 3 | 0 | 0 | 0
2023-01-14 08:00 | 4 | 0 | 0 | 0
2023-01-14 08:00 | 5 | 0 | 0 | 0
2023-01-14 09:00 | 1 | 0 | 0 | 0
2023-01-14 09:00 | 2 | 0 | 0 | 0
2023-01-14 09:00 | 3 | 0 | 0 | 0
2023-01-14 09:00 | 4 | 0 | 0 | 0
2023-01-14 09:00 | 5 | 0 | 0 | 0
2023-01-14 10:00 | 1 | 0 | 0 | 0
2023-01-14 10:00 | 2 | 0 | 0 | 0
2023-01-14 10:00 | 3 | 0 | 0 | 0
2023-01-14 10:00 | 4 | 0 | 0 | 0
2023-01-14 10:00 | 5 | 0 | 0 | 0
2023-01-14 11:00 | 1 | 0 | 0 | 0
2023-01-14 11:00 | 2 | 0 | 0 | 0
2023-01-14 11:00 | 3 | 0 | 0 | 0
2023-01-14 11:00 | 4 | 0 | 0 | 0
2023-01-14 11:00 | 5 | 0 | 0 | 0
2023-01-14 12:00 | 1 | 0 | 0 | 0
2023-01-14 12:00 | 2 | 0 | 0 | 0
2023-01-14 12:00 | 3 | 0 | 0 | 0
2023-01-14 12:00 | 4 | 0 | 0 | 0
2023-01-14 12:00 | 5 | 0 | 0 | 0
2023-01-14 13:00 | 1 | 0 | 0 | 0
2023-01-14 13:00 | 2 | 0 | 0 | 0
2023-01-14 13:00 | 3 | 0 | 0 | 0
2023-01-14 13:00 | 4 | 0 | 0 | 0
2023-01-14 13:00 | 5 | 0 | 0 | 0
2023-01-14 14:00 | 1 | 0 | 0 | 0
2023-01-14 14:00 | 2 | 0 | 0 | 0
2023-01-14 14:00 | 3 | 0 | 0 | 0
2023-01-14 14:00 | 4 | 0 | 0 | 0
2023-01-14 14:00 | 5 | 0 | 0 | 0
2023-01-14 15:00 | 1 | 0 | 0 | 0
2023-01-14 15:00 | 2 | 0 | 0 | 0
2023-01-14 15:00 | 3 | 0 | 0 | 0
2023-01-14 15:00 | 4 | 0 | 0 | 0
2023-01-14 15:00 | 5 | 0 | 0 | 0
2023-01-14 16:00 | 1 | 0 | 0 | 0
2023-01-14 16:00 | 2 | 0 | 0 | 0
2023-01-14 16:00 | 3 | 0 | 0 | 0
2023-01-14 16:00 | 4 | 0 | 0 | 0
2023-01-14 16:00 | 5 | 0 | 0 | 0
2023-01-14 17:00 | 1 | 0 | 0 | 0
2023-01-14 17:00 | 2 | 0 | 0 | 0
2023-01-14 17:00 | 3 | 0 | 0 | 0
2023-01-14 17:00 | 4 | 0 | 0 | 0
2023-01-14 17:00 | 5 | 0 | 0 | 0
2023-01-14 18:00 | 1 | 0 | 0 | 0
2023-01-14 18:00 | 2 | 0 | 0 | 0
2023-01-14 18:00 | 3 | 0 | 0 | 0
2023-01-14 18:00 | 4 | 0 | 0 | 0
2023-01-14 18:00 | 5 | 0 | 0 | 0
2023-01-14 19:00 | 1 | 0 | 0 | 0
2023-01-14 19:00 | 2 | 0 | 0 | 0
2023-01-14 19:00 | 3 | 0 | 0 | 0
2023-01-14 19:00 | 4 | 0 | 0 | 0
2023-01-14 19:00 | 5 | 0 | 0 | 0
2023-01-14 20:00 | 1 | 0 | 0 | 0
2023-01-14 20:00 | 2 | 0 | 0 | 0
2023-01-14 20:00 | 3 | 0 | 0 | 0
2023-01-14 20:00 | 4 | 0 | 0 | 0
2023-01-14 20:00 | 5 | 0 | 0 | 0
2023-01-14 21:00 | 1 | 0 | 0 | 0
2023-01-14 21:00 | 2 | 0 | 0 | 0
2023-01-14 21:00 | 3 | 0 | 0 | 0
2023-01-14 21:00 | 4 | 0 | 0 | 0
2023-01-14 21:00 | 5 | 0 | 0 | 0
2023-01-14 22:00 | 1 | 0 | 0 | 0
2023-01-14 22:00 | 2 | 0 | 0 | 0
2023-01-14 22:00 | 3 | 0 | 0 | 0
2023-01-14 22:00 | 4 | 0 | 0 | 0
2023-01-14 22:00 | 5 | 0 | 0 | 0
2023-01-14 23:00 | 1 | 0 | 0 | 0
2023-01-14 23:00 | 2 | 0 | 0 | 0
2023-01-14 23:00 | 3 | 0 | 0 | 0
2023-01-14 23:00 | 4 | 0 | 0 | 0
2023-01-14 23:00 | 5 | 0 | 0 | 0
2023-01-15 | 1 | 0 | 0 | 0
2023-01-15 | 2 | 0 | 0 | 0
2023-01-15 | 3 | 0 | 0 | 0
2023-01-15 | 4 | 0 | 0 | 0
2023-01-15 | 5 | 0 | 0 | 0
2023-01-15 01:00 | 1 | 0 | 0 | 0
2023-01-15 01:00 | 2 | 0 | 0 | 0
2023-01-15 01:00 | 3 | 0 | 0 | 0
2023-01-15 01:00 | 4 | 0 | 0 | 0
2023-01-15 01:00 | 5 | 0 | 0 | 0
2023-01-15 02:00 | 1 | 0 | 0 | 0
2023-01-15 02:00 | 2 | 0 | 0 | 0
2023-01-15 02:00 | 3 | 0 | 0 | 0
2023-01-15 02:00 | 4 | 0 | 0 | 0
2023-01-15 02:00 | 5 | 0 | 0 | 0
2023-01-15 03:00 | 1 | 0 | 0 | 0
2023-01-15 03:00 | 2 | 0 | 0 | 0
2023-01-15 03:00 | 3 | 0 | 0 | 0
2023-01-15 03:00 | 4 | 0 | 0 | 0
2023-01-15 03:00 | 5 | 0 | 0 | 0
2023-01-15 04:00 | 1 | 0 | 0 | 0
2023-01-15 04:00 | 2 | 0 | 0 | 0
2023-01-15 04:00 | 3 | 0 | 0 | 0
2023-01-15 04:00 | 4 | 0 | 0 | 0
2023-01-15 04:00 | 5 | 0 | 0 | 0
2023-01-15 05:00 | 1 | 0 | 0 | 0
2023-01-15 05:00 | 2 | 0 | 0 | 0
2023-01-15 05:00 | 3 | 0 | 0 | 0
2023-01-15 05:00 | 4 | 0 | 0 | 0
2023-01-15 05:00 | 5 | 0 | 0 | 0
2023-01-15 06:00 | 1 | 0 | 0 | 0
2023-01-15 06:00 | 2 | 0 | 0 | 0
2023-01-15 06:00 | 3 | 0 | 0 | 0
2023-01-15 06:00 | 4 | 0 | 0 | 0
2023-01-15 06:00 | 5 | 0 | 0 | 0
2023-01-15 07:00 | 1 | 0 | 0 | 0
2023-01-15 07:00 | 2 | 0 | 0 | 0
2023-01-15 07:00 | 3 | 0 | 0 | 0
2023-01-15 07:00 | 4 | 0 | 0 | 0
2023-01-15 07:00 | 5 | 0 | 0 | 0
2023-01-15 08:00 | 1 | 0 | 0 | 0
2023-01-15 08:00 | 2 | 0 | 0 | 0
2023-01-15 08:00 | 3 | 0 | 0 | 0
2023-01-15 08:00 | 4 | 0 | 0 | 0
2023-01-15 08:00 | 5 | 0 | 0 | 0
2023-01-15 09:00 | 1 | 0 | 0 | 0
2023-01-15 09:00 | 2 | 0 | 0 | 0
2023-01-15 09:00 | 3 | 0 | 0 | 0
2023-01-15 09:00 | 4 | 0 | 0 | 0
2023-01-15 09:00 | 5 | 0 | 0 | 0
2023-01-15 10:00 | 1 | 0 | 0 | 0
2023-01-15 10:00 | 2 | 0 | 0 | 0
2023-01-15 10:00 | 3 | 0 | 0 | 0
2023-01-15 10:00 | 4 | 0 | 0 | 0
2023-01-15 10:00 | 5 | 0 | 0 | 0
2023-01-15 11:00 | 1 | 0 | 0 | 0
2023-01-15 11:00 | 2 | 0 | 0 | 0
2023-01-15 11:00 | 3 | 0 | 0 | 0
2023-01-15 11:00 | 4 | 0 | 0 | 0
2023-01-15 11:00 | 5 | 0 | 0 | 0
2023-01-15 12:00 | 1 | 0 | 0 | 0
2023-01-15 12:00 | 2 | 0 | 0 | 0
2023-01-15 12:00 | 3 | 0 | 0 | 0
2023-01-15 12:00 | 4 | 0 | 0 | 0
2023-01-15 12:00 | 5 | 0 | 0 | 0
2023-01-15 13:00 | 1 | 0 | 0 | 0
2023-01-15 13:00 | 2 | 0 | 0 | 0
2023-01-15 13:00 | 3 | 0 | 0 | 0
2023-01-15 13:00 | 4 | 0 | 0 | 0
2023-01-15 13:00 | 5 | 0 | 0 | 0
2023-01-15 14:00 | 1 | 0 | 0 | 0
2023-01-15 14:00 | 2 | 0 | 0 | 0
2023-01-15 14:00 | 3 | 0 | 0 | 0
2023-01-15 14:00 | 4 | 0 | 0 | 0
2023-01-15 14:00 | 5 | 0 | 0 | 0
2023-01-15 15:00 | 1 | 0 | 0 | 0
2023-01-15 15:00 | 2 | 0 | 0 | 0
2023-01-15 15:00 | 3 | 0 | 0 | 0
2023-01-15 15:00 | 4 | 0 | 0 | 0
2023-01-15 15:00 | 5 | 0 | 0 | 0
2023-01-15 16:00 | 1 | 0 | 0 | 0
2023-01-15 16:00 | 2 | 0 | 0 | 0
2023-01-15 16:00 | 3 | 0 | 0 | 0
2023-01-15 16:00 | 4 | 0 | 0 | 0
2023-01-15 16:00 | 5 | 0 | 0 | 0
2023-01-15 17:00 | 1 | 0 | 0 | 0
2023-01-15 17:00 | 2 | 0 | 0 | 0
2023-01-15 17:00 | 3 | 0 | 0 | 0
2023-01-15 17:00 | 4 | 0 | 0 | 0
2023-01-15 17:00 | 5 | 0 | 0 | 0
2023-01-15 18:00 | 1 | 0 | 0 | 0
2023-01-15 18:00 | 2 | 0 | 0 | 0
2023-01-15 18:00 | 3 | 0 | 0 | 0
2023-01-15 18:00 | 4 | 0 | 0 | 0
2023-01-15 18:00 | 5 | 0 | 0 | 0
2023-01-15 19:00 | 1 | 0 | 0 | 0
2023-01-15 19:00 | 2 | 0 | 0 | 0
2023-01-15 19:00 | 3 | 0 | 0 | 0
2023-01-15 19:00 | 4 | 0 | 0 | 0
2023-01-15 19:00 | 5 | 0 | 0 | 0
2023-01-15 20:00 | 1 | 0 | 0 | 0
2023-01-15 20:00 | 2 | 0 | 0 | 0
2023-01-15 20:00 | 3 | 0 | 0 | 0
2023-01-15 20:00 | 4 | 0 | 0 | 0
2023-01-15 20:00 | 5 | 0 | 0 | 0
2023-01-15 21:00 | 1 | 0 | 0 | 0
2023-01-15 21:00 | 2 | 0 | 0 | 0
2023-01-15 21:00 | 3 | 0 | 0 | 0
2023-01-15 21:00 | 4 | 0 | 0 | 0
2023-01-15 21:00 | 5 | 0 | 0 | 0
2023-01-15 22:00 | 1 | 0 | 0 | 0
2023-01-15 22:00 | 2 | 0 | 0 | 0
2023-01-15 22:00 | 3 | 0 | 0 | 0
2023-01-15 22:00 | 4 | 0 | 0 | 0
2023-01-15 22:00 | 5 | 0 | 0 | 0
2023-01-15 23:00 | 1 | 0 | 0 | 0
2023-01-15 23:00 | 2 | 0 | 0 | 0
2023-01-15 23:00 | 3 | 0 | 0 | 0
2023-01-15 23:00 | 4 | 0 | 0 | 0
2023-01-15 23:00 | 5 | 0 | 0 | 0
2023-01-16 | 1 | 0 | 0 | 0
2023-01-16 | 2 | 0 | 0 | 0
2023-01-16 | 3 | 0 | 0 | 0
2023-01-16 | 4 | 0 | 0 | 0
2023-01-16 | 5 | 0 | 0 | 0
2023-01-16 01:00 | 1 | 0 | 0 | 0
2023-01-16 01:00 | 2 | 0 | 0 | 0
2023-01-16 01:00 | 3 | 0 | 0 | 0
2023-01-16 01:00 | 4 | 0 | 0 | 0
2023-01-16 01:00 | 5 | 0 | 0 | 0
2023-01-16 02:00 | 1 | 0 | 0 | 0
2023-01-16 02:00 | 2 | 0 | 0 | 0
2023-01-16 02:00 | 3 | 0 | 0 | 0
2023-01-16 02:00 | 4 | 0 | 0 | 0
2023-01-16 02:00 | 5 | 0 | 0 | 0
2023-01-16 03:00 | 1 | 0 | 0 | 0
2023-01-16 03:00 | 2 | 0 | 0 | 0
2023-01-16 03:00 | 3 | 0 | 0 | 0
2023-01-16 03:00 | 4 | 0 | 0 | 0
2023-01-16 03:00 | 5 | 0 | 0 | 0
2023-01-16 04:00 | 1 | 0 | 0 | 0
2023-01-16 04:00 | 2 | 0 | 0 | 0
2023-01-16 04:00 | 3 | 0 | 0 | 0
2023-01-16 04:00 | 4 | 0 | 0 | 0
2023-01-16 04:00 | 5 | 0 | 0 | 0
2023-01-16 05:00 | 1 | 0 | 0 | 0
2023-01-16 05:00 | 2 | 0 | 0 | 0
2023-01-16 05:00 | 3 | 0 | 0 | 0
2023-01-16 05:00 | 4 | 0 | 0 | 0
2023-01-16 05:00 | 5 | 0 | 0 | 0
2023-01-16 06:00 | 1 | 0 | 0 | 0
2023-01-16 06:00 | 2 | 0 | 0 | 0
2023-01-16 06:00 | 3 | 0 | 0 | 0
2023-01-16 06:00 | 4 | 0 | 0 | 0
2023-01-16 06:00 | 5 | 0 | 0 | 0
2023-01-16 07:00 | 1 | 0 | 0 | 0
2023-01-16 07:00 | 2 | 0 | 0 | 0
2023-01-16 07:00 | 3 | 0 | 0 | 0
2023-01-16 07:00 | 4 | 0 | 0 | 0
2023-01-16 07:00 | 5 | 0 | 0 | 0
2023-01-16 08:00 | 1 | 0 | 0 | 0
2023-01-16 08:00 | 2 | 0 | 0 | 0
2023-01-16 08:00 | 3 | 0 | 0 | 0
2023-01-16 08:00 | 4 | 0 | 0 | 0
2023-01-16 08:00 | 5 | 0 | 0 | 0
2023-01-16 09:00 | 1 | 0 | 0 | 0
2023-01-16 09:00 | 2 | 0 | 0 | 0
2023-01-16 09:00 | 3 | 0 | 0 | 0
2023-01-16 09:00 | 4 | 0 | 0 | 0
2023-01-16 09:00 | 5 | 0 | 0 | 0
2023-01-16 10:00 | 1 | 0 | 0 | 0
2023-01-16 10:00 | 2 | 0 | 0 | 0
2023-01-16 10:00 | 3 | 0 | 0 | 0
2023-01-16 10:00 | 4 | 0 | 0 | 0
2023-01-16 10:00 | 5 | 0 | 0 | 0
2023-01-16 11:00 | 1 | 0 | 0 | 0
2023-01-16 11:00 | 2 | 0 | 0 | 0
2023-01-16 11:00 | 3 | 0 | 0 | 0
2023-01-16 11:00 | 4 | 0 | 0 | 0
2023-01-16 11:00 | 5 | 0 | 0 | 0
2023-01-16 12:00 | 1 | 0 | 0 | 0
2023-01-16 12:00 | 2 | 0 | 0 | 0
2023-01-16 12:00 | 3 | 0 | 0 | 0
2023-01-16 12:00 | 4 | 0 | 0 | 0
2023-01-16 12:00 | 5 | 0 | 0 | 0
2023-01-16 13:00 | 1 | 0 | 0 | 0
2023-01-16 13:00 | 2 | 0 | 0 | 0
2023-01-16 13:00 | 3 | 0 | 0 | 0
2023-01-16 13:00 | 4 | 0 | 0 | 0
2023-01-16 13:00 | 5 | 0 | 0 | 0
2023-01-16 14:00 | 1 | 0 | 0 | 0
2023-01-16 14:00 | 2 | 0 | 0 | 0
2023-01-16 14:00 | 3 | 0 | 0 | 0
2023-01-16 14:00 | 4 | 0 | 0 | 0
2023-01-16 14:00 | 5 | 0 | 0 | 0
2023-01-16 15:00 | 1 | 0 | 0 | 0
2023-01-16 15:00 | 2 | 0 | 0 | 0
2023-01-16 15:00 | 3 | 0 | 0 | 0
2023-01-16 15:00 | 4 | 0 | 0 | 0
2023-01-16 15:00 | 5 | 0 | 0 | 0
2023-01-16 16:00 | 1 | 0 | 0 | 0
2023-01-16 16:00 | 2 | 0 | 0 | 0
2023-01-16 16:00 | 3 | 0 | 0 | 0
2023-01-16 16:00 | 4 | 0 | 0 | 0
2023-01-16 16:00 | 5 | 0 | 0 | 0
2023-01-16 17:00 | 1 | 0 | 0 | 0
2023-01-16 17:00 | 2 | 0 | 0 | 0
2023-01-16 17:00 | 3 | 0 | 0 | 0
2023-01-16 17:00 | 4 | 0 | 0 | 0
2023-01-16 17:00 | 5 | 0 | 0 | 0
2023-01-16 18:00 | 1 | 0 | 0 | 0
2023-01-16 18:00 | 2 | 0 | 0 | 0
2023-01-16 18:00 | 3 | 0 | 0 | 0
2023-01-16 18:00 | 4 | 0 | 0 | 0
2023-01-16 18:00 | 5 | 0 | 0 | 0
2023-01-16 19:00 | 1 | 0 | 0 | 0
2023-01-16 19:00 | 2 | 0 | 0 | 0
2023-01-16 19:00 | 3 | 0 | 0 | 0
2023-01-16 19:00 | 4 | 0 | 0 | 0
2023-01-16 19:00 | 5 | 0 | 0 | 0
2023-01-16 20:00 | 1 | 0 | 0 | 0
2023-01-16 20:00 | 2 | 0 | 0 | 0
2023-01-16 20:00 | 3 | 0 | 0 | 0
2023-01-16 20:00 | 4 | 0 | 0 | 0
2023-01-16 20:00 | 5 | 0 | 0 | 0
2023-01-16 21:00 | 1 | 0 | 0 | 0
2023-01-16 21:00 | 2 | 0 | 0 | 0
2023-01-16 21:00 | 3 | 0 | 0 | 0
2023-01-16 21:00 | 4 | 0 | 0 | 0
2023-01-16 21:00 | 5 | 0 | 0 | 0
2023-01-16 22:00 | 1 | 0 | 0 | 0
2023-01-16 22:00 | 2 | 0 | 0 | 0
2023-01-16 22:00 | 3 | 0 | 0 | 0
2023-01-16 22:00 | 4 | 0 | 0 | 0
2023-01-16 22:00 | 5 | 0 | 0 | 0
2023-01-16 23:00 | 1 | 0 | 0 | 0
2023-01-16 23:00 | 2 | 0 | 0 | 0
2023-01-16 23:00 | 3 | 0 | 0 | 0
2023-01-16 23:00 | 4 | 0 | 0 | 0
2023-01-16 23:00 | 5 | 0 | 0 | 0
2023-01-17 | 1 | 0 | 0 | 0
2023-01-17 | 2 | 0 | 0 | 0
2023-01-17 | 3 | 0 | 0 | 0
2023-01-17 | 4 | 0 | 0 | 0
2023-01-17 | 5 | 0 | 0 | 0
2023-01-17 01:00 | 1 | 0 | 0 | 0
2023-01-17 01:00 | 2 | 0 | 0 | 0
2023-01-17 01:00 | 3 | 0 | 0 | 0
2023-01-17 01:00 | 4 | 0 | 0 | 0
2023-01-17 01:00 | 5 | 0 | 0 | 0
2023-01-17 02:00 | 1 | 0 | 0 | 0
2023-01-17 02:00 | 2 | 0 | 0 | 0
2023-01-17 02:00 | 3 | 0 | 0 | 0
2023-01-17 02:00 | 4 | 0 | 0 | 0
2023-01-17 02:00 | 5 | 0 | 0 | 0
2023-01-17 03:00 | 1 | 0 | 0 | 0
2023-01-17 03:00 | 2 | 0 | 0 | 0
2023-01-17 03:00 | 3 | 0 | 0 | 0
2023-01-17 03:00 | 4 | 0 | 0 | 0
2023-01-17 03:00 | 5 | 0 | 0 | 0
2023-01-17 04:00 | 1 | 0 | 0 | 0
2023-01-17 04:00 | 2 | 0 | 0 | 0
2023-01-17 04:00 | 3 | 0 | 0 | 0
2023-01-17 04:00 | 4 | 0 | 0 | 0
2023-01-17 04:00 | 5 | 0 | 0 | 0
2023-01-17 05:00 | 1 | 0 | 0 | 0
2023-01-17 05:00 | 2 | 0 | 0 | 0
2023-01-17 05:00 | 3 | 0 | 0 | 0
2023-01-17 05:00 | 4 | 0 | 0 | 0
2023-01-17 05:00 | 5 | 0 | 0 | 0
2023-01-17 06:00 | 1 | 0 | 0 | 0
2023-01-17 06:00 | 2 | 0 | 0 | 0
2023-01-17 06:00 | 3 | 0 | 0 | 0
2023-01-17 06:00 | 4 | 0 | 0 | 0
2023-01-17 06:00 | 5 | 0 | 0 | 0
2023-01-17 07:00 | 1 | 0 | 0 | 0
2023-01-17 07:00 | 2 | 0 | 0 | 0
2023-01-17 07:00 | 3 | 0 | 0 | 0
2023-01-17 07:00 | 4 | 0 | 0 | 0
2023-01-17 07:00 | 5 | 0 | 0 | 0
2023-01-17 08:00 | 1 | 0 | 0 | 0
2023-01-17 08:00 | 2 | 0 | 0 | 0
2023-01-17 08:00 | 3 | 0 | 0 | 0
2023-01-17 08:00 | 4 | 0 | 0 | 0
2023-01-17 08:00 | 5 | 0 | 0 | 0
2023-01-17 09:00 | 1 | 0 | 0 | 0
2023-01-17 09:00 | 2 | 0 | 0 | 0
2023-01-17 09:00 | 3 | 0 | 0 | 0
2023-01-17 09:00 | 4 | 0 | 0 | 0
2023-01-17 09:00 | 5 | 0 | 0 | 0
2023-01-17 10:00 | 1 | 0 | 0 | 0
2023-01-17 10:00 | 2 | 0 | 0 | 0
2023-01-17 10:00 | 3 | 0 | 0 | 0
2023-01-17 10:00 | 4 | 0 | 0 | 0
2023-01-17 10:00 | 5 | 0 | 0 | 0
2023-01-17 11:00 | 1 | 0 | 0 | 0
2023-01-17 11:00 | 2 | 0 | 0 | 0
2023-01-17 11:00 | 3 | 0 | 0 | 0
2023-01-17 11:00 | 4 | 0 | 0 | 0
2023-01-17 11:00 | 5 | 0 | 0 | 0
2023-01-17 12:00 | 1 | 0 | 0 | 0
2023-01-17 12:00 | 2 | 0 | 0 | 0
2023-01-17 12:00 | 3 | 0 | 0 | 0
2023-01-17 12:00 | 4 | 0 | 0 | 0
2023-01-17 12:00 | 5 | 0 | 0 | 0
2023-01-17 13:00 | 1 | 0 | 0 | 0
2023-01-17 13:00 | 2 | 0 | 0 | 0
2023-01-17 13:00 | 3 | 0 | 0 | 0
2023-01-17 13:00 | 4 | 0 | 0 | 0
2023-01-17 13:00 | 5 | 0 | 0 | 0
2023-01-17 14:00 | 1 | 0 | 0 | 0
2023-01-17 14:00 | 2 | 0 | 0 | 0
2023-01-17 14:00 | 3 | 0 | 0 | 0
2023-01-17 14:00 | 4 | 0 | 0 | 0
2023-01-17 14:00 | 5 | 0 | 0 | 0
2023-01-17 15:00 | 1 | 0 | 0 | 0
2023-01-17 15:00 | 2 | 0 | 0 | 0
2023-01-17 15:00 | 3 | 0 | 0 | 0
2023-01-17 15:00 | 4 | 0 | 0 | 0
2023-01-17 15:00 | 5 | 0 | 0 | 0
2023-01-17 16:00 | 1 | 0 | 0 | 0
2023-01-17 16:00 | 2 | 0 | 0 | 0
2023-01-17 16:00 | 3 | 0 | 0 | 0
2023-01-17 16:00 | 4 | 0 | 0 | 0
2023-01-17 16:00 | 5 | 0 | 0 | 0
2023-01-17 17:00 | 1 | 0 | 0 | 0
2023-01-17 17:00 | 2 | 0 | 0 | 0
2023-01-17 17:00 | 3 | 0 | 0 | 0
2023-01-17 17:00 | 4 | 0 | 0 | 0
2023-01-17 17:00 | 5 | 0 | 0 | 0
2023-01-17 18:00 | 1 | 0 | 0 | 0
2023-01-17 18:00 | 2 | 0 | 0 | 0
2023-01-17 18:00 | 3 | 0 | 0 | 0
2023-01-17 18:00 | 4 | 0 | 0 | 0
2023-01-17 18:00 | 5 | 0 | 0 | 0
2023-01-17 19:00 | 1 | 0 | 0 | 0
2023-01-17 19:00 | 2 | 0 | 0 | 0
2023-01-17 19:00 | 3 | 0 | 0 | 0
2023-01-17 19:00 | 4 | 0 | 0 | 0
2023-01-17 19:00 | 5 | 0 | 0 | 0
2023-01-17 20:00 | 1 | 0 | 0 | 0
2023-01-17 20:00 | 2 | 0 | 0 | 0
2023-01-17 20:00 | 3 | 0 | 0 | 0
2023-01-17 20:00 | 4 | 0 | 0 | 0
2023-01-17 20:00 | 5 | 0 | 0 | 0
2023-01-17 21:00 | 1 | 0 | 0 | 0
2023-01-17 21:00 | 2 | 0 | 0 | 0
2023-01-17 21:00 | 3 | 0 | 0 | 0
2023-01-17 21:00 | 4 | 0 | 0 | 0
2023-01-17 21:00 | 5 | 0 | 0 | 0
2023-01-17 22:00 | 1 | 0 | 0 | 0
2023-01-17 22:00 | 2 | 0 | 0 | 0
2023-01-17 22:00 | 3 | 0 | 0 | 0
2023-01-17 22:00 | 4 | 0 | 0 | 0
2023-01-17 22:00 | 5 | 0 | 0 | 0
2023-01-17 23:00 | 1 | 0 | 0 | 0
2023-01-17 23:00 | 2 | 0 | 0 | 0
2023-01-17 23:00 | 3 | 0 | 0 | 0
2023-01-17 23:00 | 4 | 0 | 0 | 0
2023-01-17 23:00 | 5 | 0 | 0 | 0
2023-01-18 | 1 | 0 | 0 | 0
2023-01-18 | 2 | 0 | 0 | 0
2023-01-18 | 3 | 0 | 0 | 0
2023-01-18 | 4 | 0 | 0 | 0
2023-01-18 | 5 | 0 | 0 | 0
2023-01-18 01:00 | 1 | 0 | 0 | 0
2023-01-18 01:00 | 2 | 0 | 0 | 0
2023-01-18 01:00 | 3 | 0 | 0 | 0
2023-01-18 01:00 | 4 | 0 | 0 | 0
2023-01-18 01:00 | 5 | 0 | 0 | 0
2023-01-18 02:00 | 1 | 0 | 0 | 0
2023-01-18 02:00 | 2 | 0 | 0 | 0
2023-01-18 02:00 | 3 | 0 | 0 | 0
2023-01-18 02:00 | 4 | 0 | 0 | 0
2023-01-18 02:00 | 5 | 0 | 0 | 0
2023-01-18 03:00 | 1 | 0 | 0 | 0
2023-01-18 03:00 | 2 | 0 | 0 | 0
2023-01-18 03:00 | 3 | 0 | 0 | 0
2023-01-18 03:00 | 4 | 0 | 0 | 0
2023-01-18 03:00 | 5 | 0 | 0 | 0
2023-01-18 04:00 | 1 | 0 | 0 | 0
2023-01-18 04:00 | 2 | 0 | 0 | 0
2023-01-18 04:00 | 3 | 0 | 0 | 0
2023-01-18 04:00 | 4 | 0 | 0 | 0
2023-01-18 04:00 | 5 | 0 | 0 | 0
2023-01-18 05:00 | 1 | 0 | 0 | 0
2023-01-18 05:00 | 2 | 0 | 0 | 0
2023-01-18 05:00 | 3 | 0 | 0 | 0
2023-01-18 05:00 | 4 | 0 | 0 | 0
2023-01-18 05:00 | 5 | 0 | 0 | 0
2023-01-18 06:00 | 1 | 0 | 0 | 0
2023-01-18 06:00 | 2 | 0 | 0 | 0
2023-01-18 06:00 | 3 | 0 | 0 | 0
2023-01-18 06:00 | 4 | 0 | 0 | 0
2023-01-18 06:00 | 5 | 0 | 0 | 0
2023-01-18 07:00 | 1 | 0 | 0 | 0
2023-01-18 07:00 | 2 | 0 | 0 | 0
2023-01-18 07:00 | 3 | 0 | 0 | 0
2023-01-18 07:00 | 4 | 0 | 0 | 0
2023-01-18 07:00 | 5 | 0 | 0 | 0
2023-01-18 08:00 | 1 | 0 | 0 | 0
2023-01-18 08:00 | 2 | 0 | 0 | 0
2023-01-18 08:00 | 3 | 0 | 0 | 0
2023-01-18 08:00 | 4 | 0 | 0 | 0
2023-01-18 08:00 | 5 | 0 | 0 | 0
2023-01-18 09:00 | 1 | 0 | 0 | 0
2023-01-18 09:00 | 2 | 0 | 0 | 0
2023-01-18 09:00 | 3 | 0 | 0 | 0
2023-01-18 09:00 | 4 | 0 | 0 | 0
2023-01-18 09:00 | 5 | 0 | 0 | 0
2023-01-18 10:00 | 1 | 0 | 0 | 0
2023-01-18 10:00 | 2 | 0 | 0 | 0
2023-01-18 10:00 | 3 | 0 | 0 | 0
2023-01-18 10:00 | 4 | 0 | 0 | 0
2023-01-18 10:00 | 5 | 0 | 0 | 0
2023-01-18 11:00 | 1 | 0 | 0 | 0
2023-01-18 11:00 | 2 | 0 | 0 | 0
2023-01-18 11:00 | 3 | 0 | 0 | 0
2023-01-18 11:00 | 4 | 0 | 0 | 0
2023-01-18 11:00 | 5 | 0 | 0 | 0
2023-01-18 12:00 | 1 | 0 | 0 | 0
2023-01-18 12:00 | 2 | 0 | 0 | 0
2023-01-18 12:00 | 3 | 0 | 0 | 0
2023-01-18 12:00 | 4 | 0 | 0 | 0
2023-01-18 12:00 | 5 | 0 | 0 | 0
2023-01-18 13:00 | 1 | 0 | 0 | 0
2023-01-18 13:00 | 2 | 0 | 0 | 0
2023-01-18 13:00 | 3 | 0 | 0 | 0
2023-01-18 13:00 | 4 | 0 | 0 | 0
2023-01-18 13:00 | 5 | 0 | 0 | 0
2023-01-18 14:00 | 1 | 0 | 0 | 0
2023-01-18 14:00 | 2 | 0 | 0 | 0
2023-01-18 14:00 | 3 | 0 | 0 | 0
2023-01-18 14:00 | 4 | 0 | 0 | 0
2023-01-18 14:00 | 5 | 0 | 0 | 0
2023-01-18 15:00 | 1 | 0 | 0 | 0
2023-01-18 15:00 | 2 | 0 | 0 | 0
2023-01-18 15:00 | 3 | 0 | 0 | 0
2023-01-18 15:00 | 4 | 0 | 0 | 0
2023-01-18 15:00 | 5 | 0 | 0 | 0
2023-01-18 16:00 | 1 | 0 | 0 | 0
2023-01-18 16:00 | 2 | 0 | 0 | 0
2023-01-18 16:00 | 3 | 0 | 0 | 0
2023-01-18 16:00 | 4 | 0 | 0 | 0
2023-01-18 16:00 | 5 | 0 | 0 | 0
2023-01-18 17:00 | 1 | 0 | 0 | 0
2023-01-18 17:00 | 2 | 0 | 0 | 0
2023-01-18 17:00 | 3 | 0 | 0 | 0
2023-01-18 17:00 | 4 | 0 | 0 | 0
2023-01-18 17:00 | 5 | 0 | 0 | 0
2023-01-18 18:00 | 1 | 0 | 0 | 0
2023-01-18 18:00 | 2 | 0 | 0 | 0
2023-01-18 18:00 | 3 | 0 | 0 | 0
2023-01-18 18:00 | 4 | 0 | 0 | 0
2023-01-18 18:00 | 5 | 0 | 0 | 0
2023-01-18 19:00 | 1 | 0 | 0 | 0
2023-01-18 19:00 | 2 | 0 | 0 | 0
2023-01-18 19:00 | 3 | 0 | 0 | 0
2023-01-18 19:00 | 4 | 0 | 0 | 0
2023-01-18 19:00 | 5 | 0 | 0 | 0
2023-01-18 20:00 | 1 | 0 | 0 | 0
2023-01-18 20:00 | 2 | 0 | 0 | 0
2023-01-18 20:00 | 3 | 0 | 0 | 0
2023-01-18 20:00 | 4 | 0 | 0 | 0
2023-01-18 20:00 | 5 | 0 | 0 | 0
2023-01-18 21:00 | 1 | 0 | 0 | 0
2023-01-18 21:00 | 2 | 0 | 0 | 0
2023-01-18 21:00 | 3 | 0 | 0 | 0
2023-01-18 21:00 | 4 | 0 | 0 | 0
2023-01-18 21:00 | 5 | 0 | 0 | 0
2023-01-18 22:00 | 1 | 0 | 0 | 0
2023-01-18 22:00 | 2 | 0 | 0 | 0
2023-01-18 22:00 | 3 | 0 | 0 | 0
2023-01-18 22:00 | 4 | 0 | 0 | 0
2023-01-18 22:00 | 5 | 0 | 0 | 0
2023-01-18 23:00 | 1 | 0 | 0 | 0
2023-01-18 23:00 | 2 | 0 | 0 | 0
2023-01-18 23:00 | 3 | 0 | 0 | 0
2023-01-18 23:00 | 4 | 0 | 0 | 0
2023-01-18 23:00 | 5 | 0 | 0 | 0
2023-01-19 | 1 | 0 | 0 | 0
2023-01-19 | 2 | 0 | 0 | 0
2023-01-19 | 3 | 0 | 0 | 0
2023-01-19 | 4 | 0 | 0 | 0
2023-01-19 | 5 | 0 | 0 | 0
2023-01-19 01:00 | 1 | 0 | 0 | 0
2023-01-19 01:00 | 2 | 0 | 0 | 0
2023-01-19 01:00 | 3 | 0 | 0 | 0
2023-01-19 01:00 | 4 | 0 | 0 | 0
2023-01-19 01:00 | 5 | 0 | 0 | 0
2023-01-19 02:00 | 1 | 0 | 0 | 0
2023-01-19 02:00 | 2 | 0 | 0 | 0
2023-01-19 02:00 | 3 | 0 | 0 | 0
2023-01-19 02:00 | 4 | 0 | 0 | 0
2023-01-19 02:00 | 5 | 0 | 0 | 0
2023-01-19 03:00 | 1 | 0 | 0 | 0
2023-01-19 03:00 | 2 | 0 | 0 | 0
2023-01-19 03:00 | 3 | 0 | 0 | 0
2023-01-19 03:00 | 4 | 0 | 0 | 0
2023-01-19 03:00 | 5 | 0 | 0 | 0
2023-01-19 04:00 | 1 | 0 | 0 | 0
2023-01-19 04:00 | 2 | 0 | 0 | 0
2023-01-19 04:00 | 3 | 0 | 0 | 0
2023-01-19 04:00 | 4 | 0 | 0 | 0
2023-01-19 04:00 | 5 | 0 | 0 | 0
2023-01-19 05:00 | 1 | 0 | 0 | 0
2023-01-19 05:00 | 2 | 0 | 0 | 0
2023-01-19 05:00 | 3 | 0 | 0 | 0
2023-01-19 05:00 | 4 | 0 | 0 | 0
2023-01-19 05:00 | 5 | 0 | 0 | 0
2023-01-19 06:00 | 1 | 0 | 0 | 0
2023-01-19 06:00 | 2 | 0 | 0 | 0
2023-01-19 06:00 | 3 | 0 | 0 | 0
2023-01-19 06:00 | 4 | 0 | 0 | 0
2023-01-19 06:00 | 5 | 0 | 0 | 0
2023-01-19 07:00 | 1 | 0 | 0 | 0
2023-01-19 07:00 | 2 | 0 | 0 | 0
2023-01-19 07:00 | 3 | 0 | 0 | 0
2023-01-19 07:00 | 4 | 0 | 0 | 0
2023-01-19 07:00 | 5 | 0 | 0 | 0
2023-01-19 08:00 | 1 | 0 | 0 | 0
2023-01-19 08:00 | 2 | 0 | 0 | 0
2023-01-19 08:00 | 3 | 0 | 0 | 0
2023-01-19 08:00 | 4 | 0 | 0 | 0
2023-01-19 08:00 | 5 | 0 | 0 | 0
2023-01-19 09:00 | 1 | 0 | 0 | 0
2023-01-19 09:00 | 2 | 0 | 0 | 0
2023-01-19 09:00 | 3 | 0 | 0 | 0
2023-01-19 09:00 | 4 | 0 | 0 | 0
2023-01-19 09:00 | 5 | 0 | 0 | 0
2023-01-19 10:00 | 1 | 0 | 0 | 0
2023-01-19 10:00 | 2 | 0 | 0 | 0
2023-01-19 10:00 | 3 | 0 | 0 | 0
2023-01-19 10:00 | 4 | 0 | 0 | 0
2023-01-19 10:00 | 5 | 0 | 0 | 0
2023-01-19 11:00 | 1 | 0 | 0 | 0
2023-01-19 11:00 | 2 | 0 | 0 | 0
2023-01-19 11:00 | 3 | 0 | 0 | 0
2023-01-19 11:00 | 4 | 0 | 0 | 0
2023-01-19 11:00 | 5 | 0 | 0 | 0
2023-01-19 12:00 | 1 | 0 | 0 | 0
2023-01-19 12:00 | 2 | 0 | 0 | 0
2023-01-19 12:00 | 3 | 0 | 0 | 0
2023-01-19 12:00 | 4 | 0 | 0 | 0
2023-01-19 12:00 | 5 | 0 | 0 | 0
2023-01-19 13:00 | 1 | 0 | 0 | 0
2023-01-19 13:00 | 2 | 0 | 0 | 0
2023-01-19 13:00 | 3 | 0 | 0 | 0
2023-01-19 13:00 | 4 | 0 | 0 | 0
2023-01-19 13:00 | 5 | 0 | 0 | 0
2023-01-19 14:00 | 1 | 0 | 0 | 0
2023-01-19 14:00 | 2 | 0 | 0 | 0
2023-01-19 14:00 | 3 | 0 | 0 | 0
2023-01-19 14:00 | 4 | 0 | 0 | 0
2023-01-19 14:00 | 5 | 0 | 0 | 0
2023-01-19 15:00 | 1 | 0 | 0 | 0
2023-01-19 15:00 | 2 | 0 | 0 | 0
2023-01-19 15:00 | 3 | 0 | 0 | 0
2023-01-19 15:00 | 4 | 0 | 0 | 0
2023-01-19 15:00 | 5 | 0 | 0 | 0
2023-01-19 16:00 | 1 | 0 | 0 | 0
2023-01-19 16:00 | 2 | 0 | 0 | 0
2023-01-19 16:00 | 3 | 0 | 0 | 0
2023-01-19 16:00 | 4 | 0 | 0 | 0
2023-01-19 16:00 | 5 | 0 | 0 | 0
2023-01-19 17:00 | 1 | 0 | 0 | 0
2023-01-19 17:00 | 2 | 0 | 0 | 0
2023-01-19 17:00 | 3 | 0 | 0 | 0
2023-01-19 17:00 | 4 | 0 | 0 | 0
2023-01-19 17:00 | 5 | 0 | 0 | 0
2023-01-19 18:00 | 1 | 0 | 0 | 0
2023-01-19 18:00 | 2 | 0 | 0 | 0
2023-01-19 18:00 | 3 | 0 | 0 | 0
2023-01-19 18:00 | 4 | 0 | 0 | 0
2023-01-19 18:00 | 5 | 0 | 0 | 0
2023-01-19 19:00 | 1 | 0 | 0 | 0
2023-01-19 19:00 | 2 | 0 | 0 | 0
2023-01-19 19:00 | 3 | 0 | 0 | 0
2023-01-19 19:00 | 4 | 0 | 0 | 0
2023-01-19 19:00 | 5 | 0 | 0 | 0
2023-01-19 20:00 | 1 | 0 | 0 | 0
2023-01-19 20:00 | 2 | 0 | 0 | 0
2023-01-19 20:00 | 3 | 0 | 0 | 0
2023-01-19 20:00 | 4 | 0 | 0 | 0
2023-01-19 20:00 | 5 | 0 | 0 | 0
2023-01-19 21:00 | 1 | 0 | 0 | 0
2023-01-19 21:00 | 2 | 0 | 0 | 0
2023-01-19 21:00 | 3 | 0 | 0 | 0
2023-01-19 21:00 | 4 | 0 | 0 | 0
2023-01-19 21:00 | 5 | 0 | 0 | 0
2023-01-19 22:00 | 1 | 0 | 0 | 0
2023-01-19 22:00 | 2 | 0 | 0 | 0
2023-01-19 22:00 | 3 | 0 | 0 | 0
2023-01-19 22:00 | 4 | 0 | 0 | 0
2023-01-19 22:00 | 5 | 0 | 0 | 0
2023-01-19 23:00 | 1 | 0 | 0 | 0
2023-01-19 23:00 | 2 | 0 | 0 | 0
2023-01-19 23:00 | 3 | 0 | 0 | 0
2023-01-19 23:00 | 4 | 0 | 0 | 0
2023-01-19 23:00 | 5 | 0 | 0 | 0
2023-01-20 | 1 | 0 | 0 | 0
2023-01-20 | 2 | 0 | 0 | 0
2023-01-20 | 3 | 0 | 0 | 0
2023-01-20 | 4 | 0 | 0 | 0
2023-01-20 | 5 | 0 | 0 | 0
2023-01-20 01:00 | 1 | 0 | 0 | 0
2023-01-20 01:00 | 2 | 0 | 0 | 0
2023-01-20 01:00 | 3 | 0 | 0 | 0
2023-01-20 01:00 | 4 | 0 | 0 | 0
2023-01-20 01:00 | 5 | 0 | 0 | 0
2023-01-20 02:00 | 1 | 0 | 0 | 0
2023-01-20 02:00 | 2 | 0 | 0 | 0
2023-01-20 02:00 | 3 | 0 | 0 | 0
2023-01-20 02:00 | 4 | 0 | 0 | 0
2023-01-20 02:00 | 5 | 0 | 0 | 0
2023-01-20 03:00 | 1 | 0 | 0 | 0
2023-01-20 03:00 | 2 | 0 | 0 | 0
2023-01-20 03:00 | 3 | 0 | 0 | 0
2023-01-20 03:00 | 4 | 0 | 0 | 0
2023-01-20 03:00 | 5 | 0 | 0 | 0
2023-01-20 04:00 | 1 | 0 | 0 | 0
2023-01-20 04:00 | 2 | 0 | 0 | 0
2023-01-20 04:00 | 3 | 0 | 0 | 0
2023-01-20 04:00 | 4 | 0 | 0 | 0
2023-01-20 04:00 | 5 | 0 | 0 | 0
2023-01-20 05:00 | 1 | 0 | 0 | 0
2023-01-20 05:00 | 2 | 0 | 0 | 0
2023-01-20 05:00 | 3 | 0 | 0 | 0
2023-01-20 05:00 | 4 | 0 | 0 | 0
2023-01-20 05:00 | 5 | 0 | 0 | 0
2023-01-20 06:00 | 1 | 0 | 0 | 0
2023-01-20 06:00 | 2 | 0 | 0 | 0
2023-01-20 06:00 | 3 | 0 | 0 | 0
2023-01-20 06:00 | 4 | 0 | 0 | 0
2023-01-20 06:00 | 5 | 0 | 0 | 0
2023-01-20 07:00 | 1 | 0 | 0 | 0
2023-01-20 07:00 | 2 | 0 | 0 | 0
2023-01-20 07:00 | 3 | 0 | 0 | 0
2023-01-20 07:00 | 4 | 0 | 0 | 0
2023-01-20 07:00 | 5 | 0 | 0 | 0
2023-01-20 08:00 | 1 | 0 | 0 | 0
2023-01-20 08:00 | 2 | 0 | 0 | 0
2023-01-20 08:00 | 3 | 0 | 0 | 0
2023-01-20 08:00 | 4 | 0 | 0 | 0
2023-01-20 08:00 | 5 | 0 | 0 | 0
2023-01-20 09:00 | 1 | 0 | 0 | 0
2023-01-20 09:00 | 2 | 0 | 0 | 0
2023-01-20 09:00 | 3 | 0 | 0 | 0
2023-01-20 09:00 | 4 | 0 | 0 | 0
2023-01-20 09:00 | 5 | 0 | 0 | 0
2023-01-20 10:00 | 1 | 0 | 0 | 0
2023-01-20 10:00 | 2 | 0 | 0 | 0
2023-01-20 10:00 | 3 | 0 | 0 | 0
2023-01-20 10:00 | 4 | 0 | 0 | 0
2023-01-20 10:00 | 5 | 0 | 0 | 0
2023-01-20 11:00 | 1 | 0 | 0 | 0
2023-01-20 11:00 | 2 | 0 | 0 | 0
2023-01-20 11:00 | 3 | 0 | 0 | 0
2023-01-20 11:00 | 4 | 0 | 0 | 0
2023-01-20 11:00 | 5 | 0 | 0 | 0
2023-01-20 12:00 | 1 | 0 | 0 | 0
2023-01-20 12:00 | 2 | 0 | 0 | 0
2023-01-20 12:00 | 3 | 0 | 0 | 0
2023-01-20 12:00 | 4 | 0 | 0 | 0
2023-01-20 12:00 | 5 | 0 | 0 | 0
2023-01-20 13:00 | 1 | 0 | 0 | 0
2023-01-20 13:00 | 2 | 0 | 0 | 0
2023-01-20 13:00 | 3 | 0 | 0 | 0
2023-01-20 13:00 | 4 | 0 | 0 | 0
2023-01-20 13:00 | 5 | 0 | 0 | 0
2023-01-20 14:00 | 1 | 0 | 0 | 0
2023-01-20 14:00 | 2 | 0 | 0 | 0
2023-01-20 14:00 | 3 | 0 | 0 | 0
2023-01-20 14:00 | 4 | 0 | 0 | 0
2023-01-20 14:00 | 5 | 0 | 0 | 0
2023-01-20 15:00 | 1 | 0 | 0 | 0
2023-01-20 15:00 | 2 | 0 | 0 | 0
2023-01-20 15:00 | 3 | 0 | 0 | 0
2023-01-20 15:00 | 4 | 0 | 0 | 0
2023-01-20 15:00 | 5 | 0 | 0 | 0
2023-01-20 16:00 | 1 | 0 | 0 | 0
2023-01-20 16:00 | 2 | 0 | 0 | 0
2023-01-20 16:00 | 3 | 0 | 0 | 0
2023-01-20 16:00 | 4 | 0 | 0 | 0
2023-01-20 16:00 | 5 | 0 | 0 | 0
2023-01-20 17:00 | 1 | 0 | 0 | 0
2023-01-20 17:00 | 2 | 0 | 0 | 0
2023-01-20 17:00 | 3 | 0 | 0 | 0
2023-01-20 17:00 | 4 | 0 | 0 | 0
2023-01-20 17:00 | 5 | 0 | 0 | 0
2023-01-20 18:00 | 1 | 0 | 0 | 0
2023-01-20 18:00 | 2 | 0 | 0 | 0
2023-01-20 18:00 | 3 | 0 | 0 | 0
2023-01-20 18:00 | 4 | 0 | 0 | 0
2023-01-20 18:00 | 5 | 0 | 0 | 0
2023-01-20 19:00 | 1 | 0 | 0 | 0
2023-01-20 19:00 | 2 | 0 | 0 | 0
2023-01-20 19:00 | 3 | 0 | 0 | 0
2023-01-20 19:00 | 4 | 0 | 0 | 0
2023-01-20 19:00 | 5 | 0 | 0 | 0
2023-01-20 20:00 | 1 | 0 | 0 | 0
2023-01-20 20:00 | 2 | 0 | 0 | 0
2023-01-20 20:00 | 3 | 0 | 0 | 0
2023-01-20 20:00 | 4 | 0 | 0 | 0
2023-01-20 20:00 | 5 | 0 | 0 | 0
2023-01-20 21:00 | 1 | 0 | 0 | 0
2023-01-20 21:00 | 2 | 0 | 0 | 0
2023-01-20 21:00 | 3 | 0 | 0 | 0
2023-01-20 21:00 | 4 | 0 | 0 | 0
2023-01-20 21:00 | 5 | 0 | 0 | 0
2023-01-20 22:00 | 1 | 0 | 0 | 0
2023-01-20 22:00 | 2 | 0 | 0 | 0
2023-01-20 22:00 | 3 | 0 | 0 | 0
2023-01-20 22:00 | 4 | 0 | 0 | 0
2023-01-20 22:00 | 5 | 0 | 0 | 0
2023-01-20 23:00 | 1 | 0 | 0 | 0
2023-01-20 23:00 | 2 | 0 | 0 | 0
2023-01-20 23:00 | 3 | 0 | 0 | 0
2023-01-20 23:00 | 4 | 0 | 0 | 0
2023-01-20 23:00 | 5 | 0 | 0 | 0
2023-01-21 | 1 | 0 | 0 | 0
2023-01-21 | 2 | 0 | 0 | 0
2023-01-21 | 3 | 0 | 0 | 0
2023-01-21 | 4 | 0 | 0 | 0
2023-01-21 | 5 | 0 | 0 | 0
2023-01-21 01:00 | 1 | 0 | 0 | 0
2023-01-21 01:00 | 2 | 0 | 0 | 0
2023-01-21 01:00 | 3 | 0 | 0 | 0
2023-01-21 01:00 | 4 | 0 | 0 | 0
2023-01-21 01:00 | 5 | 0 | 0 | 0
2023-01-21 02:00 | 1 | 0 | 0 | 0
2023-01-21 02:00 | 2 | 0 | 0 | 0
2023-01-21 02:00 | 3 | 0 | 0 | 0
2023-01-21 02:00 | 4 | 0 | 0 | 0
2023-01-21 02:00 | 5 | 0 | 0 | 0
2023-01-21 03:00 | 1 | 0 | 0 | 0
2023-01-21 03:00 | 2 | 0 | 0 | 0
2023-01-21 03:00 | 3 | 0 | 0 | 0
2023-01-21 03:00 | 4 | 0 | 0 | 0
2023-01-21 03:00 | 5 | 0 | 0 | 0
2023-01-21 04:00 | 1 | 0 | 0 | 0
2023-01-21 04:00 | 2 | 0 | 0 | 0
2023-01-21 04:00 | 3 | 0 | 0 | 0
2023-01-21 04:00 | 4 | 0 | 0 | 0
2023-01-21 04:00 | 5 | 0 | 0 | 0
2023-01-21 05:00 | 1 | 0 | 0 | 0
2023-01-21 05:00 | 2 | 0 | 0 | 0
2023-01-21 05:00 | 3 | 0 | 0 | 0
2023-01-21 05:00 | 4 | 0 | 0 | 0
2023-01-21 05:00 | 5 | 0 | 0 | 0
2023-01-21 06:00 | 1 | 0 | 0 | 0
2023-01-21 06:00 | 2 | 0 | 0 | 0
2023-01-21 06:00 | 3 | 0 | 0 | 0
2023-01-21 06:00 | 4 | 0 | 0 | 0
2023-01-21 06:00 | 5 | 0 | 0 | 0
2023-01-21 07:00 | 1 | 0 | 0 | 0
2023-01-21 07:00 | 2 | 0 | 0 | 0
2023-01-21 07:00 | 3 | 0 | 0 | 0
2023-01-21 07:00 | 4 | 0 | 0 | 0
2023-01-21 07:00 | 5 | 0 | 0 | 0
2023-01-21 08:00 | 1 | 0 | 0 | 0
2023-01-21 08:00 | 2 | 0 | 0 | 0
2023-01-21 08:00 | 3 | 0 | 0 | 0
2023-01-21 08:00 | 4 | 0 | 0 | 0
2023-01-21 08:00 | 5 | 0 | 0 | 0
2023-01-21 09:00 | 1 | 0 | 0 | 0
2023-01-21 09:00 | 2 | 0 | 0 | 0
2023-01-21 09:00 | 3 | 0 | 0 | 0
2023-01-21 09:00 | 4 | 0 | 0 | 0
2023-01-21 09:00 | 5 | 0 | 0 | 0
2023-01-21 10:00 | 1 | 0 | 0 | 0
2023-01-21 10:00 | 2 | 0 | 0 | 0
2023-01-21 10:00 | 3 | 0 | 0 | 0
2023-01-21 10:00 | 4 | 0 | 0 | 0
2023-01-21 10:00 | 5 | 0 | 0 | 0
2023-01-21 11:00 | 1 | 0 | 0 | 0
2023-01-21 11:00 | 2 | 0 | 0 | 0
2023-01-21 11:00 | 3 | 0 | 0 | 0
2023-01-21 11:00 | 4 | 0 | 0 | 0
2023-01-21 11:00 | 5 | 0 | 0 | 0
2023-01-21 12:00 | 1 | 0 | 0 | 0
2023-01-21 12:00 | 2 | 0 | 0 | 0
2023-01-21 12:00 | 3 | 0 | 0 | 0
2023-01-21 12:00 | 4 | 0 | 0 | 0
2023-01-21 12:00 | 5 | 0 | 0 | 0
2023-01-21 13:00 | 1 | 0 | 0 | 0
2023-01-21 13:00 | 2 | 0 | 0 | 0
2023-01-21 13:00 | 3 | 0 | 0 | 0
2023-01-21 13:00 | 4 | 0 | 0 | 0
2023-01-21 13:00 | 5 | 0 | 0 | 0
2023-01-21 14:00 | 1 | 0 | 0 | 0
2023-01-21 14:00 | 2 | 0 | 0 | 0
2023-01-21 14:00 | 3 | 0 | 0 | 0
2023-01-21 14:00 | 4 | 0 | 0 | 0
2023-01-21 14:00 | 5 | 0 | 0 | 0
2023-01-21 15:00 | 1 | 0 | 0 | 0
2023-01-21 15:00 | 2 | 0 | 0 | 0
2023-01-21 15:00 | 3 | 0 | 0 | 0
2023-01-21 15:00 | 4 | 0 | 0 | 0
2023-01-21 15:00 | 5 | 0 | 0 | 0
2023-01-21 16:00 | 1 | 0 | 0 | 0
2023-01-21 16:00 | 2 | 0 | 0 | 0
2023-01-21 16:00 | 3 | 0 | 0 | 0
2023-01-21 16:00 | 4 | 0 | 0 | 0
2023-01-21 16:00 | 5 | 0 | 0 | 0
2023-01-21 17:00 | 1 | 0 | 0 | 0
2023-01-21 17:00 | 2 | 0 | 0 | 0
2023-01-21 17:00 | 3 | 0 | 0 | 0
2023-01-21 17:00 | 4 | 0 | 0 | 0
2023-01-21 17:00 | 5 | 0 | 0 | 0
2023-01-21 18:00 | 1 | 0 | 0 | 0
2023-01-21 18:00 | 2 | 0 | 0 | 0
2023-01-21 18:00 | 3 | 0 | 0 | 0
2023-01-21 18:00 | 4 | 0 | 0 | 0
2023-01-21 18:00 | 5 | 0 | 0 | 0
2023-01-21 19:00 | 1 | 0 | 0 | 0
2023-01-21 19:00 | 2 | 0 | 0 | 0
2023-01-21 19:00 | 3 | 0 | 0 | 0
2023-01-21 19:00 | 4 | 0 | 0 | 0
2023-01-21 19:00 | 5 | 0 | 0 | 0
2023-01-21 20:00 | 1 | 0 | 0 | 0
2023-01-21 20:00 | 2 | 0 | 0 | 0
2023-01-21 20:00 | 3 | 0 | 0 | 0
2023-01-21 20:00 | 4 | 0 | 0 | 0
2023-01-21 20:00 | 5 | 0 | 0 | 0
2023-01-21 21:00 | 1 | 0 | 0 | 0
2023-01-21 21:00 | 2 | 0 | 0 | 0
2023-01-21 21:00 | 3 | 0 | 0 | 0
2023-01-21 21:00 | 4 | 0 | 0 | 0
2023-01-21 21:00 | 5 | 0 | 0 | 0
2023-01-21 22:00 | 1 | 0 | 0 | 0
2023-01-21 22:00 | 2 | 0 | 0 | 0
2023-01-21 22:00 | 3 | 0 | 0 | 0
2023-01-21 22:00 | 4 | 0 | 0 | 0
2023-01-21 22:00 | 5 | 0 | 0 | 0
2023-01-21 23:00 | 1 | 0 | 0 | 0
2023-01-21 23:00 | 2 | 0 | 0 | 0
2023-01-21 23:00 | 3 | 0 | 0 | 0
2023-01-21 23:00 | 4 | 0 | 0 | 0
2023-01-21 23:00 | 5 | 0 | 0 | 0
2023-01-22 | 1 | 0 | 0 | 0
2023-01-22 | 2 | 0 | 0 | 0
2023-01-22 | 3 | 0 | 0 | 0
2023-01-22 | 4 | 0 | 0 | 0
2023-01-22 | 5 | 0 | 0 | 0
2023-01-22 01:00 | 1 | 0 | 0 | 0
2023-01-22 01:00 | 2 | 0 | 0 | 0
2023-01-22 01:00 | 3 | 0 | 0 | 0
2023-01-22 01:00 | 4 | 0 | 0 | 0
2023-01-22 01:00 | 5 | 0 | 0 | 0
2023-01-22 02:00 | 1 | 0 | 0 | 0
2023-01-22 02:00 | 2 | 0 | 0 | 0
2023-01-22 02:00 | 3 | 0 | 0 | 0
2023-01-22 02:00 | 4 | 0 | 0 | 0
2023-01-22 02:00 | 5 | 0 | 0 | 0
2023-01-22 03:00 | 1 | 0 | 0 | 0
2023-01-22 03:00 | 2 | 0 | 0 | 0
2023-01-22 03:00 | 3 | 0 | 0 | 0
2023-01-22 03:00 | 4 | 0 | 0 | 0
2023-01-22 03:00 | 5 | 0 | 0 | 0
2023-01-22 04:00 | 1 | 0 | 0 | 0
2023-01-22 04:00 | 2 | 0 | 0 | 0
2023-01-22 04:00 | 3 | 0 | 0 | 0
2023-01-22 04:00 | 4 | 0 | 0 | 0
2023-01-22 04:00 | 5 | 0 | 0 | 0
2023-01-22 05:00 | 1 | 0 | 0 | 0
2023-01-22 05:00 | 2 | 0 | 0 | 0
2023-01-22 05:00 | 3 | 0 | 0 | 0
2023-01-22 05:00 | 4 | 0 | 0 | 0
2023-01-22 05:00 | 5 | 0 | 0 | 0
2023-01-22 06:00 | 1 | 0 | 0 | 0
2023-01-22 06:00 | 2 | 0 | 0 | 0
2023-01-22 06:00 | 3 | 0 | 0 | 0
2023-01-22 06:00 | 4 | 0 | 0 | 0
2023-01-22 06:00 | 5 | 0 | 0 | 0
2023-01-22 07:00 | 1 | 0 | 0 | 0
2023-01-22 07:00 | 2 | 0 | 0 | 0
2023-01-22 07:00 | 3 | 0 | 0 | 0
2023-01-22 07:00 | 4 | 0 | 0 | 0
2023-01-22 07:00 | 5 | 0 | 0 | 0
2023-01-22 08:00 | 1 | 0 | 0 | 0
2023-01-22 08:00 | 2 | 0 | 0 | 0
2023-01-22 08:00 | 3 | 0 | 0 | 0
2023-01-22 08:00 | 4 | 0 | 0 | 0
2023-01-22 08:00 | 5 | 0 | 0 | 0
2023-01-22 09:00 | 1 | 0 | 0 | 0
2023-01-22 09:00 | 2 | 0 | 0 | 0
2023-01-22 09:00 | 3 | 0 | 0 | 0
2023-01-22 09:00 | 4 | 0 | 0 | 0
2023-01-22 09:00 | 5 | 0 | 0 | 0
2023-01-22 10:00 | 1 | 0 | 0 | 0
2023-01-22 10:00 | 2 | 0 | 0 | 0
2023-01-22 10:00 | 3 | 0 | 0 | 0
2023-01-22 10:00 | 4 | 0 | 0 | 0
2023-01-22 10:00 | 5 | 0 | 0 | 0
2023-01-22 11:00 | 1 | 0 | 0 | 0
2023-01-22 11:00 | 2 | 0 | 0 | 0
2023-01-22 11:00 | 3 | 0 | 0 | 0
2023-01-22 11:00 | 4 | 0 | 0 | 0
2023-01-22 11:00 | 5 | 0 | 0 | 0
2023-01-22 12:00 | 1 | 0 | 0 | 0
2023-01-22 12:00 | 2 | 0 | 0 | 0
2023-01-22 12:00 | 3 | 0 | 0 | 0
2023-01-22 12:00 | 4 | 0 | 0 | 0
2023-01-22 12:00 | 5 | 0 | 0 | 0
2023-01-22 13:00 | 1 | 0 | 0 | 0
2023-01-22 13:00 | 2 | 0 | 0 | 0
2023-01-22 13:00 | 3 | 0 | 0 | 0
2023-01-22 13:00 | 4 | 0 | 0 | 0
2023-01-22 13:00 | 5 | 0 | 0 | 0
2023-01-22 14:00 | 1 | 0 | 0 | 0
2023-01-22 14:00 | 2 | 0 | 0 | 0
2023-01-22 14:00 | 3 | 0 | 0 | 0
2023-01-22 14:00 | 4 | 0 | 0 | 0
2023-01-22 14:00 | 5 | 0 | 0 | 0
2023-01-22 15:00 | 1 | 0 | 0 | 0
2023-01-22 15:00 | 2 | 0 | 0 | 0
2023-01-22 15:00 | 3 | 0 | 0 | 0
2023-01-22 15:00 | 4 | 0 | 0 | 0
2023-01-22 15:00 | 5 | 0 | 0 | 0
2023-01-22 16:00 | 1 | 0 | 0 | 0
2023-01-22 16:00 | 2 | 0 | 0 | 0
2023-01-22 16:00 | 3 | 0 | 0 | 0
2023-01-22 16:00 | 4 | 0 | 0 | 0
2023-01-22 16:00 | 5 | 0 | 0 | 0
2023-01-22 17:00 | 1 | 0 | 0 | 0
2023-01-22 17:00 | 2 | 0 | 0 | 0
2023-01-22 17:00 | 3 | 0 | 0 | 0
2023-01-22 17:00 | 4 | 0 | 0 | 0
2023-01-22 17:00 | 5 | 0 | 0 | 0
2023-01-22 18:00 | 1 | 0 | 0 | 0
2023-01-22 18:00 | 2 | 0 | 0 | 0
2023-01-22 18:00 | 3 | 0 | 0 | 0
2023-01-22 18:00 | 4 | 0 | 0 | 0
2023-01-22 18:00 | 5 | 0 | 0 | 0
2023-01-22 19:00 | 1 | 0 | 0 | 0
2023-01-22 19:00 | 2 | 0 | 0 | 0
2023-01-22 19:00 | 3 | 0 | 0 | 0
2023-01-22 19:00 | 4 | 0 | 0 | 0
2023-01-22 19:00 | 5 | 0 | 0 | 0
2023-01-22 20:00 | 1 | 0 | 0 | 0
2023-01-22 20:00 | 2 | 0 | 0 | 0
2023-01-22 20:00 | 3 | 0 | 0 | 0
2023-01-22 20:00 | 4 | 0 | 0 | 0
2023-01-22 20:00 | 5 | 0 | 0 | 0
2023-01-22 21:00 | 1 | 0 | 0 | 0
2023-01-22 21:00 | 2 | 0 | 0 | 0
2023-01-22 21:00 | 3 | 0 | 0 | 0
2023-01-22 21:00 | 4 | 0 | 0 | 0
2023-01-22 21:00 | 5 | 0 | 0 | 0
2023-01-22 22:00 | 1 | 0 | 0 | 0
2023-01-22 22:00 | 2 | 0 | 0 | 0
2023-01-22 22:00 | 3 | 0 | 0 | 0
2023-01-22 22:00 | 4 | 0 | 0 | 0
2023-01-22 22:00 | 5 | 0 | 0 | 0
2023-01-22 23:00 | 1 | 0 | 0 | 0
2023-01-22 23:00 | 2 | 0 | 0 | 0
2023-01-22 23:00 | 3 | 0 | 0 | 0
2023-01-22 23:00 | 4 | 0 | 0 | 0
2023-01-22 23:00 | 5 | 0 | 0 | 0
2023-01-23 | 1 | 0 | 0 | 0
2023-01-23 | 2 | 0 | 0 | 0
2023-01-23 | 3 | 0 | 0 | 0
2023-01-23 | 4 | 0 | 0 | 0
2023-01-23 | 5 | 0 | 0 | 0
2023-01-23 01:00 | 1 | 0 | 0 | 0
2023-01-23 01:00 | 2 | 0 | 0 | 0
2023-01-23 01:00 | 3 | 0 | 0 | 0
2023-01-23 01:00 | 4 | 0 | 0 | 0
2023-01-23 01:00 | 5 | 0 | 0 | 0
2023-01-23 02:00 | 1 | 0 | 0 | 0
2023-01-23 02:00 | 2 | 0 | 0 | 0
2023-01-23 02:00 | 3 | 0 | 0 | 0
2023-01-23 02:00 | 4 | 0 | 0 | 0
2023-01-23 02:00 | 5 | 0 | 0 | 0
2023-01-23 03:00 | 1 | 0 | 0 | 0
2023-01-23 03:00 | 2 | 0 | 0 | 0
2023-01-23 03:00 | 3 | 0 | 0 | 0
2023-01-23 03:00 | 4 | 0 | 0 | 0
2023-01-23 03:00 | 5 | 0 | 0 | 0
2023-01-23 04:00 | 1 | 0 | 0 | 0
2023-01-23 04:00 | 2 | 0 | 0 | 0
2023-01-23 04:00 | 3 | 0 | 0 | 0
2023-01-23 04:00 | 4 | 0 | 0 | 0
2023-01-23 04:00 | 5 | 0 | 0 | 0
2023-01-23 05:00 | 1 | 0 | 0 | 0
2023-01-23 05:00 | 2 | 0 | 0 | 0
2023-01-23 05:00 | 3 | 0 | 0 | 0
2023-01-23 05:00 | 4 | 0 | 0 | 0
2023-01-23 05:00 | 5 | 0 | 0 | 0
2023-01-23 06:00 | 1 | 0 | 0 | 0
2023-01-23 06:00 | 2 | 0 | 0 | 0
2023-01-23 06:00 | 3 | 0 | 0 | 0
2023-01-23 06:00 | 4 | 0 | 0 | 0
2023-01-23 06:00 | 5 | 0 | 0 | 0
2023-01-23 07:00 | 1 | 0 | 0 | 0
2023-01-23 07:00 | 2 | 0 | 0 | 0
2023-01-23 07:00 | 3 | 0 | 0 | 0
2023-01-23 07:00 | 4 | 0 | 0 | 0
2023-01-23 07:00 | 5 | 0 | 0 | 0
2023-01-23 08:00 | 1 | 0 | 0 | 0
2023-01-23 08:00 | 2 | 0 | 0 | 0
2023-01-23 08:00 | 3 | 0 | 0 | 0
2023-01-23 08:00 | 4 | 0 | 0 | 0
2023-01-23 08:00 | 5 | 0 | 0 | 0
2023-01-23 09:00 | 1 | 0 | 0 | 0
2023-01-23 09:00 | 2 | 0 | 0 | 0
2023-01-23 09:00 | 3 | 0 | 0 | 0
2023-01-23 09:00 | 4 | 0 | 0 | 0
2023-01-23 09:00 | 5 | 0 | 0 | 0
2023-01-23 10:00 | 1 | 0 | 0 | 0
2023-01-23 10:00 | 2 | 0 | 0 | 0
2023-01-23 10:00 | 3 | 0 | 0 | 0
2023-01-23 10:00 | 4 | 0 | 0 | 0
2023-01-23 10:00 | 5 | 0 | 0 | 0
2023-01-23 11:00 | 1 | 0 | 0 | 0
2023-01-23 11:00 | 2 | 0 | 0 | 0
2023-01-23 11:00 | 3 | 0 | 0 | 0
2023-01-23 11:00 | 4 | 0 | 0 | 0
2023-01-23 11:00 | 5 | 0 | 0 | 0
2023-01-23 12:00 | 1 | 0 | 0 | 0
2023-01-23 12:00 | 2 | 0 | 0 | 0
2023-01-23 12:00 | 3 | 0 | 0 | 0
2023-01-23 12:00 | 4 | 0 | 0 | 0
2023-01-23 12:00 | 5 | 0 | 0 | 0
2023-01-23 13:00 | 1 | 0 | 0 | 0
2023-01-23 13:00 | 2 | 0 | 0 | 0
2023-01-23 13:00 | 3 | 0 | 0 | 0
2023-01-23 13:00 | 4 | 0 | 0 | 0
2023-01-23 13:00 | 5 | 0 | 0 | 0
2023-01-23 14:00 | 1 | 0 | 0 | 0
2023-01-23 14:00 | 2 | 0 | 0 | 0
2023-01-23 14:00 | 3 | 0 | 0 | 0
2023-01-23 14:00 | 4 | 0 | 0 | 0
2023-01-23 14:00 | 5 | 0 | 0 | 0
2023-01-23 15:00 | 1 | 0 | 0 | 0
2023-01-23 15:00 | 2 | 0 | 0 | 0
2023-01-23 15:00 | 3 | 0 | 0 | 0
2023-01-23 15:00 | 4 | 0 | 0 | 0
2023-01-23 15:00 | 5 | 0 | 0 | 0
2023-01-23 16:00 | 1 | 0 | 0 | 0
2023-01-23 16:00 | 2 | 0 | 0 | 0
2023-01-23 16:00 | 3 | 0 | 0 | 0
2023-01-23 16:00 | 4 | 0 | 0 | 0
2023-01-23 16:00 | 5 | 0 | 0 | 0
2023-01-23 17:00 | 1 | 0 | 0 | 0
2023-01-23 17:00 | 2 | 0 | 0 | 0
2023-01-23 17:00 | 3 | 0 | 0 | 0
2023-01-23 17:00 | 4 | 0 | 0 | 0
2023-01-23 17:00 | 5 | 0 | 0 | 0
2023-01-23 18:00 | 1 | 0 | 0 | 0
2023-01-23 18:00 | 2 | 0 | 0 | 0
2023-01-23 18:00 | 3 | 0 | 0 | 0
2023-01-23 18:00 | 4 | 0 | 0 | 0
2023-01-23 18:00 | 5 | 0 | 0 | 0
2023-01-23 19:00 | 1 | 0 | 0 | 0
2023-01-23 19:00 | 2 | 0 | 0 | 0
2023-01-23 19:00 | 3 | 0 | 0 | 0
2023-01-23 19:00 | 4 | 0 | 0 | 0
2023-01-23 19:00 | 5 | 0 | 0 | 0
2023-01-23 20:00 | 1 | 0 | 0 | 0
2023-01-23 20:00 | 2 | 0 | 0 | 0
2023-01-23 20:00 | 3 | 0 | 0 | 0
2023-01-23 20:00 | 4 | 0 | 0 | 0
2023-01-23 20:00 | 5 | 0 | 0 | 0
2023-01-23 21:00 | 1 | 0 | 0 | 0
2023-01-23 21:00 | 2 | 0 | 0 | 0
2023-01-23 21:00 | 3 | 0 | 0 | 0
2023-01-23 21:00 | 4 | 0 | 0 | 0
2023-01-23 21:00 | 5 | 0 | 0 | 0
2023-01-23 22:00 | 1 | 0 | 0 | 0
2023-01-23 22:00 | 2 | 0 | 0 | 0
2023-01-23 22:00 | 3 | 0 | 0 | 0
2023-01-23 22:00 | 4 | 0 | 0 | 0
2023-01-23 22:00 | 5 | 0 | 0 | 0
2023-01-23 23:00 | 1 | 0 | 0 | 0
2023-01-23 23:00 | 2 | 0 | 0 | 0
2023-01-23 23:00 | 3 | 0 | 0 | 0
2023-01-23 23:00 | 4 | 0 | 0 | 0
2023-01-23 23:00 | 5 | 0 | 0 | 0
2023-01-24 | 1 | 0 | 0 | 0
2023-01-24 | 2 | 0 | 0 | 0
2023-01-24 | 3 | 0 | 0 | 0
2023-01-24 | 4 | 0 | 0 | 0
2023-01-24 | 5 | 0 | 0 | 0
2023-01-24 01:00 | 1 | 0 | 0 | 0
2023-01-24 01:00 | 2 | 0 | 0 | 0
2023-01-24 01:00 | 3 | 0 | 0 | 0
2023-01-24 01:00 | 4 | 0 | 0 | 0
2023-01-24 01:00 | 5 | 0 | 0 | 0
2023-01-24 02:00 | 1 | 0 | 0 | 0
2023-01-24 02:00 | 2 | 0 | 0 | 0
2023-01-24 02:00 | 3 | 0 | 0 | 0
2023-01-24 02:00 | 4 | 0 | 0 | 0
2023-01-24 02:00 | 5 | 0 | 0 | 0
2023-01-24 03:00 | 1 | 0 | 0 | 0
2023-01-24 03:00 | 2 | 0 | 0 | 0
2023-01-24 03:00 | 3 | 0 | 0 | 0
2023-01-24 03:00 | 4 | 0 | 0 | 0
2023-01-24 03:00 | 5 | 0 | 0 | 0
2023-01-24 04:00 | 1 | 0 | 0 | 0
2023-01-24 04:00 | 2 | 0 | 0 | 0
2023-01-24 04:00 | 3 | 0 | 0 | 0
2023-01-24 04:00 | 4 | 0 | 0 | 0
2023-01-24 04:00 | 5 | 0 | 0 | 0
2023-01-24 05:00 | 1 | 0 | 0 | 0
2023-01-24 05:00 | 2 | 0 | 0 | 0
2023-01-24 05:00 | 3 | 0 | 0 | 0
2023-01-24 05:00 | 4 | 0 | 0 | 0
2023-01-24 05:00 | 5 | 0 | 0 | 0
2023-01-24 06:00 | 1 | 0 | 0 | 0
2023-01-24 06:00 | 2 | 0 | 0 | 0
2023-01-24 06:00 | 3 | 0 | 0 | 0
2023-01-24 06:00 | 4 | 0 | 0 | 0
2023-01-24 06:00 | 5 | 0 | 0 | 0
2023-01-24 07:00 | 1 | 0 | 0 | 0
2023-01-24 07:00 | 2 | 0 | 0 | 0
2023-01-24 07:00 | 3 | 0 | 0 | 0
2023-01-24 07:00 | 4 | 0 | 0 | 0
2023-01-24 07:00 | 5 | 0 | 0 | 0
2023-01-24 08:00 | 1 | 0 | 0 | 0
2023-01-24 08:00 | 2 | 0 | 0 | 0
2023-01-24 08:00 | 3 | 0 | 0 | 0
2023-01-24 08:00 | 4 | 0 | 0 | 0
2023-01-24 08:00 | 5 | 0 | 0 | 0
2023-01-24 09:00 | 1 | 0 | 0 | 0
2023-01-24 09:00 | 2 | 0 | 0 | 0
2023-01-24 09:00 | 3 | 0 | 0 | 0
2023-01-24 09:00 | 4 | 0 | 0 | 0
2023-01-24 09:00 | 5 | 0 | 0 | 0
2023-01-24 10:00 | 1 | 0 | 0 | 0
2023-01-24 10:00 | 2 | 0 | 0 | 0
2023-01-24 10:00 | 3 | 0 | 0 | 0
2023-01-24 10:00 | 4 | 0 | 0 | 0
2023-01-24 10:00 | 5 | 0 | 0 | 0
2023-01-24 11:00 | 1 | 0 | 0 | 0
2023-01-24 11:00 | 2 | 0 | 0 | 0
2023-01-24 11:00 | 3 | 0 | 0 | 0
2023-01-24 11:00 | 4 | 0 | 0 | 0
2023-01-24 11:00 | 5 | 0 | 0 | 0
2023-01-24 12:00 | 1 | 0 | 0 | 0
2023-01-24 12:00 | 2 | 0 | 0 | 0
2023-01-24 12:00 | 3 | 0 | 0 | 0
2023-01-24 12:00 | 4 | 0 | 0 | 0
2023-01-24 12:00 | 5 | 0 | 0 | 0
2023-01-24 13:00 | 1 | 0 | 0 | 0
2023-01-24 13:00 | 2 | 0 | 0 | 0
2023-01-24 13:00 | 3 | 0 | 0 | 0
2023-01-24 13:00 | 4 | 0 | 0 | 0
2023-01-24 13:00 | 5 | 0 | 0 | 0
2023-01-24 14:00 | 1 | 0 | 0 | 0
2023-01-24 14:00 | 2 | 0 | 0 | 0
2023-01-24 14:00 | 3 | 0 | 0 | 0
2023-01-24 14:00 | 4 | 0 | 0 | 0
2023-01-24 14:00 | 5 | 0 | 0 | 0
2023-01-24 15:00 | 1 | 0 | 0 | 0
2023-01-24 15:00 | 2 | 0 | 0 | 0
2023-01-24 15:00 | 3 | 0 | 0 | 0
2023-01-24 15:00 | 4 | 0 | 0 | 0
2023-01-24 15:00 | 5 | 0 | 0 | 0
2023-01-24 16:00 | 1 | 0 | 0 | 0
2023-01-24 16:00 | 2 | 0 | 0 | 0
2023-01-24 16:00 | 3 | 0 | 0 | 0
2023-01-24 16:00 | 4 | 0 | 0 | 0
2023-01-24 16:00 | 5 | 0 | 0 | 0
2023-01-24 17:00 | 1 | 0 | 0 | 0
2023-01-24 17:00 | 2 | 0 | 0 | 0
2023-01-24 17:00 | 3 | 0 | 0 | 0
2023-01-24 17:00 | 4 | 0 | 0 | 0
2023-01-24 17:00 | 5 | 0 | 0 | 0
2023-01-24 18:00 | 1 | 0 | 0 | 0
2023-01-24 18:00 | 2 | 0 | 0 | 0
2023-01-24 18:00 | 3 | 0 | 0 | 0
2023-01-24 18:00 | 4 | 0 | 0 | 0
2023-01-24 18:00 | 5 | 0 | 0 | 0
2023-01-24 19:00 | 1 | 0 | 0 | 0
2023-01-24 19:00 | 2 | 0 | 0 | 0
2023-01-24 19:00 | 3 | 0 | 0 | 0
2023-01-24 19:00 | 4 | 0 | 0 | 0
2023-01-24 19:00 | 5 | 0 | 0 | 0
2023-01-24 20:00 | 1 | 0 | 0 | 0
2023-01-24 20:00 | 2 | 0 | 0 | 0
2023-01-24 20:00 | 3 | 0 | 0 | 0
2023-01-24 20:00 | 4 | 0 | 0 | 0
2023-01-24 20:00 | 5 | 0 | 0 | 0
2023-01-24 21:00 | 1 | 0 | 0 | 0
2023-01-24 21:00 | 2 | 0 | 0 | 0
2023-01-24 21:00 | 3 | 0 | 0 | 0
2023-01-24 21:00 | 4 | 0 | 0 | 0
2023-01-24 21:00 | 5 | 0 | 0 | 0
2023-01-24 22:00 | 1 | 0 | 0 | 0
2023-01-24 22:00 | 2 | 0 | 0 | 0
2023-01-24 22:00 | 3 | 0 | 0 | 0
2023-01-24 22:00 | 4 | 0 | 0 | 0
2023-01-24 22:00 | 5 | 0 | 0 | 0
2023-01-24 23:00 | 1 | 0 | 0 | 0
2023-01-24 23:00 | 2 | 0 | 0 | 0
2023-01-24 23:00 | 3 | 0 | 0 | 0
2023-01-24 23:00 | 4 | 0 | 0 | 0
2023-01-24 23:00 | 5 | 0 | 0 | 0
2023-01-25 | 1 | 0 | 0 | 0
2023-01-25 | 2 | 0 | 0 | 0
2023-01-25 | 3 | 0 | 0 | 0
2023-01-25 | 4 | 0 | 0 | 0
2023-01-25 | 5 | 0 | 0 | 0
2023-01-25 01:00 | 1 | 0 | 0 | 0
2023-01-25 01:00 | 2 | 0 | 0 | 0
2023-01-25 01:00 | 3 | 0 | 0 | 0
2023-01-25 01:00 | 4 | 0 | 0 | 0
2023-01-25 01:00 | 5 | 0 | 0 | 0
2023-01-25 02:00 | 1 | 0 | 0 | 0
2023-01-25 02:00 | 2 | 0 | 0 | 0
2023-01-25 02:00 | 3 | 0 | 0 | 0
2023-01-25 02:00 | 4 | 0 | 0 | 0
2023-01-25 02:00 | 5 | 0 | 0 | 0
2023-01-25 03:00 | 1 | 0 | 0 | 0
2023-01-25 03:00 | 2 | 0 | 0 | 0
2023-01-25 03:00 | 3 | 0 | 0 | 0
2023-01-25 03:00 | 4 | 0 | 0 | 0
2023-01-25 03:00 | 5 | 0 | 0 | 0
2023-01-25 04:00 | 1 | 0 | 0 | 0
2023-01-25 04:00 | 2 | 0 | 0 | 0
2023-01-25 04:00 | 3 | 0 | 0 | 0
2023-01-25 04:00 | 4 | 0 | 0 | 0
2023-01-25 04:00 | 5 | 0 | 0 | 0
2023-01-25 05:00 | 1 | 0 | 0 | 0
2023-01-25 05:00 | 2 | 0 | 0 | 0
2023-01-25 05:00 | 3 | 0 | 0 | 0
2023-01-25 05:00 | 4 | 0 | 0 | 0
2023-01-25 05:00 | 5 | 0 | 0 | 0
2023-01-25 06:00 | 1 | 0 | 0 | 0
2023-01-25 06:00 | 2 | 0 | 0 | 0
2023-01-25 06:00 | 3 | 0 | 0 | 0
2023-01-25 06:00 | 4 | 0 | 0 | 0
2023-01-25 06:00 | 5 | 0 | 0 | 0
2023-01-25 07:00 | 1 | 0 | 0 | 0
2023-01-25 07:00 | 2 | 0 | 0 | 0
2023-01-25 07:00 | 3 | 0 | 0 | 0
2023-01-25 07:00 | 4 | 0 | 0 | 0
2023-01-25 07:00 | 5 | 0 | 0 | 0
2023-01-25 08:00 | 1 | 0 | 0 | 0
2023-01-25 08:00 | 2 | 0 | 0 | 0
2023-01-25 08:00 | 3 | 0 | 0 | 0
2023-01-25 08:00 | 4 | 0 | 0 | 0
2023-01-25 08:00 | 5 | 0 | 0 | 0
2023-01-25 09:00 | 1 | 0 | 0 | 0
2023-01-25 09:00 | 2 | 0 | 0 | 0
2023-01-25 09:00 | 3 | 0 | 0 | 0
2023-01-25 09:00 | 4 | 0 | 0 | 0
2023-01-25 09:00 | 5 | 0 | 0 | 0
2023-01-25 10:00 | 1 | 0 | 0 | 0
2023-01-25 10:00 | 2 | 0 | 0 | 0
2023-01-25 10:00 | 3 | 0 | 0 | 0
2023-01-25 10:00 | 4 | 0 | 0 | 0
2023-01-25 10:00 | 5 | 0 | 0 | 0
2023-01-25 11:00 | 1 | 0 | 0 | 0
2023-01-25 11:00 | 2 | 0 | 0 | 0
2023-01-25 11:00 | 3 | 0 | 0 | 0
2023-01-25 11:00 | 4 | 0 | 0 | 0
2023-01-25 11:00 | 5 | 0 | 0 | 0
2023-01-25 12:00 | 1 | 0 | 0 | 0
2023-01-25 12:00 | 2 | 0 | 0 | 0
2023-01-25 12:00 | 3 | 0 | 0 | 0
2023-01-25 12:00 | 4 | 0 | 0 | 0
2023-01-25 12:00 | 5 | 0 | 0 | 0
2023-01-25 13:00 | 1 | 0 | 0 | 0
2023-01-25 13:00 | 2 | 0 | 0 | 0
2023-01-25 13:00 | 3 | 0 | 0 | 0
2023-01-25 13:00 | 4 | 0 | 0 | 0
2023-01-25 13:00 | 5 | 0 | 0 | 0
2023-01-25 14:00 | 1 | 0 | 0 | 0
2023-01-25 14:00 | 2 | 0 | 0 | 0
2023-01-25 14:00 | 3 | 0 | 0 | 0
2023-01-25 14:00 | 4 | 0 | 0 | 0
2023-01-25 14:00 | 5 | 0 | 0 | 0
2023-01-25 15:00 | 1 | 0 | 0 | 0
2023-01-25 15:00 | 2 | 0 | 0 | 0
2023-01-25 15:00 | 3 | 0 | 0 | 0
2023-01-25 15:00 | 4 | 0 | 0 | 0
2023-01-25 15:00 | 5 | 0 | 0 | 0
2023-01-25 16:00 | 1 | 0 | 0 | 0
2023-01-25 16:00 | 2 | 0 | 0 | 0
2023-01-25 16:00 | 3 | 0 | 0 | 0
2023-01-25 16:00 | 4 | 0 | 0 | 0
2023-01-25 16:00 | 5 | 0 | 0 | 0
2023-01-25 17:00 | 1 | 0 | 0 | 0
2023-01-25 17:00 | 2 | 0 | 0 | 0
2023-01-25 17:00 | 3 | 0 | 0 | 0
2023-01-25 17:00 | 4 | 0 | 0 | 0
2023-01-25 17:00 | 5 | 0 | 0 | 0
2023-01-25 18:00 | 1 | 0 | 0 | 0
2023-01-25 18:00 | 2 | 0 | 0 | 0
2023-01-25 18:00 | 3 | 0 | 0 | 0
2023-01-25 18:00 | 4 | 0 | 0 | 0
2023-01-25 18:00 | 5 | 0 | 0 | 0
2023-01-25 19:00 | 1 | 0 | 0 | 0
2023-01-25 19:00 | 2 | 0 | 0 | 0
2023-01-25 19:00 | 3 | 0 | 0 | 0
2023-01-25 19:00 | 4 | 0 | 0 | 0
2023-01-25 19:00 | 5 | 0 | 0 | 0
2023-01-25 20:00 | 1 | 0 | 0 | 0
2023-01-25 20:00 | 2 | 0 | 0 | 0
2023-01-25 20:00 | 3 | 0 | 0 | 0
2023-01-25 20:00 | 4 | 0 | 0 | 0
2023-01-25 20:00 | 5 | 0 | 0 | 0
2023-01-25 21:00 | 1 | 0 | 0 | 0
2023-01-25 21:00 | 2 | 0 | 0 | 0
2023-01-25 21:00 | 3 | 0 | 0 | 0
2023-01-25 21:00 | 4 | 0 | 0 | 0
2023-01-25 21:00 | 5 | 0 | 0 | 0
2023-01-25 22:00 | 1 | 0 | 0 | 0
2023-01-25 22:00 | 2 | 0 | 0 | 0
2023-01-25 22:00 | 3 | 0 | 0 | 0
2023-01-25 22:00 | 4 | 0 | 0 | 0
2023-01-25 22:00 | 5 | 0 | 0 | 0
2023-01-25 23:00 | 1 | 0 | 0 | 0
2023-01-25 23:00 | 2 | 0 | 0 | 0
2023-01-25 23:00 | 3 | 0 | 0 | 0
2023-01-25 23:00 | 4 | 0 | 0 | 0
2023-01-25 23:00 | 5 | 0 | 0 | 0
2023-01-26 | 1 | 0 | 0 | 0
2023-01-26 | 2 | 0 | 0 | 0
2023-01-26 | 3 | 0 | 0 | 0
2023-01-26 | 4 | 0 | 0 | 0
2023-01-26 | 5 | 0 | 0 | 0
2023-01-26 01:00 | 1 | 0 | 0 | 0
2023-01-26 01:00 | 2 | 0 | 0 | 0
2023-01-26 01:00 | 3 | 0 | 0 | 0
2023-01-26 01:00 | 4 | 0 | 0 | 0
2023-01-26 01:00 | 5 | 0 | 0 | 0
2023-01-26 02:00 | 1 | 0 | 0 | 0
2023-01-26 02:00 | 2 | 0 | 0 | 0
2023-01-26 02:00 | 3 | 0 | 0 | 0
2023-01-26 02:00 | 4 | 0 | 0 | 0
2023-01-26 02:00 | 5 | 0 | 0 | 0
2023-01-26 03:00 | 1 | 0 | 0 | 0
2023-01-26 03:00 | 2 | 0 | 0 | 0
2023-01-26 03:00 | 3 | 0 | 0 | 0
2023-01-26 03:00 | 4 | 0 | 0 | 0
2023-01-26 03:00 | 5 | 0 | 0 | 0
2023-01-26 04:00 | 1 | 0 | 0 | 0
2023-01-26 04:00 | 2 | 0 | 0 | 0
2023-01-26 04:00 | 3 | 0 | 0 | 0
2023-01-26 04:00 | 4 | 0 | 0 | 0
2023-01-26 04:00 | 5 | 0 | 0 | 0
2023-01-26 05:00 | 1 | 0 | 0 | 0
2023-01-26 05:00 | 2 | 0 | 0 | 0
2023-01-26 05:00 | 3 | 0 | 0 | 0
2023-01-26 05:00 | 4 | 0 | 0 | 0
2023-01-26 05:00 | 5 | 0 | 0 | 0
2023-01-26 06:00 | 1 | 0 | 0 | 0
2023-01-26 06:00 | 2 | 0 | 0 | 0
2023-01-26 06:00 | 3 | 0 | 0 | 0
2023-01-26 06:00 | 4 | 0 | 0 | 0
2023-01-26 06:00 | 5 | 0 | 0 | 0
2023-01-26 07:00 | 1 | 0 | 0 | 0
2023-01-26 07:00 | 2 | 0 | 0 | 0
2023-01-26 07:00 | 3 | 0 | 0 | 0
2023-01-26 07:00 | 4 | 0 | 0 | 0
2023-01-26 07:00 | 5 | 0 | 0 | 0
2023-01-26 08:00 | 1 | 0 | 0 | 0
2023-01-26 08:00 | 2 | 0 | 0 | 0
2023-01-26 08:00 | 3 | 0 | 0 | 0
2023-01-26 08:00 | 4 | 0 | 0 | 0
2023-01-26 08:00 | 5 | 0 | 0 | 0
2023-01-26 09:00 | 1 | 0 | 0 | 0
2023-01-26 09:00 | 2 | 0 | 0 | 0
2023-01-26 09:00 | 3 | 0 | 0 | 0
2023-01-26 09:00 | 4 | 0 | 0 | 0
2023-01-26 09:00 | 5 | 0 | 0 | 0
2023-01-26 10:00 | 1 | 0 | 0 | 0
2023-01-26 10:00 | 2 | 0 | 0 | 0
2023-01-26 10:00 | 3 | 0 | 0 | 0
2023-01-26 10:00 | 4 | 0 | 0 | 0
2023-01-26 10:00 | 5 | 0 | 0 | 0
2023-01-26 11:00 | 1 | 0 | 0 | 0
2023-01-26 11:00 | 2 | 0 | 0 | 0
2023-01-26 11:00 | 3 | 0 | 0 | 0
2023-01-26 11:00 | 4 | 0 | 0 | 0
2023-01-26 11:00 | 5 | 0 | 0 | 0
2023-01-26 12:00 | 1 | 0 | 0 | 0
2023-01-26 12:00 | 2 | 0 | 0 | 0
2023-01-26 12:00 | 3 | 0 | 0 | 0
2023-01-26 12:00 | 4 | 0 | 0 | 0
2023-01-26 12:00 | 5 | 0 | 0 | 0
2023-01-26 13:00 | 1 | 0 | 0 | 0
2023-01-26 13:00 | 2 | 0 | 0 | 0
2023-01-26 13:00 | 3 | 0 | 0 | 0
2023-01-26 13:00 | 4 | 0 | 0 | 0
2023-01-26 13:00 | 5 | 0 | 0 | 0
2023-01-26 14:00 | 1 | 0 | 0 | 0
2023-01-26 14:00 | 2 | 0 | 0 | 0
2023-01-26 14:00 | 3 | 0 | 0 | 0
2023-01-26 14:00 | 4 | 0 | 0 | 0
2023-01-26 14:00 | 5 | 0 | 0 | 0
2023-01-26 15:00 | 1 | 0 | 0 | 0
2023-01-26 15:00 | 2 | 0 | 0 | 0
2023-01-26 15:00 | 3 | 0 | 0 | 0
2023-01-26 15:00 | 4 | 0 | 0 | 0
2023-01-26 15:00 | 5 | 0 | 0 | 0
2023-01-26 16:00 | 1 | 0 | 0 | 0
2023-01-26 16:00 | 2 | 0 | 0 | 0
2023-01-26 16:00 | 3 | 0 | 0 | 0
2023-01-26 16:00 | 4 | 0 | 0 | 0
2023-01-26 16:00 | 5 | 0 | 0 | 0
2023-01-26 17:00 | 1 | 0 | 0 | 0
2023-01-26 17:00 | 2 | 0 | 0 | 0
2023-01-26 17:00 | 3 | 0 | 0 | 0
2023-01-26 17:00 | 4 | 0 | 0 | 0
2023-01-26 17:00 | 5 | 0 | 0 | 0
2023-01-26 18:00 | 1 | 0 | 0 | 0
2023-01-26 18:00 | 2 | 0 | 0 | 0
2023-01-26 18:00 | 3 | 0 | 0 | 0
2023-01-26 18:00 | 4 | 0 | 0 | 0
2023-01-26 18:00 | 5 | 0 | 0 | 0
2023-01-26 19:00 | 1 | 0 | 0 | 0
2023-01-26 19:00 | 2 | 0 | 0 | 0
2023-01-26 19:00 | 3 | 0 | 0 | 0
2023-01-26 19:00 | 4 | 0 | 0 | 0
2023-01-26 19:00 | 5 | 0 | 0 | 0
2023-01-26 20:00 | 1 | 0 | 0 | 0
2023-01-26 20:00 | 2 | 0 | 0 | 0
2023-01-26 20:00 | 3 | 0 | 0 | 0
2023-01-26 20:00 | 4 | 0 | 0 | 0
2023-01-26 20:00 | 5 | 0 | 0 | 0
2023-01-26 21:00 | 1 | 0 | 0 | 0
2023-01-26 21:00 | 2 | 0 | 0 | 0
2023-01-26 21:00 | 3 | 0 | 0 | 0
2023-01-26 21:00 | 4 | 0 | 0 | 0
2023-01-26 21:00 | 5 | 0 | 0 | 0
2023-01-26 22:00 | 1 | 0 | 0 | 0
2023-01-26 22:00 | 2 | 0 | 0 | 0
2023-01-26 22:00 | 3 | 0 | 0 | 0
2023-01-26 22:00 | 4 | 0 | 0 | 0
2023-01-26 22:00 | 5 | 0 | 0 | 0
2023-01-26 23:00 | 1 | 0 | 0 | 0
2023-01-26 23:00 | 2 | 0 | 0 | 0
2023-01-26 23:00 | 3 | 0 | 0 | 0
2023-01-26 23:00 | 4 | 0 | 0 | 0
2023-01-26 23:00 | 5 | 0 | 0 | 0
2023-01-27 | 1 | 0 | 0 | 0
2023-01-27 | 2 | 0 | 0 | 0
2023-01-27 | 3 | 0 | 0 | 0
2023-01-27 | 4 | 0 | 0 | 0
2023-01-27 | 5 | 0 | 0 | 0
2023-01-27 01:00 | 1 | 0 | 0 | 0
2023-01-27 01:00 | 2 | 0 | 0 | 0
2023-01-27 01:00 | 3 | 0 | 0 | 0
2023-01-27 01:00 | 4 | 0 | 0 | 0
2023-01-27 01:00 | 5 | 0 | 0 | 0
2023-01-27 02:00 | 1 | 0 | 0 | 0
2023-01-27 02:00 | 2 | 0 | 0 | 0
2023-01-27 02:00 | 3 | 0 | 0 | 0
2023-01-27 02:00 | 4 | 0 | 0 | 0
2023-01-27 02:00 | 5 | 0 | 0 | 0
2023-01-27 03:00 | 1 | 0 | 0 | 0
2023-01-27 03:00 | 2 | 0 | 0 | 0
2023-01-27 03:00 | 3 | 0 | 0 | 0
2023-01-27 03:00 | 4 | 0 | 0 | 0
2023-01-27 03:00 | 5 | 0 | 0 | 0
2023-01-27 04:00 | 1 | 0 | 0 | 0
2023-01-27 04:00 | 2 | 0 | 0 | 0
2023-01-27 04:00 | 3 | 0 | 0 | 0
2023-01-27 04:00 | 4 | 0 | 0 | 0
2023-01-27 04:00 | 5 | 0 | 0 | 0
2023-01-27 05:00 | 1 | 0 | 0 | 0
2023-01-27 05:00 | 2 | 0 | 0 | 0
2023-01-27 05:00 | 3 | 0 | 0 | 0
2023-01-27 05:00 | 4 | 0 | 0 | 0
2023-01-27 05:00 | 5 | 0 | 0 | 0
2023-01-27 06:00 | 1 | 0 | 0 | 0
2023-01-27 06:00 | 2 | 0 | 0 | 0
2023-01-27 06:00 | 3 | 0 | 0 | 0
2023-01-27 06:00 | 4 | 0 | 0 | 0
2023-01-27 06:00 | 5 | 0 | 0 | 0
2023-01-27 07:00 | 1 | 0 | 0 | 0
2023-01-27 07:00 | 2 | 0 | 0 | 0
2023-01-27 07:00 | 3 | 0 | 0 | 0
2023-01-27 07:00 | 4 | 0 | 0 | 0
2023-01-27 07:00 | 5 | 0 | 0 | 0
2023-01-27 08:00 | 1 | 0 | 0 | 0
2023-01-27 08:00 | 2 | 0 | 0 | 0
2023-01-27 08:00 | 3 | 0 | 0 | 0
2023-01-27 08:00 | 4 | 0 | 0 | 0
2023-01-27 08:00 | 5 | 0 | 0 | 0
2023-01-27 09:00 | 1 | 0 | 0 | 0
2023-01-27 09:00 | 2 | 0 | 0 | 0
2023-01-27 09:00 | 3 | 0 | 0 | 0
2023-01-27 09:00 | 4 | 0 | 0 | 0
2023-01-27 09:00 | 5 | 0 | 0 | 0
2023-01-27 10:00 | 1 | 0 | 0 | 0
2023-01-27 10:00 | 2 | 0 | 0 | 0
2023-01-27 10:00 | 3 | 0 | 0 | 0
2023-01-27 10:00 | 4 | 0 | 0 | 0
2023-01-27 10:00 | 5 | 0 | 0 | 0
2023-01-27 11:00 | 1 | 0 | 0 | 0
2023-01-27 11:00 | 2 | 0 | 0 | 0
2023-01-27 11:00 | 3 | 0 | 0 | 0
2023-01-27 11:00 | 4 | 0 | 0 | 0
2023-01-27 11:00 | 5 | 0 | 0 | 0
2023-01-27 12:00 | 1 | 0 | 0 | 0
2023-01-27 12:00 | 2 | 0 | 0 | 0
2023-01-27 12:00 | 3 | 0 | 0 | 0
2023-01-27 12:00 | 4 | 0 | 0 | 0
2023-01-27 12:00 | 5 | 0 | 0 | 0
2023-01-27 13:00 | 1 | 0 | 0 | 0
2023-01-27 13:00 | 2 | 0 | 0 | 0
2023-01-27 13:00 | 3 | 0 | 0 | 0
2023-01-27 13:00 | 4 | 0 | 0 | 0
2023-01-27 13:00 | 5 | 0 | 0 | 0
2023-01-27 14:00 | 1 | 0 | 0 | 0
2023-01-27 14:00 | 2 | 0 | 0 | 0
2023-01-27 14:00 | 3 | 0 | 0 | 0
2023-01-27 14:00 | 4 | 0 | 0 | 0
2023-01-27 14:00 | 5 | 0 | 0 | 0
2023-01-27 15:00 | 1 | 0 | 0 | 0
2023-01-27 15:00 | 2 | 0 | 0 | 0
2023-01-27 15:00 | 3 | 0 | 0 | 0
2023-01-27 15:00 | 4 | 0 | 0 | 0
2023-01-27 15:00 | 5 | 0 | 0 | 0
2023-01-27 16:00 | 1 | 0 | 0 | 0
2023-01-27 16:00 | 2 | 0 | 0 | 0
2023-01-27 16:00 | 3 | 0 | 0 | 0
2023-01-27 16:00 | 4 | 0 | 0 | 0
2023-01-27 16:00 | 5 | 0 | 0 | 0
2023-01-27 17:00 | 1 | 0 | 0 | 0
2023-01-27 17:00 | 2 | 0 | 0 | 0
2023-01-27 17:00 | 3 | 0 | 0 | 0
2023-01-27 17:00 | 4 | 0 | 0 | 0
2023-01-27 17:00 | 5 | 0 | 0 | 0
2023-01-27 18:00 | 1 | 0 | 0 | 0
2023-01-27 18:00 | 2 | 0 | 0 | 0
2023-01-27 18:00 | 3 | 0 | 0 | 0
2023-01-27 18:00 | 4 | 0 | 0 | 0
2023-01-27 18:00 | 5 | 0 | 0 | 0
2023-01-27 19:00 | 1 | 0 | 0 | 0
2023-01-27 19:00 | 2 | 0 | 0 | 0
2023-01-27 19:00 | 3 | 0 | 0 | 0
2023-01-27 19:00 | 4 | 0 | 0 | 0
2023-01-27 19:00 | 5 | 0 | 0 | 0
2023-01-27 20:00 | 1 | 0 | 0 | 0
2023-01-27 20:00 | 2 | 0 | 0 | 0
2023-01-27 20:00 | 3 | 0 | 0 | 0
2023-01-27 20:00 | 4 | 0 | 0 | 0
2023-01-27 20:00 | 5 | 0 | 0 | 0
2023-01-27 21:00 | 1 | 0 | 0 | 0
2023-01-27 21:00 | 2 | 0 | 0 | 0
2023-01-27 21:00 | 3 | 0 | 0 | 0
2023-01-27 21:00 | 4 | 0 | 0 | 0
2023-01-27 21:00 | 5 | 0 | 0 | 0
2023-01-27 22:00 | 1 | 0 | 0 | 0
2023-01-27 22:00 | 2 | 0 | 0 | 0
2023-01-27 22:00 | 3 | 0 | 0 | 0
2023-01-27 22:00 | 4 | 0 | 0 | 0
2023-01-27 22:00 | 5 | 0 | 0 | 0
2023-01-27 23:00 | 1 | 0 | 0 | 0
2023-01-27 23:00 | 2 | 0 | 0 | 0
2023-01-27 23:00 | 3 | 0 | 0 | 0
2023-01-27 23:00 | 4 | 0 | 0 | 0
2023-01-27 23:00 | 5 | 0 | 0 | 0
2023-01-28 | 1 | 0 | 0 | 0
2023-01-28 | 2 | 0 | 0 | 0
2023-01-28 | 3 | 0 | 0 | 0
2023-01-28 | 4 | 0 | 0 | 0
2023-01-28 | 5 | 0 | 0 | 0
2023-01-28 01:00 | 1 | 0 | 0 | 0
2023-01-28 01:00 | 2 | 0 | 0 | 0
2023-01-28 01:00 | 3 | 0 | 0 | 0
2023-01-28 01:00 | 4 | 0 | 0 | 0
2023-01-28 01:00 | 5 | 0 | 0 | 0
2023-01-28 02:00 | 1 | 0 | 0 | 0
2023-01-28 02:00 | 2 | 0 | 0 | 0
2023-01-28 02:00 | 3 | 0 | 0 | 0
2023-01-28 02:00 | 4 | 0 | 0 | 0
2023-01-28 02:00 | 5 | 0 | 0 | 0
2023-01-28 03:00 | 1 | 0 | 0 | 0
2023-01-28 03:00 | 2 | 0 | 0 | 0
2023-01-28 03:00 | 3 | 0 | 0 | 0
2023-01-28 03:00 | 4 | 0 | 0 | 0
2023-01-28 03:00 | 5 | 0 | 0 | 0
2023-01-28 04:00 | 1 | 0 | 0 | 0
2023-01-28 04:00 | 2 | 0 | 0 | 0
2023-01-28 04:00 | 3 | 0 | 0 | 0
2023-01-28 04:00 | 4 | 0 | 0 | 0
2023-01-28 04:00 | 5 | 0 | 0 | 0
2023-01-28 05:00 | 1 | 0 | 0 | 0
2023-01-28 05:00 | 2 | 0 | 0 | 0
2023-01-28 05:00 | 3 | 0 | 0 | 0
2023-01-28 05:00 | 4 | 0 | 0 | 0
2023-01-28 05:00 | 5 | 0 | 0 | 0
2023-01-28 06:00 | 1 | 0 | 0 | 0
2023-01-28 06:00 | 2 | 0 | 0 | 0
2023-01-28 06:00 | 3 | 0 | 0 | 0
2023-01-28 06:00 | 4 | 0 | 0 | 0
2023-01-28 06:00 | 5 | 0 | 0 | 0
2023-01-28 07:00 | 1 | 0 | 0 | 0
2023-01-28 07:00 | 2 | 0 | 0 | 0
2023-01-28 07:00 | 3 | 0 | 0 | 0
2023-01-28 07:00 | 4 | 0 | 0 | 0
2023-01-28 07:00 | 5 | 0 | 0 | 0
2023-01-28 08:00 | 1 | 0 | 0 | 0
2023-01-28 08:00 | 2 | 0 | 0 | 0
2023-01-28 08:00 | 3 | 0 | 0 | 0
2023-01-28 08:00 | 4 | 0 | 0 | 0
2023-01-28 08:00 | 5 | 0 | 0 | 0
2023-01-28 09:00 | 1 | 0 | 0 | 0
2023-01-28 09:00 | 2 | 0 | 0 | 0
2023-01-28 09:00 | 3 | 0 | 0 | 0
2023-01-28 09:00 | 4 | 0 | 0 | 0
2023-01-28 09:00 | 5 | 0 | 0 | 0
2023-01-28 10:00 | 1 | 0 | 0 | 0
2023-01-28 10:00 | 2 | 0 | 0 | 0
2023-01-28 10:00 | 3 | 0 | 0 | 0
2023-01-28 10:00 | 4 | 0 | 0 | 0
2023-01-28 10:00 | 5 | 0 | 0 | 0
2023-01-28 11:00 | 1 | 0 | 0 | 0
2023-01-28 11:00 | 2 | 0 | 0 | 0
2023-01-28 11:00 | 3 | 0 | 0 | 0
2023-01-28 11:00 | 4 | 0 | 0 | 0
2023-01-28 11:00 | 5 | 0 | 0 | 0
2023-01-28 12:00 | 1 | 0 | 0 | 0
2023-01-28 12:00 | 2 | 0 | 0 | 0
2023-01-28 12:00 | 3 | 0 | 0 | 0
2023-01-28 12:00 | 4 | 0 | 0 | 0
2023-01-28 12:00 | 5 | 0 | 0 | 0
2023-01-28 13:00 | 1 | 0 | 0 | 0
2023-01-28 13:00 | 2 | 0 | 0 | 0
2023-01-28 13:00 | 3 | 0 | 0 | 0
2023-01-28 13:00 | 4 | 0 | 0 | 0
2023-01-28 13:00 | 5 | 0 | 0 | 0
2023-01-28 14:00 | 1 | 0 | 0 | 0
2023-01-28 14:00 | 2 | 0 | 0 | 0
2023-01-28 14:00 | 3 | 0 | 0 | 0
2023-01-28 14:00 | 4 | 0 | 0 | 0
2023-01-28 14:00 | 5 | 0 | 0 | 0
2023-01-28 15:00 | 1 | 0 | 0 | 0
2023-01-28 15:00 | 2 | 0 | 0 | 0
2023-01-28 15:00 | 3 | 0 | 0 | 0
2023-01-28 15:00 | 4 | 0 | 0 | 0
2023-01-28 15:00 | 5 | 0 | 0 | 0
2023-01-28 16:00 | 1 | 0 | 0 | 0
2023-01-28 16:00 | 2 | 0 | 0 | 0
2023-01-28 16:00 | 3 | 0 | 0 | 0
2023-01-28 16:00 | 4 | 0 | 0 | 0
2023-01-28 16:00 | 5 | 0 | 0 | 0
2023-01-28 17:00 | 1 | 0 | 0 | 0
2023-01-28 17:00 | 2 | 0 | 0 | 0
2023-01-28 17:00 | 3 | 0 | 0 | 0
2023-01-28 17:00 | 4 | 0 | 0 | 0
2023-01-28 17:00 | 5 | 0 | 0 | 0
2023-01-28 18:00 | 1 | 0 | 0 | 0
2023-01-28 18:00 | 2 | 0 | 0 | 0
2023-01-28 18:00 | 3 | 0 | 0 | 0
2023-01-28 18:00 | 4 | 0 | 0 | 0
2023-01-28 18:00 | 5 | 0 | 0 | 0
2023-01-28 19:00 | 1 | 0 | 0 | 0
2023-01-28 19:00 | 2 | 0 | 0 | 0
2023-01-28 19:00 | 3 | 0 | 0 | 0
2023-01-28 19:00 | 4 | 0 | 0 | 0
2023-01-28 19:00 | 5 | 0 | 0 | 0
2023-01-28 20:00 | 1 | 0 | 0 | 0
2023-01-28 20:00 | 2 | 0 | 0 | 0
2023-01-28 20:00 | 3 | 0 | 0 | 0
2023-01-28 20:00 | 4 | 0 | 0 | 0
2023-01-28 20:00 | 5 | 0 | 0 | 0
2023-01-28 21:00 | 1 | 0 | 0 | 0
2023-01-28 21:00 | 2 | 0 | 0 | 0
2023-01-28 21:00 | 3 | 0 | 0 | 0
2023-01-28 21:00 | 4 | 0 | 0 | 0
2023-01-28 21:00 | 5 | 0 | 0 | 0
2023-01-28 22:00 | 1 | 0 | 0 | 0
2023-01-28 22:00 | 2 | 0 | 0 | 0
2023-01-28 22:00 | 3 | 0 | 0 | 0
2023-01-28 22:00 | 4 | 0 | 0 | 0
2023-01-28 22:00 | 5 | 0 | 0 | 0
2023-01-28 23:00 | 1 | 0 | 0 | 0
2023-01-28 23:00 | 2 | 0 | 0 | 0
2023-01-28 23:00 | 3 | 0 | 0 | 0
2023-01-28 23:00 | 4 | 0 | 0 | 0
2023-01-28 23:00 | 5 | 0 | 0 | 0
2023-01-29 | 1 | 0 | 0 | 0
2023-01-29 | 2 | 0 | 0 | 0
2023-01-29 | 3 | 0 | 0 | 0
2023-01-29 | 4 | 0 | 0 | 0
2023-01-29 | 5 | 0 | 0 | 0
2023-01-29 01:00 | 1 | 0 | 0 | 0
2023-01-29 01:00 | 2 | 0 | 0 | 0
2023-01-29 01:00 | 3 | 0 | 0 | 0
2023-01-29 01:00 | 4 | 0 | 0 | 0
2023-01-29 01:00 | 5 | 0 | 0 | 0
2023-01-29 02:00 | 1 | 0 | 0 | 0
2023-01-29 02:00 | 2 | 0 | 0 | 0
2023-01-29 02:00 | 3 | 0 | 0 | 0
2023-01-29 02:00 | 4 | 0 | 0 | 0
2023-01-29 02:00 | 5 | 0 | 0 | 0
2023-01-29 03:00 | 1 | 0 | 0 | 0
2023-01-29 03:00 | 2 | 0 | 0 | 0
2023-01-29 03:00 | 3 | 0 | 0 | 0
2023-01-29 03:00 | 4 | 0 | 0 | 0
2023-01-29 03:00 | 5 | 0 | 0 | 0
2023-01-29 04:00 | 1 | 0 | 0 | 0
2023-01-29 04:00 | 2 | 0 | 0 | 0
2023-01-29 04:00 | 3 | 0 | 0 | 0
2023-01-29 04:00 | 4 | 0 | 0 | 0
2023-01-29 04:00 | 5 | 0 | 0 | 0
2023-01-29 05:00 | 1 | 0 | 0 | 0
2023-01-29 05:00 | 2 | 0 | 0 | 0
2023-01-29 05:00 | 3 | 0 | 0 | 0
2023-01-29 05:00 | 4 | 0 | 0 | 0
2023-01-29 05:00 | 5 | 0 | 0 | 0
2023-01-29 06:00 | 1 | 0 | 0 | 0
2023-01-29 06:00 | 2 | 0 | 0 | 0
2023-01-29 06:00 | 3 | 0 | 0 | 0
2023-01-29 06:00 | 4 | 0 | 0 | 0
2023-01-29 06:00 | 5 | 0 | 0 | 0
2023-01-29 07:00 | 1 | 0 | 0 | 0
2023-01-29 07:00 | 2 | 0 | 0 | 0
2023-01-29 07:00 | 3 | 0 | 0 | 0
2023-01-29 07:00 | 4 | 0 | 0 | 0
2023-01-29 07:00 | 5 | 0 | 0 | 0
2023-01-29 08:00 | 1 | 0 | 0 | 0
2023-01-29 08:00 | 2 | 0 | 0 | 0
2023-01-29 08:00 | 3 | 0 | 0 | 0
2023-01-29 08:00 | 4 | 0 | 0 | 0
2023-01-29 08:00 | 5 | 0 | 0 | 0
2023-01-29 09:00 | 1 | 0 | 0 | 0
2023-01-29 09:00 | 2 | 0 | 0 | 0
2023-01-29 09:00 | 3 | 0 | 0 | 0
2023-01-29 09:00 | 4 | 0 | 0 | 0
2023-01-29 09:00 | 5 | 0 | 0 | 0
2023-01-29 10:00 | 1 | 0 | 0 | 0
2023-01-29 10:00 | 2 | 0 | 0 | 0
2023-01-29 10:00 | 3 | 0 | 0 | 0
2023-01-29 10:00 | 4 | 0 | 0 | 0
2023-01-29 10:00 | 5 | 0 | 0 | 0
2023-01-29 11:00 | 1 | 0 | 0 | 0
2023-01-29 11:00 | 2 | 0 | 0 | 0
2023-01-29 11:00 | 3 | 0 | 0 | 0
2023-01-29 11:00 | 4 | 0 | 0 | 0
2023-01-29 11:00 | 5 | 0 | 0 | 0
2023-01-29 12:00 | 1 | 0 | 0 | 0
2023-01-29 12:00 | 2 | 0 | 0 | 0
2023-01-29 12:00 | 3 | 0 | 0 | 0
2023-01-29 12:00 | 4 | 0 | 0 | 0
2023-01-29 12:00 | 5 | 0 | 0 | 0
2023-01-29 13:00 | 1 | 0 | 0 | 0
2023-01-29 13:00 | 2 | 0 | 0 | 0
2023-01-29 13:00 | 3 | 0 | 0 | 0
2023-01-29 13:00 | 4 | 0 | 0 | 0
2023-01-29 13:00 | 5 | 0 | 0 | 0
2023-01-29 14:00 | 1 | 0 | 0 | 0
2023-01-29 14:00 | 2 | 0 | 0 | 0
2023-01-29 14:00 | 3 | 0 | 0 | 0
2023-01-29 14:00 | 4 | 0 | 0 | 0
2023-01-29 14:00 | 5 | 0 | 0 | 0
2023-01-29 15:00 | 1 | 0 | 0 | 0
2023-01-29 15:00 | 2 | 0 | 0 | 0
2023-01-29 15:00 | 3 | 0 | 0 | 0
2023-01-29 15:00 | 4 | 0 | 0 | 0
2023-01-29 15:00 | 5 | 0 | 0 | 0
2023-01-29 16:00 | 1 | 0 | 0 | 0
2023-01-29 16:00 | 2 | 0 | 0 | 0
2023-01-29 16:00 | 3 | 0 | 0 | 0
2023-01-29 16:00 | 4 | 0 | 0 | 0
2023-01-29 16:00 | 5 | 0 | 0 | 0
2023-01-29 17:00 | 1 | 0 | 0 | 0
2023-01-29 17:00 | 2 | 0 | 0 | 0
2023-01-29 17:00 | 3 | 0 | 0 | 0
2023-01-29 17:00 | 4 | 0 | 0 | 0
2023-01-29 17:00 | 5 | 0 | 0 | 0
2023-01-29 18:00 | 1 | 0 | 0 | 0
2023-01-29 18:00 | 2 | 0 | 0 | 0
2023-01-29 18:00 | 3 | 0 | 0 | 0
2023-01-29 18:00 | 4 | 0 | 0 | 0
2023-01-29 18:00 | 5 | 0 | 0 | 0
2023-01-29 19:00 | 1 | 0 | 0 | 0
2023-01-29 19:00 | 2 | 0 | 0 | 0
2023-01-29 19:00 | 3 | 0 | 0 | 0
2023-01-29 19:00 | 4 | 0 | 0 | 0
2023-01-29 19:00 | 5 | 0 | 0 | 0
2023-01-29 20:00 | 1 | 0 | 0 | 0
2023-01-29 20:00 | 2 | 0 | 0 | 0
2023-01-29 20:00 | 3 | 0 | 0 | 0
2023-01-29 20:00 | 4 | 0 | 0 | 0
2023-01-29 20:00 | 5 | 0 | 0 | 0
2023-01-29 21:00 | 1 | 0 | 0 | 0
2023-01-29 21:00 | 2 | 0 | 0 | 0
2023-01-29 21:00 | 3 | 0 | 0 | 0
2023-01-29 21:00 | 4 | 0 | 0 | 0
2023-01-29 21:00 | 5 | 0 | 0 | 0
2023-01-29 22:00 | 1 | 0 | 0 | 0
2023-01-29 22:00 | 2 | 0 | 0 | 0
2023-01-29 22:00 | 3 | 0 | 0 | 0
2023-01-29 22:00 | 4 | 0 | 0 | 0
2023-01-29 22:00 | 5 | 0 | 0 | 0
2023-01-29 23:00 | 1 | 0 | 0 | 0
2023-01-29 23:00 | 2 | 0 | 0 | 0
2023-01-29 23:00 | 3 | 0 | 0 | 0
2023-01-29 23:00 | 4 | 0 | 0 | 0
2023-01-29 23:00 | 5 | 0 | 0 | 0
2023-01-30 | 1 | 0 | 0 | 0
2023-01-30 | 2 | 0 | 0 | 0
2023-01-30 | 3 | 0 | 0 | 0
2023-01-30 | 4 | 0 | 0 | 0
2023-01-30 | 5 | 0 | 0 | 0
2023-01-30 01:00 | 1 | 0 | 0 | 0
2023-01-30 01:00 | 2 | 0 | 0 | 0
2023-01-30 01:00 | 3 | 0 | 0 | 0
2023-01-30 01:00 | 4 | 0 | 0 | 0
2023-01-30 01:00 | 5 | 0 | 0 | 0
2023-01-30 02:00 | 1 | 0 | 0 | 0
2023-01-30 02:00 | 2 | 0 | 0 | 0
2023-01-30 02:00 | 3 | 0 | 0 | 0
2023-01-30 02:00 | 4 | 0 | 0 | 0
2023-01-30 02:00 | 5 | 0 | 0 | 0
2023-01-30 03:00 | 1 | 0 | 0 | 0
2023-01-30 03:00 | 2 | 0 | 0 | 0
2023-01-30 03:00 | 3 | 0 | 0 | 0
2023-01-30 03:00 | 4 | 0 | 0 | 0
2023-01-30 03:00 | 5 | 0 | 0 | 0
2023-01-30 04:00 | 1 | 0 | 0 | 0
2023-01-30 04:00 | 2 | 0 | 0 | 0
2023-01-30 04:00 | 3 | 0 | 0 | 0
2023-01-30 04:00 | 4 | 0 | 0 | 0
2023-01-30 04:00 | 5 | 0 | 0 | 0
2023-01-30 05:00 | 1 | 0 | 0 | 0
2023-01-30 05:00 | 2 | 0 | 0 | 0
2023-01-30 05:00 | 3 | 0 | 0 | 0
2023-01-30 05:00 | 4 | 0 | 0 | 0
2023-01-30 05:00 | 5 | 0 | 0 | 0
2023-01-30 06:00 | 1 | 0 | 0 | 0
2023-01-30 06:00 | 2 | 0 | 0 | 0
2023-01-30 06:00 | 3 | 0 | 0 | 0
2023-01-30 06:00 | 4 | 0 | 0 | 0
2023-01-30 06:00 | 5 | 0 | 0 | 0
2023-01-30 07:00 | 1 | 0 | 0 | 0
2023-01-30 07:00 | 2 | 0 | 0 | 0
2023-01-30 07:00 | 3 | 0 | 0 | 0
2023-01-30 07:00 | 4 | 0 | 0 | 0
2023-01-30 07:00 | 5 | 0 | 0 | 0
2023-01-30 08:00 | 1 | 0 | 0 | 0
2023-01-30 08:00 | 2 | 0 | 0 | 0
2023-01-30 08:00 | 3 | 0 | 0 | 0
2023-01-30 08:00 | 4 | 0 | 0 | 0
2023-01-30 08:00 | 5 | 0 | 0 | 0
2023-01-30 09:00 | 1 | 0 | 0 | 0
2023-01-30 09:00 | 2 | 0 | 0 | 0
2023-01-30 09:00 | 3 | 0 | 0 | 0
2023-01-30 09:00 | 4 | 0 | 0 | 0
2023-01-30 09:00 | 5 | 0 | 0 | 0
2023-01-30 10:00 | 1 | 0 | 0 | 0
2023-01-30 10:00 | 2 | 0 | 0 | 0
2023-01-30 10:00 | 3 | 0 | 0 | 0
2023-01-30 10:00 | 4 | 0 | 0 | 0
2023-01-30 10:00 | 5 | 0 | 0 | 0
2023-01-30 11:00 | 1 | 0 | 0 | 0
2023-01-30 11:00 | 2 | 0 | 0 | 0
2023-01-30 11:00 | 3 | 0 | 0 | 0
2023-01-30 11:00 | 4 | 0 | 0 | 0
2023-01-30 11:00 | 5 | 0 | 0 | 0
2023-01-30 12:00 | 1 | 0 | 0 | 0
2023-01-30 12:00 | 2 | 0 | 0 | 0
2023-01-30 12:00 | 3 | 0 | 0 | 0
2023-01-30 12:00 | 4 | 0 | 0 | 0
2023-01-30 12:00 | 5 | 0 | 0 | 0
2023-01-30 13:00 | 1 | 0 | 0 | 0
2023-01-30 13:00 | 2 | 0 | 0 | 0
2023-01-30 13:00 | 3 | 0 | 0 | 0
2023-01-30 13:00 | 4 | 0 | 0 | 0
2023-01-30 13:00 | 5 | 0 | 0 | 0
2023-01-30 14:00 | 1 | 0 | 0 | 0
2023-01-30 14:00 | 2 | 0 | 0 | 0
2023-01-30 14:00 | 3 | 0 | 0 | 0
2023-01-30 14:00 | 4 | 0 | 0 | 0
2023-01-30 14:00 | 5 | 0 | 0 | 0
2023-01-30 15:00 | 1 | 0 | 0 | 0
2023-01-30 15:00 | 2 | 0 | 0 | 0
2023-01-30 15:00 | 3 | 0 | 0 | 0
2023-01-30 15:00 | 4 | 0 | 0 | 0
2023-01-30 15:00 | 5 | 0 | 0 | 0
2023-01-30 16:00 | 1 | 0 | 0 | 0
2023-01-30 16:00 | 2 | 0 | 0 | 0
2023-01-30 16:00 | 3 | 0 | 0 | 0
2023-01-30 16:00 | 4 | 0 | 0 | 0
2023-01-30 16:00 | 5 | 0 | 0 | 0
2023-01-30 17:00 | 1 | 0 | 0 | 0
2023-01-30 17:00 | 2 | 0 | 0 | 0
2023-01-30 17:00 | 3 | 0 | 0 | 0
2023-01-30 17:00 | 4 | 0 | 0 | 0
2023-01-30 17:00 | 5 | 0 | 0 | 0
2023-01-30 18:00 | 1 | 0 | 0 | 0
2023-01-30 18:00 | 2 | 0 | 0 | 0
2023-01-30 18:00 | 3 | 0 | 0 | 0
2023-01-30 18:00 | 4 | 0 | 0 | 0
2023-01-30 18:00 | 5 | 0 | 0 | 0
2023-01-30 19:00 | 1 | 0 | 0 | 0
2023-01-30 19:00 | 2 | 0 | 0 | 0
2023-01-30 19:00 | 3 | 0 | 0 | 0
2023-01-30 19:00 | 4 | 0 | 0 | 0
2023-01-30 19:00 | 5 | 0 | 0 | 0
2023-01-30 20:00 | 1 | 0 | 0 | 0
2023-01-30 20:00 | 2 | 0 | 0 | 0
2023-01-30 20:00 | 3 | 0 | 0 | 0
2023-01-30 20:00 | 4 | 0 | 0 | 0
2023-01-30 20:00 | 5 | 0 | 0 | 0
2023-01-30 21:00 | 1 | 0 | 0 | 0
2023-01-30 21:00 | 2 | 0 | 0 | 0
2023-01-30 21:00 | 3 | 0 | 0 | 0
2023-01-30 21:00 | 4 | 0 | 0 | 0
2023-01-30 21:00 | 5 | 0 | 0 | 0
2023-01-30 22:00 | 1 | 0 | 0 | 0
2023-01-30 22:00 | 2 | 0 | 0 | 0
2023-01-30 22:00 | 3 | 0 | 0 | 0
2023-01-30 22:00 | 4 | 0 | 0 | 0
2023-01-30 22:00 | 5 | 0 | 0 | 0
2023-01-30 23:00 | 1 | 0 | 0 | 0
2023-01-30 23:00 | 2 | 0 | 0 | 0
2023-01-30 23:00 | 3 | 0 | 0 | 0
2023-01-30 23:00 | 4 | 0 | 0 | 0
2023-01-30 23:00 | 5 | 0 | 0 | 0
2023-01-31 | 1 | 0 | 0 | 0
2023-01-31 | 2 | 0 | 0 | 0
2023-01-31 | 3 | 0 | 0 | 0
2023-01-31 | 4 | 0 | 0 | 0
2023-01-31 | 5 | 0 | 0 | 0
2023-01-31 01:00 | 1 | 0 | 0 | 0
2023-01-31 01:00 | 2 | 0 | 0 | 0
2023-01-31 01:00 | 3 | 0 | 0 | 0
2023-01-31 01:00 | 4 | 0 | 0 | 0
2023-01-31 01:00 | 5 | 0 | 0 | 0
2023-01-31 02:00 | 1 | 0 | 0 | 0
2023-01-31 02:00 | 2 | 0 | 0 | 0
2023-01-31 02:00 | 3 | 0 | 0 | 0
2023-01-31 02:00 | 4 | 0 | 0 | 0
2023-01-31 02:00 | 5 | 0 | 0 | 0
2023-01-31 03:00 | 1 | 0 | 0 | 0
2023-01-31 03:00 | 2 | 0 | 0 | 0
2023-01-31 03:00 | 3 | 0 | 0 | 0
2023-01-31 03:00 | 4 | 0 | 0 | 0
2023-01-31 03:00 | 5 | 0 | 0 | 0
2023-01-31 04:00 | 1 | 0 | 0 | 0
2023-01-31 04:00 | 2 | 0 | 0 | 0
2023-01-31 04:00 | 3 | 0 | 0 | 0
2023-01-31 04:00 | 4 | 0 | 0 | 0
2023-01-31 04:00 | 5 | 0 | 0 | 0
2023-01-31 05:00 | 1 | 0 | 0 | 0
2023-01-31 05:00 | 2 | 0 | 0 | 0
2023-01-31 05:00 | 3 | 0 | 0 | 0
2023-01-31 05:00 | 4 | 0 | 0 | 0
2023-01-31 05:00 | 5 | 0 | 0 | 0
2023-01-31 06:00 | 1 | 0 | 0 | 0
2023-01-31 06:00 | 2 | 0 | 0 | 0
2023-01-31 06:00 | 3 | 0 | 0 | 0
2023-01-31 06:00 | 4 | 0 | 0 | 0
2023-01-31 06:00 | 5 | 0 | 0 | 0
2023-01-31 07:00 | 1 | 0 | 0 | 0
2023-01-31 07:00 | 2 | 0 | 0 | 0
2023-01-31 07:00 | 3 | 0 | 0 | 0
2023-01-31 07:00 | 4 | 0 | 0 | 0
2023-01-31 07:00 | 5 | 0 | 0 | 0
2023-01-31 08:00 | 1 | 0 | 0 | 0
2023-01-31 08:00 | 2 | 0 | 0 | 0
2023-01-31 08:00 | 3 | 0 | 0 | 0
2023-01-31 08:00 | 4 | 0 | 0 | 0
2023-01-31 08:00 | 5 | 0 | 0 | 0
2023-01-31 09:00 | 1 | 0 | 0 | 0
2023-01-31 09:00 | 2 | 0 | 0 | 0
2023-01-31 09:00 | 3 | 0 | 0 | 0
2023-01-31 09:00 | 4 | 0 | 0 | 0
2023-01-31 09:00 | 5 | 0 | 0 | 0
2023-01-31 10:00 | 1 | 0 | 0 | 0
2023-01-31 10:00 | 2 | 0 | 0 | 0
2023-01-31 10:00 | 3 | 0 | 0 | 0
2023-01-31 10:00 | 4 | 0 | 0 | 0
2023-01-31 10:00 | 5 | 0 | 0 | 0
2023-01-31 11:00 | 1 | 0 | 0 | 0
2023-01-31 11:00 | 2 | 0 | 0 | 0
2023-01-31 11:00 | 3 | 0 | 0 | 0
2023-01-31 11:00 | 4 | 0 | 0 | 0
2023-01-31 11:00 | 5 | 0 | 0 | 0
2023-01-31 12:00 | 1 | 0 | 0 | 0
2023-01-31 12:00 | 2 | 0 | 0 | 0
2023-01-31 12:00 | 3 | 0 | 0 | 0
2023-01-31 12:00 | 4 | 0 | 0 | 0
2023-01-31 12:00 | 5 | 0 | 0 | 0
2023-01-31 13:00 | 1 | 0 | 0 | 0
2023-01-31 13:00 | 2 | 0 | 0 | 0
2023-01-31 13:00 | 3 | 0 | 0 | 0
2023-01-31 13:00 | 4 | 0 | 0 | 0
2023-01-31 13:00 | 5 | 0 | 0 | 0
2023-01-31 14:00 | 1 | 0 | 0 | 0
2023-01-31 14:00 | 2 | 0 | 0 | 0
2023-01-31 14:00 | 3 | 0 | 0 | 0
2023-01-31 14:00 | 4 | 0 | 0 | 0
2023-01-31 14:00 | 5 | 0 | 0 | 0
2023-01-31 15:00 | 1 | 0 | 0 | 0
2023-01-31 15:00 | 2 | 0 | 0 | 0
2023-01-31 15:00 | 3 | 0 | 0 | 0
2023-01-31 15:00 | 4 | 0 | 0 | 0
2023-01-31 15:00 | 5 | 0 | 0 | 0
2023-01-31 16:00 | 1 | 0 | 0 | 0
2023-01-31 16:00 | 2 | 0 | 0 | 0
2023-01-31 16:00 | 3 | 0 | 0 | 0
2023-01-31 16:00 | 4 | 0 | 0 | 0
2023-01-31 16:00 | 5 | 0 | 0 | 0
2023-01-31 17:00 | 1 | 0 | 0 | 0
2023-01-31 17:00 | 2 | 0 | 0 | 0
2023-01-31 17:00 | 3 | 0 | 0 | 0
2023-01-31 17:00 | 4 | 0 | 0 | 0
2023-01-31 17:00 | 5 | 0 | 0 | 0
2023-01-31 18:00 | 1 | 0 | 0 | 0
2023-01-31 18:00 | 2 | 0 | 0 | 0
2023-01-31 18:00 | 3 | 0 | 0 | 0
2023-01-31 18:00 | 4 | 0 | 0 | 0
2023-01-31 18:00 | 5 | 0 | 0 | 0
2023-01-31 19:00 | 1 | 0 | 0 | 0
2023-01-31 19:00 | 2 | 0 | 0 | 0
2023-01-31 19:00 | 3 | 0 | 0 | 0
2023-01-31 19:00 | 4 | 0 | 0 | 0
2023-01-31 19:00 | 5 | 0 | 0 | 0
2023-01-31 20:00 | 1 | 0 | 0 | 0
2023-01-31 20:00 | 2 | 0 | 0 | 0
2023-01-31 20:00 | 3 | 0 | 0 | 0
2023-01-31 20:00 | 4 | 0 | 0 | 0
2023-01-31 20:00 | 5 | 0 | 0 | 0
2023-01-31 21:00 | 1 | 0 | 0 | 0
2023-01-31 21:00 | 2 | 0 | 0 | 0
2023-01-31 21:00 | 3 | 0 | 0 | 0
2023-01-31 21:00 | 4 | 0 | 0 | 0
2023-01-31 21:00 | 5 | 0 | 0 | 0
2023-01-31 22:00 | 1 | 0 | 0 | 0
2023-01-31 22:00 | 2 | 0 | 0 | 0
2023-01-31 22:00 | 3 | 0 | 0 | 0
2023-01-31 22:00 | 4 | 0 | 0 | 0
2023-01-31 22:00 | 5 | 0 | 0 | 0
2023-01-31 23:00 | 1 | 0 | 0 | 0
2023-01-31 23:00 | 2 | 0 | 0 | 0
2023-01-31 23:00 | 3 | 0 | 0 | 0
2023-01-31 23:00 | 4 | 0 | 0 | 0
2023-01-31 23:00 | 5 | 0 | 0 | 0
2023-02-01 | 1 | 0 | 0 | 0
2023-02-01 | 2 | 0 | 0 | 0
2023-02-01 | 3 | 0 | 0 | 0
2023-02-01 | 4 | 0 | 0 | 0
2023-02-01 | 5 | 0 | 0 | 0
2023-02-01 01:00 | 1 | 0 | 0 | 0
2023-02-01 01:00 | 2 | 0 | 0 | 0
2023-02-01 01:00 | 3 | 0 | 0 | 0
2023-02-01 01:00 | 4 | 0 | 0 | 0
2023-02-01 01:00 | 5 | 0 | 0 | 0
2023-02-01 02:00 | 1 | 0 | 0 | 0
2023-02-01 02:00 | 2 | 0 | 0 | 0
2023-02-01 02:00 | 3 | 0 | 0 | 0
2023-02-01 02:00 | 4 | 0 | 0 | 0
2023-02-01 02:00 | 5 | 0 | 0 | 0
2023-02-01 03:00 | 1 | 0 | 0 | 0
2023-02-01 03:00 | 2 | 0 | 0 | 0
2023-02-01 03:00 | 3 | 0 | 0 | 0
2023-02-01 03:00 | 4 | 0 | 0 | 0
2023-02-01 03:00 | 5 | 0 | 0 | 0
2023-02-01 04:00 | 1 | 0 | 0 | 0
2023-02-01 04:00 | 2 | 0 | 0 | 0
2023-02-01 04:00 | 3 | 0 | 0 | 0
2023-02-01 04:00 | 4 | 0 | 0 | 0
2023-02-01 04:00 | 5 | 0 | 0 | 0
2023-02-01 05:00 | 1 | 0 | 0 | 0
2023-02-01 05:00 | 2 | 0 | 0 | 0
2023-02-01 05:00 | 3 | 0 | 0 | 0
2023-02-01 05:00 | 4 | 0 | 0 | 0
2023-02-01 05:00 | 5 | 0 | 0 | 0
2023-02-01 06:00 | 1 | 0 | 0 | 0
2023-02-01 06:00 | 2 | 0 | 0 | 0
2023-02-01 06:00 | 3 | 0 | 0 | 0
2023-02-01 06:00 | 4 | 0 | 0 | 0
2023-02-01 06:00 | 5 | 0 | 0 | 0
2023-02-01 07:00 | 1 | 0 | 0 | 0
2023-02-01 07:00 | 2 | 0 | 0 | 0
2023-02-01 07:00 | 3 | 0 | 0 | 0
2023-02-01 07:00 | 4 | 0 | 0 | 0
2023-02-01 07:00 | 5 | 0 | 0 | 0
2023-02-01 08:00 | 1 | 0 | 0 | 0
2023-02-01 08:00 | 2 | 0 | 0 | 0
2023-02-01 08:00 | 3 | 0 | 0 | 0
2023-02-01 08:00 | 4 | 0 | 0 | 0
2023-02-01 08:00 | 5 | 0 | 0 | 0
2023-02-01 09:00 | 1 | 0 | 0 | 0
2023-02-01 09:00 | 2 | 0 | 0 | 0
2023-02-01 09:00 | 3 | 0 | 0 | 0
2023-02-01 09:00 | 4 | 0 | 0 | 0
2023-02-01 09:00 | 5 | 0 | 0 | 0
2023-02-01 10:00 | 1 | 0 | 0 | 0
2023-02-01 10:00 | 2 | 0 | 0 | 0
2023-02-01 10:00 | 3 | 0 | 0 | 0
2023-02-01 10:00 | 4 | 0 | 0 | 0
2023-02-01 10:00 | 5 | 0 | 0 | 0
2023-02-01 11:00 | 1 | 0 | 0 | 0
2023-02-01 11:00 | 2 | 0 | 0 | 0
2023-02-01 11:00 | 3 | 0 | 0 | 0
2023-02-01 11:00 | 4 | 0 | 0 | 0
2023-02-01 11:00 | 5 | 0 | 0 | 0
2023-02-01 12:00 | 1 | 0 | 0 | 0
2023-02-01 12:00 | 2 | 0 | 0 | 0
2023-02-01 12:00 | 3 | 0 | 0 | 0
2023-02-01 12:00 | 4 | 0 | 0 | 0
2023-02-01 12:00 | 5 | 0 | 0 | 0
2023-02-01 13:00 | 1 | 0 | 0 | 0
2023-02-01 13:00 | 2 | 0 | 0 | 0
2023-02-01 13:00 | 3 | 0 | 0 | 0
2023-02-01 13:00 | 4 | 0 | 0 | 0
2023-02-01 13:00 | 5 | 0 | 0 | 0
2023-02-01 14:00 | 1 | 0 | 0 | 0
2023-02-01 14:00 | 2 | 0 | 0 | 0
2023-02-01 14:00 | 3 | 0 | 0 | 0
2023-02-01 14:00 | 4 | 0 | 0 | 0
2023-02-01 14:00 | 5 | 0 | 0 | 0
2023-02-01 15:00 | 1 | 0 | 0 | 0
2023-02-01 15:00 | 2 | 0 | 0 | 0
2023-02-01 15:00 | 3 | 0 | 0 | 0
2023-02-01 15:00 | 4 | 0 | 0 | 0
2023-02-01 15:00 | 5 | 0 | 0 | 0
2023-02-01 16:00 | 1 | 0 | 0 | 0
2023-02-01 16:00 | 2 | 0 | 0 | 0
2023-02-01 16:00 | 3 | 0 | 0 | 0
2023-02-01 16:00 | 4 | 0 | 0 | 0
2023-02-01 16:00 | 5 | 0 | 0 | 0
2023-02-01 17:00 | 1 | 0 | 0 | 0
2023-02-01 17:00 | 2 | 0 | 0 | 0
2023-02-01 17:00 | 3 | 0 | 0 | 0
2023-02-01 17:00 | 4 | 0 | 0 | 0
2023-02-01 17:00 | 5 | 0 | 0 | 0
2023-02-01 18:00 | 1 | 0 | 0 | 0
2023-02-01 18:00 | 2 | 0 | 0 | 0
2023-02-01 18:00 | 3 | 0 | 0 | 0
2023-02-01 18:00 | 4 | 0 | 0 | 0
2023-02-01 18:00 | 5 | 0 | 0 | 0
2023-02-01 19:00 | 1 | 0 | 0 | 0
2023-02-01 19:00 | 2 | 0 | 0 | 0
2023-02-01 19:00 | 3 | 0 | 0 | 0
2023-02-01 19:00 | 4 | 0 | 0 | 0
2023-02-01 19:00 | 5 | 0 | 0 | 0
2023-02-01 20:00 | 1 | 0 | 0 | 0
2023-02-01 20:00 | 2 | 0 | 0 | 0
2023-02-01 20:00 | 3 | 0 | 0 | 0
2023-02-01 20:00 | 4 | 0 | 0 | 0
2023-02-01 20:00 | 5 | 0 | 0 | 0
2023-02-01 21:00 | 1 | 0 | 0 | 0
2023-02-01 21:00 | 2 | 0 | 0 | 0
2023-02-01 21:00 | 3 | 0 | 0 | 0
2023-02-01 21:00 | 4 | 0 | 0 | 0
2023-02-01 21:00 | 5 | 0 | 0 | 0
2023-02-01 22:00 | 1 | 0 | 0 | 0
2023-02-01 22:00 | 2 | 0 | 0 | 0
2023-02-01 22:00 | 3 | 0 | 0 | 0
2023-02-01 22:00 | 4 | 0 | 0 | 0
2023-02-01 22:00 | 5 | 0 | 0 | 0
2023-02-01 23:00 | 1 | 0 | 0 | 0
2023-02-01 23:00 | 2 | 0 | 0 | 0
2023-02-01 23:00 | 3 | 0 | 0 | 0
2023-02-01 23:00 | 4 | 0 | 0 | 0
2023-02-01 23:00 | 5 | 0 | 0 | 0
2023-02-02 | 1 | 0 | 0 | 0
2023-02-02 | 2 | 0 | 0 | 0
2023-02-02 | 3 | 0 | 0 | 0
2023-02-02 | 4 | 0 | 0 | 0
2023-02-02 | 5 | 0 | 0 | 0
2023-02-02 01:00 | 1 | 0 | 0 | 0
2023-02-02 01:00 | 2 | 0 | 0 | 0
2023-02-02 01:00 | 3 | 0 | 0 | 0
2023-02-02 01:00 | 4 | 0 | 0 | 0
2023-02-02 01:00 | 5 | 0 | 0 | 0
2023-02-02 02:00 | 1 | 0 | 0 | 0
2023-02-02 02:00 | 2 | 0 | 0 | 0
2023-02-02 02:00 | 3 | 0 | 0 | 0
2023-02-02 02:00 | 4 | 0 | 0 | 0
2023-02-02 02:00 | 5 | 0 | 0 | 0
2023-02-02 03:00 | 1 | 0 | 0 | 0
2023-02-02 03:00 | 2 | 0 | 0 | 0
2023-02-02 03:00 | 3 | 0 | 0 | 0
2023-02-02 03:00 | 4 | 0 | 0 | 0
2023-02-02 03:00 | 5 | 0 | 0 | 0
2023-02-02 04:00 | 1 | 0 | 0 | 0
2023-02-02 04:00 | 2 | 0 | 0 | 0
2023-02-02 04:00 | 3 | 0 | 0 | 0
2023-02-02 04:00 | 4 | 0 | 0 | 0
2023-02-02 04:00 | 5 | 0 | 0 | 0
2023-02-02 05:00 | 1 | 0 | 0 | 0
2023-02-02 05:00 | 2 | 0 | 0 | 0
2023-02-02 05:00 | 3 | 0 | 0 | 0
2023-02-02 05:00 | 4 | 0 | 0 | 0
2023-02-02 05:00 | 5 | 0 | 0 | 0
2023-02-02 06:00 | 1 | 0 | 0 | 0
2023-02-02 06:00 | 2 | 0 | 0 | 0
2023-02-02 06:00 | 3 | 0 | 0 | 0
2023-02-02 06:00 | 4 | 0 | 0 | 0
2023-02-02 06:00 | 5 | 0 | 0 | 0
2023-02-02 07:00 | 1 | 0 | 0 | 0
2023-02-02 07:00 | 2 | 0 | 0 | 0
2023-02-02 07:00 | 3 | 0 | 0 | 0
2023-02-02 07:00 | 4 | 0 | 0 | 0
2023-02-02 07:00 | 5 | 0 | 0 | 0
2023-02-02 08:00 | 1 | 0 | 0 | 0
2023-02-02 08:00 | 2 | 0 | 0 | 0
2023-02-02 08:00 | 3 | 0 | 0 | 0
2023-02-02 08:00 | 4 | 0 | 0 | 0
2023-02-02 08:00 | 5 | 0 | 0 | 0
2023-02-02 09:00 | 1 | 0 | 0 | 0
2023-02-02 09:00 | 2 | 0 | 0 | 0
2023-02-02 09:00 | 3 | 0 | 0 | 0
2023-02-02 09:00 | 4 | 0 | 0 | 0
2023-02-02 09:00 | 5 | 0 | 0 | 0
2023-02-02 10:00 | 1 | 0 | 0 | 0
2023-02-02 10:00 | 2 | 0 | 0 | 0
2023-02-02 10:00 | 3 | 0 | 0 | 0
2023-02-02 10:00 | 4 | 0 | 0 | 0
2023-02-02 10:00 | 5 | 0 | 0 | 0
2023-02-02 11:00 | 1 | 0 | 0 | 0
2023-02-02 11:00 | 2 | 0 | 0 | 0
2023-02-02 11:00 | 3 | 0 | 0 | 0
2023-02-02 11:00 | 4 | 0 | 0 | 0
2023-02-02 11:00 | 5 | 0 | 0 | 0
2023-02-02 12:00 | 1 | 0 | 0 | 0
2023-02-02 12:00 | 2 | 0 | 0 | 0
2023-02-02 12:00 | 3 | 0 | 0 | 0
2023-02-02 12:00 | 4 | 0 | 0 | 0
2023-02-02 12:00 | 5 | 0 | 0 | 0
2023-02-02 13:00 | 1 | 0 | 0 | 0
2023-02-02 13:00 | 2 | 0 | 0 | 0
2023-02-02 13:00 | 3 | 0 | 0 | 0
2023-02-02 13:00 | 4 | 0 | 0 | 0
2023-02-02 13:00 | 5 | 0 | 0 | 0
2023-02-02 14:00 | 1 | 0 | 0 | 0
2023-02-02 14:00 | 2 | 0 | 0 | 0
2023-02-02 14:00 | 3 | 0 | 0 | 0
2023-02-02 14:00 | 4 | 0 | 0 | 0
2023-02-02 14:00 | 5 | 0 | 0 | 0
2023-02-02 15:00 | 1 | 0 | 0 | 0
2023-02-02 15:00 | 2 | 0 | 0 | 0
2023-02-02 15:00 | 3 | 0 | 0 | 0
2023-02-02 15:00 | 4 | 0 | 0 | 0
2023-02-02 15:00 | 5 | 0 | 0 | 0
2023-02-02 16:00 | 1 | 0 | 0 | 0
2023-02-02 16:00 | 2 | 0 | 0 | 0
2023-02-02 16:00 | 3 | 0 | 0 | 0
2023-02-02 16:00 | 4 | 0 | 0 | 0
2023-02-02 16:00 | 5 | 0 | 0 | 0
2023-02-02 17:00 | 1 | 0 | 0 | 0
2023-02-02 17:00 | 2 | 0 | 0 | 0
2023-02-02 17:00 | 3 | 0 | 0 | 0
2023-02-02 17:00 | 4 | 0 | 0 | 0
2023-02-02 17:00 | 5 | 0 | 0 | 0
2023-02-02 18:00 | 1 | 0 | 0 | 0
2023-02-02 18:00 | 2 | 0 | 0 | 0
2023-02-02 18:00 | 3 | 0 | 0 | 0
2023-02-02 18:00 | 4 | 0 | 0 | 0
2023-02-02 18:00 | 5 | 0 | 0 | 0
2023-02-02 19:00 | 1 | 0 | 0 | 0
2023-02-02 19:00 | 2 | 0 | 0 | 0
2023-02-02 19:00 | 3 | 0 | 0 | 0
2023-02-02 19:00 | 4 | 0 | 0 | 0
2023-02-02 19:00 | 5 | 0 | 0 | 0
2023-02-02 20:00 | 1 | 0 | 0 | 0
2023-02-02 20:00 | 2 | 0 | 0 | 0
2023-02-02 20:00 | 3 | 0 | 0 | 0
2023-02-02 20:00 | 4 | 0 | 0 | 0
2023-02-02 20:00 | 5 | 0 | 0 | 0
2023-02-02 21:00 | 1 | 0 | 0 | 0
2023-02-02 21:00 | 2 | 0 | 0 | 0
2023-02-02 21:00 | 3 | 0 | 0 | 0
2023-02-02 21:00 | 4 | 0 | 0 | 0
2023-02-02 21:00 | 5 | 0 | 0 | 0
2023-02-02 22:00 | 1 | 0 | 0 | 0
2023-02-02 22:00 | 2 | 0 | 0 | 0
2023-02-02 22:00 | 3 | 0 | 0 | 0
2023-02-02 22:00 | 4 | 0 | 0 | 0
2023-02-02 22:00 | 5 | 0 | 0 | 0
2023-02-02 23:00 | 1 | 0 | 0 | 0
2023-02-02 23:00 | 2 | 0 | 0 | 0
2023-02-02 23:00 | 3 | 0 | 0 | 0
2023-02-02 23:00 | 4 | 0 | 0 | 0
2023-02-02 23:00 | 5 | 0 | 0 | 0
2023-02-03 | 1 | 0 | 0 | 0
2023-02-03 | 2 | 0 | 0 | 0
2023-02-03 | 3 | 0 | 0 | 0
2023-02-03 | 4 | 0 | 0 | 0
2023-02-03 | 5 | 0 | 0 | 0
2023-02-03 01:00 | 1 | 0 | 0 | 0
2023-02-03 01:00 | 2 | 0 | 0 | 0
2023-02-03 01:00 | 3 | 0 | 0 | 0
2023-02-03 01:00 | 4 | 0 | 0 | 0
2023-02-03 01:00 | 5 | 0 | 0 | 0
2023-02-03 02:00 | 1 | 0 | 0 | 0
2023-02-03 02:00 | 2 | 0 | 0 | 0
2023-02-03 02:00 | 3 | 0 | 0 | 0
2023-02-03 02:00 | 4 | 0 | 0 | 0
2023-02-03 02:00 | 5 | 0 | 0 | 0
2023-02-03 03:00 | 1 | 0 | 0 | 0
2023-02-03 03:00 | 2 | 0 | 0 | 0
2023-02-03 03:00 | 3 | 0 | 0 | 0
2023-02-03 03:00 | 4 | 0 | 0 | 0
2023-02-03 03:00 | 5 | 0 | 0 | 0
2023-02-03 04:00 | 1 | 0 | 0 | 0
2023-02-03 04:00 | 2 | 0 | 0 | 0
2023-02-03 04:00 | 3 | 0 | 0 | 0
2023-02-03 04:00 | 4 | 0 | 0 | 0
2023-02-03 04:00 | 5 | 0 | 0 | 0
2023-02-03 05:00 | 1 | 0 | 0 | 0
2023-02-03 05:00 | 2 | 0 | 0 | 0
2023-02-03 05:00 | 3 | 0 | 0 | 0
2023-02-03 05:00 | 4 | 0 | 0 | 0
2023-02-03 05:00 | 5 | 0 | 0 | 0
2023-02-03 06:00 | 1 | 0 | 0 | 0
2023-02-03 06:00 | 2 | 0 | 0 | 0
2023-02-03 06:00 | 3 | 0 | 0 | 0
2023-02-03 06:00 | 4 | 0 | 0 | 0
2023-02-03 06:00 | 5 | 0 | 0 | 0
2023-02-03 07:00 | 1 | 0 | 0 | 0
2023-02-03 07:00 | 2 | 0 | 0 | 0
2023-02-03 07:00 | 3 | 0 | 0 | 0
2023-02-03 07:00 | 4 | 0 | 0 | 0
2023-02-03 07:00 | 5 | 0 | 0 | 0
2023-02-03 08:00 | 1 | 0 | 0 | 0
2023-02-03 08:00 | 2 | 0 | 0 | 0
2023-02-03 08:00 | 3 | 0 | 0 | 0
2023-02-03 08:00 | 4 | 0 | 0 | 0
2023-02-03 08:00 | 5 | 0 | 0 | 0
2023-02-03 09:00 | 1 | 0 | 0 | 0
2023-02-03 09:00 | 2 | 0 | 0 | 0
2023-02-03 09:00 | 3 | 0 | 0 | 0
2023-02-03 09:00 | 4 | 0 | 0 | 0
2023-02-03 09:00 | 5 | 0 | 0 | 0
2023-02-03 10:00 | 1 | 0 | 0 | 0
2023-02-03 10:00 | 2 | 0 | 0 | 0
2023-02-03 10:00 | 3 | 0 | 0 | 0
2023-02-03 10:00 | 4 | 0 | 0 | 0
2023-02-03 10:00 | 5 | 0 | 0 | 0
2023-02-03 11:00 | 1 | 0 | 0 | 0
2023-02-03 11:00 | 2 | 0 | 0 | 0
2023-02-03 11:00 | 3 | 0 | 0 | 0
2023-02-03 11:00 | 4 | 0 | 0 | 0
2023-02-03 11:00 | 5 | 0 | 0 | 0
2023-02-03 12:00 | 1 | 0 | 0 | 0
2023-02-03 12:00 | 2 | 0 | 0 | 0
2023-02-03 12:00 | 3 | 0 | 0 | 0
2023-02-03 12:00 | 4 | 0 | 0 | 0
2023-02-03 12:00 | 5 | 0 | 0 | 0
2023-02-03 13:00 | 1 | 0 | 0 | 0
2023-02-03 13:00 | 2 | 0 | 0 | 0
2023-02-03 13:00 | 3 | 0 | 0 | 0
2023-02-03 13:00 | 4 | 0 | 0 | 0
2023-02-03 13:00 | 5 | 0 | 0 | 0
2023-02-03 14:00 | 1 | 0 | 0 | 0
2023-02-03 14:00 | 2 | 0 | 0 | 0
2023-02-03 14:00 | 3 | 0 | 0 | 0
2023-02-03 14:00 | 4 | 0 | 0 | 0
2023-02-03 14:00 | 5 | 0 | 0 | 0
2023-02-03 15:00 | 1 | 0 | 0 | 0
2023-02-03 15:00 | 2 | 0 | 0 | 0
2023-02-03 15:00 | 3 | 0 | 0 | 0
2023-02-03 15:00 | 4 | 0 | 0 | 0
2023-02-03 15:00 | 5 | 0 | 0 | 0
2023-02-03 16:00 | 1 | 0 | 0 | 0
2023-02-03 16:00 | 2 | 0 | 0 | 0
2023-02-03 16:00 | 3 | 0 | 0 | 0
2023-02-03 16:00 | 4 | 0 | 0 | 0
2023-02-03 16:00 | 5 | 0 | 0 | 0
2023-02-03 17:00 | 1 | 0 | 0 | 0
2023-02-03 17:00 | 2 | 0 | 0 | 0
2023-02-03 17:00 | 3 | 0 | 0 | 0
2023-02-03 17:00 | 4 | 0 | 0 | 0
2023-02-03 17:00 | 5 | 0 | 0 | 0
2023-02-03 18:00 | 1 | 0 | 0 | 0
2023-02-03 18:00 | 2 | 0 | 0 | 0
2023-02-03 18:00 | 3 | 0 | 0 | 0
2023-02-03 18:00 | 4 | 0 | 0 | 0
2023-02-03 18:00 | 5 | 0 | 0 | 0
2023-02-03 19:00 | 1 | 0 | 0 | 0
2023-02-03 19:00 | 2 | 0 | 0 | 0
2023-02-03 19:00 | 3 | 0 | 0 | 0
2023-02-03 19:00 | 4 | 0 | 0 | 0
2023-02-03 19:00 | 5 | 0 | 0 | 0
2023-02-03 20:00 | 1 | 0 | 0 | 0
2023-02-03 20:00 | 2 | 0 | 0 | 0
2023-02-03 20:00 | 3 | 0 | 0 | 0
2023-02-03 20:00 | 4 | 0 | 0 | 0
2023-02-03 20:00 | 5 | 0 | 0 | 0
2023-02-03 21:00 | 1 | 0 | 0 | 0
2023-02-03 21:00 | 2 | 0 | 0 | 0
2023-02-03 21:00 | 3 | 0 | 0 | 0
2023-02-03 21:00 | 4 | 0 | 0 | 0
2023-02-03 21:00 | 5 | 0 | 0 | 0
2023-02-03 22:00 | 1 | 0 | 0 | 0
2023-02-03 22:00 | 2 | 0 | 0 | 0
2023-02-03 22:00 | 3 | 0 | 0 | 0
2023-02-03 22:00 | 4 | 0 | 0 | 0
2023-02-03 22:00 | 5 | 0 | 0 | 0
2023-02-03 23:00 | 1 | 0 | 0 | 0
2023-02-03 23:00 | 2 | 0 | 0 | 0
2023-02-03 23:00 | 3 | 0 | 0 | 0
2023-02-03 23:00 | 4 | 0 | 0 | 0
2023-02-03 23:00 | 5 | 0 | 0 | 0
2023-02-04 | 1 | 0 | 0 | 0
2023-02-04 | 2 | 0 | 0 | 0
2023-02-04 | 3 | 0 | 0 | 0
2023-02-04 | 4 | 0 | 0 | 0
2023-02-04 | 5 | 0 | 0 | 0
2023-02-04 01:00 | 1 | 0 | 0 | 0
2023-02-04 01:00 | 2 | 0 | 0 | 0
2023-02-04 01:00 | 3 | 0 | 0 | 0
2023-02-04 01:00 | 4 | 0 | 0 | 0
2023-02-04 01:00 | 5 | 0 | 0 | 0
2023-02-04 02:00 | 1 | 0 | 0 | 0
2023-02-04 02:00 | 2 | 0 | 0 | 0
2023-02-04 02:00 | 3 | 0 | 0 | 0
2023-02-04 02:00 | 4 | 0 | 0 | 0
2023-02-04 02:00 | 5 | 0 | 0 | 0
2023-02-04 03:00 | 1 | 0 | 0 | 0
2023-02-04 03:00 | 2 | 0 | 0 | 0
2023-02-04 03:00 | 3 | 0 | 0 | 0
2023-02-04 03:00 | 4 | 0 | 0 | 0
2023-02-04 03:00 | 5 | 0 | 0 | 0
2023-02-04 04:00 | 1 | 0 | 0 | 0
2023-02-04 04:00 | 2 | 0 | 0 | 0
2023-02-04 04:00 | 3 | 0 | 0 | 0
2023-02-04 04:00 | 4 | 0 | 0 | 0
2023-02-04 04:00 | 5 | 0 | 0 | 0
2023-02-04 05:00 | 1 | 0 | 0 | 0
2023-02-04 05:00 | 2 | 0 | 0 | 0
2023-02-04 05:00 | 3 | 0 | 0 | 0
2023-02-04 05:00 | 4 | 0 | 0 | 0
2023-02-04 05:00 | 5 | 0 | 0 | 0
2023-02-04 06:00 | 1 | 0 | 0 | 0
2023-02-04 06:00 | 2 | 0 | 0 | 0
2023-02-04 06:00 | 3 | 0 | 0 | 0
2023-02-04 06:00 | 4 | 0 | 0 | 0
2023-02-04 06:00 | 5 | 0 | 0 | 0
2023-02-04 07:00 | 1 | 0 | 0 | 0
2023-02-04 07:00 | 2 | 0 | 0 | 0
2023-02-04 07:00 | 3 | 0 | 0 | 0
2023-02-04 07:00 | 4 | 0 | 0 | 0
2023-02-04 07:00 | 5 | 0 | 0 | 0
2023-02-04 08:00 | 1 | 0 | 0 | 0
2023-02-04 08:00 | 2 | 0 | 0 | 0
2023-02-04 08:00 | 3 | 0 | 0 | 0
2023-02-04 08:00 | 4 | 0 | 0 | 0
2023-02-04 08:00 | 5 | 0 | 0 | 0
2023-02-04 09:00 | 1 | 0 | 0 | 0
2023-02-04 09:00 | 2 | 0 | 0 | 0
2023-02-04 09:00 | 3 | 0 | 0 | 0
2023-02-04 09:00 | 4 | 0 | 0 | 0
2023-02-04 09:00 | 5 | 0 | 0 | 0
2023-02-04 10:00 | 1 | 0 | 0 | 0
2023-02-04 10:00 | 2 | 0 | 0 | 0
2023-02-04 10:00 | 3 | 0 | 0 | 0
2023-02-04 10:00 | 4 | 0 | 0 | 0
2023-02-04 10:00 | 5 | 0 | 0 | 0
2023-02-04 11:00 | 1 | 0 | 0 | 0
2023-02-04 11:00 | 2 | 0 | 0 | 0
2023-02-04 11:00 | 3 | 0 | 0 | 0
2023-02-04 11:00 | 4 | 0 | 0 | 0
2023-02-04 11:00 | 5 | 0 | 0 | 0
2023-02-04 12:00 | 1 | 0 | 0 | 0
2023-02-04 12:00 | 2 | 0 | 0 | 0
2023-02-04 12:00 | 3 | 0 | 0 | 0
2023-02-04 12:00 | 4 | 0 | 0 | 0
2023-02-04 12:00 | 5 | 0 | 0 | 0
2023-02-04 13:00 | 1 | 0 | 0 | 0
2023-02-04 13:00 | 2 | 0 | 0 | 0
2023-02-04 13:00 | 3 | 0 | 0 | 0
2023-02-04 13:00 | 4 | 0 | 0 | 0
2023-02-04 13:00 | 5 | 0 | 0 | 0
2023-02-04 14:00 | 1 | 0 | 0 | 0
2023-02-04 14:00 | 2 | 0 | 0 | 0
2023-02-04 14:00 | 3 | 0 | 0 | 0
2023-02-04 14:00 | 4 | 0 | 0 | 0
2023-02-04 14:00 | 5 | 0 | 0 | 0
2023-02-04 15:00 | 1 | 0 | 0 | 0
2023-02-04 15:00 | 2 | 0 | 0 | 0
2023-02-04 15:00 | 3 | 0 | 0 | 0
2023-02-04 15:00 | 4 | 0 | 0 | 0
2023-02-04 15:00 | 5 | 0 | 0 | 0
2023-02-04 16:00 | 1 | 0 | 0 | 0
2023-02-04 16:00 | 2 | 0 | 0 | 0
2023-02-04 16:00 | 3 | 0 | 0 | 0
2023-02-04 16:00 | 4 | 0 | 0 | 0
2023-02-04 16:00 | 5 | 0 | 0 | 0
2023-02-04 17:00 | 1 | 0 | 0 | 0
2023-02-04 17:00 | 2 | 0 | 0 | 0
2023-02-04 17:00 | 3 | 0 | 0 | 0
2023-02-04 17:00 | 4 | 0 | 0 | 0
2023-02-04 17:00 | 5 | 0 | 0 | 0
2023-02-04 18:00 | 1 | 0 | 0 | 0
2023-02-04 18:00 | 2 | 0 | 0 | 0
2023-02-04 18:00 | 3 | 0 | 0 | 0
2023-02-04 18:00 | 4 | 0 | 0 | 0
2023-02-04 18:00 | 5 | 0 | 0 | 0
2023-02-04 19:00 | 1 | 0 | 0 | 0
2023-02-04 19:00 | 2 | 0 | 0 | 0
2023-02-04 19:00 | 3 | 0 | 0 | 0
2023-02-04 19:00 | 4 | 0 | 0 | 0
2023-02-04 19:00 | 5 | 0 | 0 | 0
2023-02-04 20:00 | 1 | 0 | 0 | 0
2023-02-04 20:00 | 2 | 0 | 0 | 0
2023-02-04 20:00 | 3 | 0 | 0 | 0
2023-02-04 20:00 | 4 | 0 | 0 | 0
2023-02-04 20:00 | 5 | 0 | 0 | 0
2023-02-04 21:00 | 1 | 0 | 0 | 0
2023-02-04 21:00 | 2 | 0 | 0 | 0
2023-02-04 21:00 | 3 | 0 | 0 | 0
2023-02-04 21:00 | 4 | 0 | 0 | 0
2023-02-04 21:00 | 5 | 0 | 0 | 0
2023-02-04 22:00 | 1 | 0 | 0 | 0
2023-02-04 22:00 | 2 | 0 | 0 | 0
2023-02-04 22:00 | 3 | 0 | 0 | 0
2023-02-04 22:00 | 4 | 0 | 0 | 0
2023-02-04 22:00 | 5 | 0 | 0 | 0
2023-02-04 23:00 | 1 | 0 | 0 | 0
2023-02-04 23:00 | 2 | 0 | 0 | 0
2023-02-04 23:00 | 3 | 0 | 0 | 0
2023-02-04 23:00 | 4 | 0 | 0 | 0
2023-02-04 23:00 | 5 | 0 | 0 | 0
2023-02-05 | 1 | 0 | 0 | 0
2023-02-05 | 2 | 0 | 0 | 0
2023-02-05 | 3 | 0 | 0 | 0
2023-02-05 | 4 | 0 | 0 | 0
2023-02-05 | 5 | 0 | 0 | 0
2023-02-05 01:00 | 1 | 0 | 0 | 0
2023-02-05 01:00 | 2 | 0 | 0 | 0
2023-02-05 01:00 | 3 | 0 | 0 | 0
2023-02-05 01:00 | 4 | 0 | 0 | 0
2023-02-05 01:00 | 5 | 0 | 0 | 0
2023-02-05 02:00 | 1 | 0 | 0 | 0
2023-02-05 02:00 | 2 | 0 | 0 | 0
2023-02-05 02:00 | 3 | 0 | 0 | 0
2023-02-05 02:00 | 4 | 0 | 0 | 0
2023-02-05 02:00 | 5 | 0 | 0 | 0
2023-02-05 03:00 | 1 | 0 | 0 | 0
2023-02-05 03:00 | 2 | 0 | 0 | 0
2023-02-05 03:00 | 3 | 0 | 0 | 0
2023-02-05 03:00 | 4 | 0 | 0 | 0
2023-02-05 03:00 | 5 | 0 | 0 | 0
2023-02-05 04:00 | 1 | 0 | 0 | 0
2023-02-05 04:00 | 2 | 0 | 0 | 0
2023-02-05 04:00 | 3 | 0 | 0 | 0
2023-02-05 04:00 | 4 | 0 | 0 | 0
2023-02-05 04:00 | 5 | 0 | 0 | 0
2023-02-05 05:00 | 1 | 0 | 0 | 0
2023-02-05 05:00 | 2 | 0 | 0 | 0
2023-02-05 05:00 | 3 | 0 | 0 | 0
2023-02-05 05:00 | 4 | 0 | 0 | 0
2023-02-05 05:00 | 5 | 0 | 0 | 0
2023-02-05 06:00 | 1 | 0 | 0 | 0
2023-02-05 06:00 | 2 | 0 | 0 | 0
2023-02-05 06:00 | 3 | 0 | 0 | 0
2023-02-05 06:00 | 4 | 0 | 0 | 0
2023-02-05 06:00 | 5 | 0 | 0 | 0
2023-02-05 07:00 | 1 | 0 | 0 | 0
2023-02-05 07:00 | 2 | 0 | 0 | 0
2023-02-05 07:00 | 3 | 0 | 0 | 0
2023-02-05 07:00 | 4 | 0 | 0 | 0
2023-02-05 07:00 | 5 | 0 | 0 | 0
2023-02-05 08:00 | 1 | 0 | 0 | 0
2023-02-05 08:00 | 2 | 0 | 0 | 0
2023-02-05 08:00 | 3 | 0 | 0 | 0
2023-02-05 08:00 | 4 | 0 | 0 | 0
2023-02-05 08:00 | 5 | 0 | 0 | 0
2023-02-05 09:00 | 1 | 0 | 0 | 0
2023-02-05 09:00 | 2 | 0 | 0 | 0
2023-02-05 09:00 | 3 | 0 | 0 | 0
2023-02-05 09:00 | 4 | 0 | 0 | 0
2023-02-05 09:00 | 5 | 0 | 0 | 0
2023-02-05 10:00 | 1 | 0 | 0 | 0
2023-02-05 10:00 | 2 | 0 | 0 | 0
2023-02-05 10:00 | 3 | 0 | 0 | 0
2023-02-05 10:00 | 4 | 0 | 0 | 0
2023-02-05 10:00 | 5 | 0 | 0 | 0
2023-02-05 11:00 | 1 | 0 | 0 | 0
2023-02-05 11:00 | 2 | 0 | 0 | 0
2023-02-05 11:00 | 3 | 0 | 0 | 0
2023-02-05 11:00 | 4 | 0 | 0 | 0
2023-02-05 11:00 | 5 | 0 | 0 | 0
2023-02-05 12:00 | 1 | 0 | 0 | 0
2023-02-05 12:00 | 2 | 0 | 0 | 0
2023-02-05 12:00 | 3 | 0 | 0 | 0
2023-02-05 12:00 | 4 | 0 | 0 | 0
2023-02-05 12:00 | 5 | 0 | 0 | 0
2023-02-05 13:00 | 1 | 0 | 0 | 0
2023-02-05 13:00 | 2 | 0 | 0 | 0
2023-02-05 13:00 | 3 | 0 | 0 | 0
2023-02-05 13:00 | 4 | 0 | 0 | 0
2023-02-05 13:00 | 5 | 0 | 0 | 0
2023-02-05 14:00 | 1 | 0 | 0 | 0
2023-02-05 14:00 | 2 | 0 | 0 | 0
2023-02-05 14:00 | 3 | 0 | 0 | 0
2023-02-05 14:00 | 4 | 0 | 0 | 0
2023-02-05 14:00 | 5 | 0 | 0 | 0
2023-02-05 15:00 | 1 | 0 | 0 | 0
2023-02-05 15:00 | 2 | 0 | 0 | 0
2023-02-05 15:00 | 3 | 0 | 0 | 0
2023-02-05 15:00 | 4 | 0 | 0 | 0
2023-02-05 15:00 | 5 | 0 | 0 | 0
2023-02-05 16:00 | 1 | 0 | 0 | 0
2023-02-05 16:00 | 2 | 0 | 0 | 0
2023-02-05 16:00 | 3 | 0 | 0 | 0
2023-02-05 16:00 | 4 | 0 | 0 | 0
2023-02-05 16:00 | 5 | 0 | 0 | 0
2023-02-05 17:00 | 1 | 0 | 0 | 0
2023-02-05 17:00 | 2 | 0 | 0 | 0
2023-02-05 17:00 | 3 | 0 | 0 | 0
2023-02-05 17:00 | 4 | 0 | 0 | 0
2023-02-05 17:00 | 5 | 0 | 0 | 0
2023-02-05 18:00 | 1 | 0 | 0 | 0
2023-02-05 18:00 | 2 | 0 | 0 | 0
2023-02-05 18:00 | 3 | 0 | 0 | 0
2023-02-05 18:00 | 4 | 0 | 0 | 0
2023-02-05 18:00 | 5 | 0 | 0 | 0
2023-02-05 19:00 | 1 | 0 | 0 | 0
2023-02-05 19:00 | 2 | 0 | 0 | 0
2023-02-05 19:00 | 3 | 0 | 0 | 0
2023-02-05 19:00 | 4 | 0 | 0 | 0
2023-02-05 19:00 | 5 | 0 | 0 | 0
2023-02-05 20:00 | 1 | 0 | 0 | 0
2023-02-05 20:00 | 2 | 0 | 0 | 0
2023-02-05 20:00 | 3 | 0 | 0 | 0
2023-02-05 20:00 | 4 | 0 | 0 | 0
2023-02-05 20:00 | 5 | 0 | 0 | 0
2023-02-05 21:00 | 1 | 0 | 0 | 0
2023-02-05 21:00 | 2 | 0 | 0 | 0
2023-02-05 21:00 | 3 | 0 | 0 | 0
2023-02-05 21:00 | 4 | 0 | 0 | 0
2023-02-05 21:00 | 5 | 0 | 0 | 0
2023-02-05 22:00 | 1 | 0 | 0 | 0
2023-02-05 22:00 | 2 | 0 | 0 | 0
2023-02-05 22:00 | 3 | 0 | 0 | 0
2023-02-05 22:00 | 4 | 0 | 0 | 0
2023-02-05 22:00 | 5 | 0 | 0 | 0
2023-02-05 23:00 | 1 | 0 | 0 | 0
2023-02-05 23:00 | 2 | 0 | 0 | 0
2023-02-05 23:00 | 3 | 0 | 0 | 0
2023-02-05 23:00 | 4 | 0 | 0 | 0
2023-02-05 23:00 | 5 | 0 | 0 | 0
2023-02-06 | 1 | 0 | 0 | 0
2023-02-06 | 2 | 0 | 0 | 0
2023-02-06 | 3 | 0 | 0 | 0
2023-02-06 | 4 | 0 | 0 | 0
2023-02-06 | 5 | 0 | 0 | 0
2023-02-06 01:00 | 1 | 0 | 0 | 0
2023-02-06 01:00 | 2 | 0 | 0 | 0
2023-02-06 01:00 | 3 | 0 | 0 | 0
2023-02-06 01:00 | 4 | 0 | 0 | 0
2023-02-06 01:00 | 5 | 0 | 0 | 0
2023-02-06 02:00 | 1 | 0 | 0 | 0
2023-02-06 02:00 | 2 | 0 | 0 | 0
2023-02-06 02:00 | 3 | 0 | 0 | 0
2023-02-06 02:00 | 4 | 0 | 0 | 0
2023-02-06 02:00 | 5 | 0 | 0 | 0
2023-02-06 03:00 | 1 | 0 | 0 | 0
2023-02-06 03:00 | 2 | 0 | 0 | 0
2023-02-06 03:00 | 3 | 0 | 0 | 0
2023-02-06 03:00 | 4 | 0 | 0 | 0
2023-02-06 03:00 | 5 | 0 | 0 | 0
2023-02-06 04:00 | 1 | 0 | 0 | 0
2023-02-06 04:00 | 2 | 0 | 0 | 0
2023-02-06 04:00 | 3 | 0 | 0 | 0
2023-02-06 04:00 | 4 | 0 | 0 | 0
2023-02-06 04:00 | 5 | 0 | 0 | 0
2023-02-06 05:00 | 1 | 0 | 0 | 0
2023-02-06 05:00 | 2 | 0 | 0 | 0
2023-02-06 05:00 | 3 | 0 | 0 | 0
2023-02-06 05:00 | 4 | 0 | 0 | 0
2023-02-06 05:00 | 5 | 0 | 0 | 0
2023-02-06 06:00 | 1 | 0 | 0 | 0
2023-02-06 06:00 | 2 | 0 | 0 | 0
2023-02-06 06:00 | 3 | 0 | 0 | 0
2023-02-06 06:00 | 4 | 0 | 0 | 0
2023-02-06 06:00 | 5 | 0 | 0 | 0
2023-02-06 07:00 | 1 | 0 | 0 | 0
2023-02-06 07:00 | 2 | 0 | 0 | 0
2023-02-06 07:00 | 3 | 0 | 0 | 0
2023-02-06 07:00 | 4 | 0 | 0 | 0
2023-02-06 07:00 | 5 | 0 | 0 | 0
2023-02-06 08:00 | 1 | 0 | 0 | 0
2023-02-06 08:00 | 2 | 0 | 0 | 0
2023-02-06 08:00 | 3 | 0 | 0 | 0
2023-02-06 08:00 | 4 | 0 | 0 | 0
2023-02-06 08:00 | 5 | 0 | 0 | 0
2023-02-06 09:00 | 1 | 0 | 0 | 0
2023-02-06 09:00 | 2 | 0 | 0 | 0
2023-02-06 09:00 | 3 | 0 | 0 | 0
2023-02-06 09:00 | 4 | 0 | 0 | 0
2023-02-06 09:00 | 5 | 0 | 0 | 0
2023-02-06 10:00 | 1 | 0 | 0 | 0
2023-02-06 10:00 | 2 | 0 | 0 | 0
2023-02-06 10:00 | 3 | 0 | 0 | 0
2023-02-06 10:00 | 4 | 0 | 0 | 0
2023-02-06 10:00 | 5 | 0 | 0 | 0
2023-02-06 11:00 | 1 | 0 | 0 | 0
2023-02-06 11:00 | 2 | 0 | 0 | 0
2023-02-06 11:00 | 3 | 0 | 0 | 0
2023-02-06 11:00 | 4 | 0 | 0 | 0
2023-02-06 11:00 | 5 | 0 | 0 | 0
2023-02-06 12:00 | 1 | 0 | 0 | 0
2023-02-06 12:00 | 2 | 0 | 0 | 0
2023-02-06 12:00 | 3 | 0 | 0 | 0
2023-02-06 12:00 | 4 | 0 | 0 | 0
2023-02-06 12:00 | 5 | 0 | 0 | 0
2023-02-06 13:00 | 1 | 0 | 0 | 0
2023-02-06 13:00 | 2 | 0 | 0 | 0
2023-02-06 13:00 | 3 | 0 | 0 | 0
2023-02-06 13:00 | 4 | 0 | 0 | 0
2023-02-06 13:00 | 5 | 0 | 0 | 0
2023-02-06 14:00 | 1 | 0 | 0 | 0
2023-02-06 14:00 | 2 | 0 | 0 | 0
2023-02-06 14:00 | 3 | 0 | 0 | 0
2023-02-06 14:00 | 4 | 0 | 0 | 0
2023-02-06 14:00 | 5 | 0 | 0 | 0
2023-02-06 15:00 | 1 | 0 | 0 | 0
2023-02-06 15:00 | 2 | 0 | 0 | 0
2023-02-06 15:00 | 3 | 0 | 0 | 0
2023-02-06 15:00 | 4 | 0 | 0 | 0
2023-02-06 15:00 | 5 | 0 | 0 | 0
2023-02-06 16:00 | 1 | 0 | 0 | 0
2023-02-06 16:00 | 2 | 0 | 0 | 0
2023-02-06 16:00 | 3 | 0 | 0 | 0
2023-02-06 16:00 | 4 | 0 | 0 | 0
2023-02-06 16:00 | 5 | 0 | 0 | 0
2023-02-06 17:00 | 1 | 0 | 0 | 0
2023-02-06 17:00 | 2 | 0 | 0 | 0
2023-02-06 17:00 | 3 | 0 | 0 | 0
2023-02-06 17:00 | 4 | 0 | 0 | 0
2023-02-06 17:00 | 5 | 0 | 0 | 0
2023-02-06 18:00 | 1 | 0 | 0 | 0
2023-02-06 18:00 | 2 | 0 | 0 | 0
2023-02-06 18:00 | 3 | 0 | 0 | 0
2023-02-06 18:00 | 4 | 0 | 0 | 0
2023-02-06 18:00 | 5 | 0 | 0 | 0
2023-02-06 19:00 | 1 | 0 | 0 | 0
2023-02-06 19:00 | 2 | 0 | 0 | 0
2023-02-06 19:00 | 3 | 0 | 0 | 0
2023-02-06 19:00 | 4 | 0 | 0 | 0
2023-02-06 19:00 | 5 | 0 | 0 | 0
2023-02-06 20:00 | 1 | 0 | 0 | 0
2023-02-06 20:00 | 2 | 0 | 0 | 0
2023-02-06 20:00 | 3 | 0 | 0 | 0
2023-02-06 20:00 | 4 | 0 | 0 | 0
2023-02-06 20:00 | 5 | 0 | 0 | 0
2023-02-06 21:00 | 1 | 0 | 0 | 0
2023-02-06 21:00 | 2 | 0 | 0 | 0
2023-02-06 21:00 | 3 | 0 | 0 | 0
2023-02-06 21:00 | 4 | 0 | 0 | 0
2023-02-06 21:00 | 5 | 0 | 0 | 0
2023-02-06 22:00 | 1 | 0 | 0 | 0
2023-02-06 22:00 | 2 | 0 | 0 | 0
2023-02-06 22:00 | 3 | 0 | 0 | 0
2023-02-06 22:00 | 4 | 0 | 0 | 0
2023-02-06 22:00 | 5 | 0 | 0 | 0
2023-02-06 23:00 | 1 | 0 | 0 | 0
2023-02-06 23:00 | 2 | 0 | 0 | 0
2023-02-06 23:00 | 3 | 0 | 0 | 0
2023-02-06 23:00 | 4 | 0 | 0 | 0
2023-02-06 23:00 | 5 | 0 | 0 | 0
2023-02-07 | 1 | 0 | 0 | 0
2023-02-07 | 2 | 0 | 0 | 0
2023-02-07 | 3 | 0 | 0 | 0
2023-02-07 | 4 | 0 | 0 | 0
2023-02-07 | 5 | 0 | 0 | 0
2023-02-07 01:00 | 1 | 0 | 0 | 0
2023-02-07 01:00 | 2 | 0 | 0 | 0
2023-02-07 01:00 | 3 | 0 | 0 | 0
2023-02-07 01:00 | 4 | 0 | 0 | 0
2023-02-07 01:00 | 5 | 0 | 0 | 0
2023-02-07 02:00 | 1 | 0 | 0 | 0
2023-02-07 02:00 | 2 | 0 | 0 | 0
2023-02-07 02:00 | 3 | 0 | 0 | 0
2023-02-07 02:00 | 4 | 0 | 0 | 0
2023-02-07 02:00 | 5 | 0 | 0 | 0
2023-02-07 03:00 | 1 | 0 | 0 | 0
2023-02-07 03:00 | 2 | 0 | 0 | 0
2023-02-07 03:00 | 3 | 0 | 0 | 0
2023-02-07 03:00 | 4 | 0 | 0 | 0
2023-02-07 03:00 | 5 | 0 | 0 | 0
2023-02-07 04:00 | 1 | 0 | 0 | 0
2023-02-07 04:00 | 2 | 0 | 0 | 0
2023-02-07 04:00 | 3 | 0 | 0 | 0
2023-02-07 04:00 | 4 | 0 | 0 | 0
2023-02-07 04:00 | 5 | 0 | 0 | 0
2023-02-07 05:00 | 1 | 0 | 0 | 0
2023-02-07 05:00 | 2 | 0 | 0 | 0
2023-02-07 05:00 | 3 | 0 | 0 | 0
2023-02-07 05:00 | 4 | 0 | 0 | 0
2023-02-07 05:00 | 5 | 0 | 0 | 0
2023-02-07 06:00 | 1 | 0 | 0 | 0
2023-02-07 06:00 | 2 | 0 | 0 | 0
2023-02-07 06:00 | 3 | 0 | 0 | 0
2023-02-07 06:00 | 4 | 0 | 0 | 0
2023-02-07 06:00 | 5 | 0 | 0 | 0
2023-02-07 07:00 | 1 | 0 | 0 | 0
2023-02-07 07:00 | 2 | 0 | 0 | 0
2023-02-07 07:00 | 3 | 0 | 0 | 0
2023-02-07 07:00 | 4 | 0 | 0 | 0
2023-02-07 07:00 | 5 | 0 | 0 | 0
2023-02-07 08:00 | 1 | 0 | 0 | 0
2023-02-07 08:00 | 2 | 0 | 0 | 0
2023-02-07 08:00 | 3 | 0 | 0 | 0
2023-02-07 08:00 | 4 | 0 | 0 | 0
2023-02-07 08:00 | 5 | 0 | 0 | 0
2023-02-07 09:00 | 1 | 0 | 0 | 0
2023-02-07 09:00 | 2 | 0 | 0 | 0
2023-02-07 09:00 | 3 | 0 | 0 | 0
2023-02-07 09:00 | 4 | 0 | 0 | 0
2023-02-07 09:00 | 5 | 0 | 0 | 0
2023-02-07 10:00 | 1 | 0 | 0 | 0
2023-02-07 10:00 | 2 | 0 | 0 | 0
2023-02-07 10:00 | 3 | 0 | 0 | 0
2023-02-07 10:00 | 4 | 0 | 0 | 0
2023-02-07 10:00 | 5 | 0 | 0 | 0
2023-02-07 11:00 | 1 | 0 | 0 | 0
2023-02-07 11:00 | 2 | 0 | 0 | 0
2023-02-07 11:00 | 3 | 0 | 0 | 0
2023-02-07 11:00 | 4 | 0 | 0 | 0
2023-02-07 11:00 | 5 | 0 | 0 | 0
2023-02-07 12:00 | 1 | 0 | 0 | 0
2023-02-07 12:00 | 2 | 0 | 0 | 0
2023-02-07 12:00 | 3 | 0 | 0 | 0
2023-02-07 12:00 | 4 | 0 | 0 | 0
2023-02-07 12:00 | 5 | 0 | 0 | 0
2023-02-07 13:00 | 1 | 0 | 0 | 0
2023-02-07 13:00 | 2 | 0 | 0 | 0
2023-02-07 13:00 | 3 | 0 | 0 | 0
2023-02-07 13:00 | 4 | 0 | 0 | 0
2023-02-07 13:00 | 5 | 0 | 0 | 0
2023-02-07 14:00 | 1 | 0 | 0 | 0
2023-02-07 14:00 | 2 | 0 | 0 | 0
2023-02-07 14:00 | 3 | 0 | 0 | 0
2023-02-07 14:00 | 4 | 0 | 0 | 0
2023-02-07 14:00 | 5 | 0 | 0 | 0
2023-02-07 15:00 | 1 | 0 | 0 | 0
2023-02-07 15:00 | 2 | 0 | 0 | 0
2023-02-07 15:00 | 3 | 0 | 0 | 0
2023-02-07 15:00 | 4 | 0 | 0 | 0
2023-02-07 15:00 | 5 | 0 | 0 | 0
2023-02-07 16:00 | 1 | 0 | 0 | 0
2023-02-07 16:00 | 2 | 0 | 0 | 0
2023-02-07 16:00 | 3 | 0 | 0 | 0
2023-02-07 16:00 | 4 | 0 | 0 | 0
2023-02-07 16:00 | 5 | 0 | 0 | 0
2023-02-07 17:00 | 1 | 0 | 0 | 0
2023-02-07 17:00 | 2 | 0 | 0 | 0
2023-02-07 17:00 | 3 | 0 | 0 | 0
2023-02-07 17:00 | 4 | 0 | 0 | 0
2023-02-07 17:00 | 5 | 0 | 0 | 0
2023-02-07 18:00 | 1 | 0 | 0 | 0
2023-02-07 18:00 | 2 | 0 | 0 | 0
2023-02-07 18:00 | 3 | 0 | 0 | 0
2023-02-07 18:00 | 4 | 0 | 0 | 0
2023-02-07 18:00 | 5 | 0 | 0 | 0
2023-02-07 19:00 | 1 | 0 | 0 | 0
2023-02-07 19:00 | 2 | 0 | 0 | 0
2023-02-07 19:00 | 3 | 0 | 0 | 0
2023-02-07 19:00 | 4 | 0 | 0 | 0
2023-02-07 19:00 | 5 | 0 | 0 | 0
2023-02-07 20:00 | 1 | 0 | 0 | 0
2023-02-07 20:00 | 2 | 0 | 0 | 0
2023-02-07 20:00 | 3 | 0 | 0 | 0
2023-02-07 20:00 | 4 | 0 | 0 | 0
2023-02-07 20:00 | 5 | 0 | 0 | 0
2023-02-07 21:00 | 1 | 0 | 0 | 0
2023-02-07 21:00 | 2 | 0 | 0 | 0
2023-02-07 21:00 | 3 | 0 | 0 | 0
2023-02-07 21:00 | 4 | 0 | 0 | 0
2023-02-07 21:00 | 5 | 0 | 0 | 0
2023-02-07 22:00 | 1 | 0 | 0 | 0
2023-02-07 22:00 | 2 | 0 | 0 | 0
2023-02-07 22:00 | 3 | 0 | 0 | 0
2023-02-07 22:00 | 4 | 0 | 0 | 0
2023-02-07 22:00 | 5 | 0 | 0 | 0
2023-02-07 23:00 | 1 | 0 | 0 | 0
2023-02-07 23:00 | 2 | 0 | 0 | 0
2023-02-07 23:00 | 3 | 0 | 0 | 0
2023-02-07 23:00 | 4 | 0 | 0 | 0
2023-02-07 23:00 | 5 | 0 | 0 | 0
2023-02-08 | 1 | 0 | 0 | 0
2023-02-08 | 2 | 0 | 0 | 0
2023-02-08 | 3 | 0 | 0 | 0
2023-02-08 | 4 | 0 | 0 | 0
2023-02-08 | 5 | 0 | 0 | 0
2023-02-08 01:00 | 1 | 0 | 0 | 0
2023-02-08 01:00 | 2 | 0 | 0 | 0
2023-02-08 01:00 | 3 | 0 | 0 | 0
2023-02-08 01:00 | 4 | 0 | 0 | 0
2023-02-08 01:00 | 5 | 0 | 0 | 0
2023-02-08 02:00 | 1 | 0 | 0 | 0
2023-02-08 02:00 | 2 | 0 | 0 | 0
2023-02-08 02:00 | 3 | 0 | 0 | 0
2023-02-08 02:00 | 4 | 0 | 0 | 0
2023-02-08 02:00 | 5 | 0 | 0 | 0
2023-02-08 03:00 | 1 | 0 | 0 | 0
2023-02-08 03:00 | 2 | 0 | 0 | 0
2023-02-08 03:00 | 3 | 0 | 0 | 0
2023-02-08 03:00 | 4 | 0 | 0 | 0
2023-02-08 03:00 | 5 | 0 | 0 | 0
2023-02-08 04:00 | 1 | 0 | 0 | 0
2023-02-08 04:00 | 2 | 0 | 0 | 0
2023-02-08 04:00 | 3 | 0 | 0 | 0
2023-02-08 04:00 | 4 | 0 | 0 | 0
2023-02-08 04:00 | 5 | 0 | 0 | 0
2023-02-08 05:00 | 1 | 0 | 0 | 0
2023-02-08 05:00 | 2 | 0 | 0 | 0
2023-02-08 05:00 | 3 | 0 | 0 | 0
2023-02-08 05:00 | 4 | 0 | 0 | 0
2023-02-08 05:00 | 5 | 0 | 0 | 0
2023-02-08 06:00 | 1 | 0 | 0 | 0
2023-02-08 06:00 | 2 | 0 | 0 | 0
2023-02-08 06:00 | 3 | 0 | 0 | 0
2023-02-08 06:00 | 4 | 0 | 0 | 0
2023-02-08 06:00 | 5 | 0 | 0 | 0
2023-02-08 07:00 | 1 | 0 | 0 | 0
2023-02-08 07:00 | 2 | 0 | 0 | 0
2023-02-08 07:00 | 3 | 0 | 0 | 0
2023-02-08 07:00 | 4 | 0 | 0 | 0
2023-02-08 07:00 | 5 | 0 | 0 | 0
2023-02-08 08:00 | 1 | 0 | 0 | 0
2023-02-08 08:00 | 2 | 0 | 0 | 0
2023-02-08 08:00 | 3 | 0 | 0 | 0
2023-02-08 08:00 | 4 | 0 | 0 | 0
2023-02-08 08:00 | 5 | 0 | 0 | 0
2023-02-08 09:00 | 1 | 0 | 0 | 0
2023-02-08 09:00 | 2 | 0 | 0 | 0
2023-02-08 09:00 | 3 | 0 | 0 | 0
2023-02-08 09:00 | 4 | 0 | 0 | 0
2023-02-08 09:00 | 5 | 0 | 0 | 0
2023-02-08 10:00 | 1 | 0 | 0 | 0
2023-02-08 10:00 | 2 | 0 | 0 | 0
2023-02-08 10:00 | 3 | 0 | 0 | 0
2023-02-08 10:00 | 4 | 0 | 0 | 0
2023-02-08 10:00 | 5 | 0 | 0 | 0
2023-02-08 11:00 | 1 | 0 | 0 | 0
2023-02-08 11:00 | 2 | 0 | 0 | 0
2023-02-08 11:00 | 3 | 0 | 0 | 0
2023-02-08 11:00 | 4 | 0 | 0 | 0
2023-02-08 11:00 | 5 | 0 | 0 | 0
2023-02-08 12:00 | 1 | 0 | 0 | 0
2023-02-08 12:00 | 2 | 0 | 0 | 0
2023-02-08 12:00 | 3 | 0 | 0 | 0
2023-02-08 12:00 | 4 | 0 | 0 | 0
2023-02-08 12:00 | 5 | 0 | 0 | 0
2023-02-08 13:00 | 1 | 0 | 0 | 0
2023-02-08 13:00 | 2 | 0 | 0 | 0
2023-02-08 13:00 | 3 | 0 | 0 | 0
2023-02-08 13:00 | 4 | 0 | 0 | 0
2023-02-08 13:00 | 5 | 0 | 0 | 0
2023-02-08 14:00 | 1 | 0 | 0 | 0
2023-02-08 14:00 | 2 | 0 | 0 | 0
2023-02-08 14:00 | 3 | 0 | 0 | 0
2023-02-08 14:00 | 4 | 0 | 0 | 0
2023-02-08 14:00 | 5 | 0 | 0 | 0
2023-02-08 15:00 | 1 | 0 | 0 | 0
2023-02-08 15:00 | 2 | 0 | 0 | 0
2023-02-08 15:00 | 3 | 0 | 0 | 0
2023-02-08 15:00 | 4 | 0 | 0 | 0
2023-02-08 15:00 | 5 | 0 | 0 | 0
2023-02-08 16:00 | 1 | 0 | 0 | 0
2023-02-08 16:00 | 2 | 0 | 0 | 0
2023-02-08 16:00 | 3 | 0 | 0 | 0
2023-02-08 16:00 | 4 | 0 | 0 | 0
2023-02-08 16:00 | 5 | 0 | 0 | 0
2023-02-08 17:00 | 1 | 0 | 0 | 0
2023-02-08 17:00 | 2 | 0 | 0 | 0
2023-02-08 17:00 | 3 | 0 | 0 | 0
2023-02-08 17:00 | 4 | 0 | 0 | 0
2023-02-08 17:00 | 5 | 0 | 0 | 0
2023-02-08 18:00 | 1 | 0 | 0 | 0
2023-02-08 18:00 | 2 | 0 | 0 | 0
2023-02-08 18:00 | 3 | 0 | 0 | 0
2023-02-08 18:00 | 4 | 0 | 0 | 0
2023-02-08 18:00 | 5 | 0 | 0 | 0
2023-02-08 19:00 | 1 | 0 | 0 | 0
2023-02-08 19:00 | 2 | 0 | 0 | 0
2023-02-08 19:00 | 3 | 0 | 0 | 0
2023-02-08 19:00 | 4 | 0 | 0 | 0
2023-02-08 19:00 | 5 | 0 | 0 | 0
2023-02-08 20:00 | 1 | 0 | 0 | 0
2023-02-08 20:00 | 2 | 0 | 0 | 0
2023-02-08 20:00 | 3 | 0 | 0 | 0
2023-02-08 20:00 | 4 | 0 | 0 | 0
2023-02-08 20:00 | 5 | 0 | 0 | 0
2023-02-08 21:00 | 1 | 0 | 0 | 0
2023-02-08 21:00 | 2 | 0 | 0 | 0
2023-02-08 21:00 | 3 | 0 | 0 | 0
2023-02-08 21:00 | 4 | 0 | 0 | 0
2023-02-08 21:00 | 5 | 0 | 0 | 0
2023-02-08 22:00 | 1 | 0 | 0 | 0
2023-02-08 22:00 | 2 | 0 | 0 | 0
2023-02-08 22:00 | 3 | 0 | 0 | 0
2023-02-08 22:00 | 4 | 0 | 0 | 0
2023-02-08 22:00 | 5 | 0 | 0 | 0
2023-02-08 23:00 | 1 | 0 | 0 | 0
2023-02-08 23:00 | 2 | 0 | 0 | 0
2023-02-08 23:00 | 3 | 0 | 0 | 0
2023-02-08 23:00 | 4 | 0 | 0 | 0
2023-02-08 23:00 | 5 | 0 | 0 | 0
2023-02-09 | 1 | 0 | 0 | 0
2023-02-09 | 2 | 0 | 0 | 0
2023-02-09 | 3 | 0 | 0 | 0
2023-02-09 | 4 | 0 | 0 | 0
2023-02-09 | 5 | 0 | 0 | 0
2023-02-09 01:00 | 1 | 0 | 0 | 0
2023-02-09 01:00 | 2 | 0 | 0 | 0
2023-02-09 01:00 | 3 | 0 | 0 | 0
2023-02-09 01:00 | 4 | 0 | 0 | 0
2023-02-09 01:00 | 5 | 0 | 0 | 0
2023-02-09 02:00 | 1 | 0 | 0 | 0
2023-02-09 02:00 | 2 | 0 | 0 | 0
2023-02-09 02:00 | 3 | 0 | 0 | 0
2023-02-09 02:00 | 4 | 0 | 0 | 0
2023-02-09 02:00 | 5 | 0 | 0 | 0
2023-02-09 03:00 | 1 | 0 | 0 | 0
2023-02-09 03:00 | 2 | 0 | 0 | 0
2023-02-09 03:00 | 3 | 0 | 0 | 0
2023-02-09 03:00 | 4 | 0 | 0 | 0
2023-02-09 03:00 | 5 | 0 | 0 | 0
2023-02-09 04:00 | 1 | 0 | 0 | 0
2023-02-09 04:00 | 2 | 0 | 0 | 0
2023-02-09 04:00 | 3 | 0 | 0 | 0
2023-02-09 04:00 | 4 | 0 | 0 | 0
2023-02-09 04:00 | 5 | 0 | 0 | 0
2023-02-09 05:00 | 1 | 0 | 0 | 0
2023-02-09 05:00 | 2 | 0 | 0 | 0
2023-02-09 05:00 | 3 | 0 | 0 | 0
2023-02-09 05:00 | 4 | 0 | 0 | 0
2023-02-09 05:00 | 5 | 0 | 0 | 0
2023-02-09 06:00 | 1 | 0 | 0 | 0
2023-02-09 06:00 | 2 | 0 | 0 | 0
2023-02-09 06:00 | 3 | 0 | 0 | 0
2023-02-09 06:00 | 4 | 0 | 0 | 0
2023-02-09 06:00 | 5 | 0 | 0 | 0
2023-02-09 07:00 | 1 | 0 | 0 | 0
2023-02-09 07:00 | 2 | 0 | 0 | 0
2023-02-09 07:00 | 3 | 0 | 0 | 0
2023-02-09 07:00 | 4 | 0 | 0 | 0
2023-02-09 07:00 | 5 | 0 | 0 | 0
2023-02-09 08:00 | 1 | 0 | 0 | 0
2023-02-09 08:00 | 2 | 0 | 0 | 0
2023-02-09 08:00 | 3 | 0 | 0 | 0
2023-02-09 08:00 | 4 | 0 | 0 | 0
2023-02-09 08:00 | 5 | 0 | 0 | 0
2023-02-09 09:00 | 1 | 0 | 0 | 0
2023-02-09 09:00 | 2 | 0 | 0 | 0
2023-02-09 09:00 | 3 | 0 | 0 | 0
2023-02-09 09:00 | 4 | 0 | 0 | 0
2023-02-09 09:00 | 5 | 0 | 0 | 0
2023-02-09 10:00 | 1 | 0 | 0 | 0
2023-02-09 10:00 | 2 | 0 | 0 | 0
2023-02-09 10:00 | 3 | 0 | 0 | 0
2023-02-09 10:00 | 4 | 0 | 0 | 0
2023-02-09 10:00 | 5 | 0 | 0 | 0
2023-02-09 11:00 | 1 | 0 | 0 | 0
2023-02-09 11:00 | 2 | 0 | 0 | 0
2023-02-09 11:00 | 3 | 0 | 0 | 0
2023-02-09 11:00 | 4 | 0 | 0 | 0
2023-02-09 11:00 | 5 | 0 | 0 | 0
2023-02-09 12:00 | 1 | 0 | 0 | 0
2023-02-09 12:00 | 2 | 0 | 0 | 0
2023-02-09 12:00 | 3 | 0 | 0 | 0
2023-02-09 12:00 | 4 | 0 | 0 | 0
2023-02-09 12:00 | 5 | 0 | 0 | 0
2023-02-09 13:00 | 1 | 0 | 0 | 0
2023-02-09 13:00 | 2 | 0 | 0 | 0
2023-02-09 13:00 | 3 | 0 | 0 | 0
2023-02-09 13:00 | 4 | 0 | 0 | 0
2023-02-09 13:00 | 5 | 0 | 0 | 0
2023-02-09 14:00 | 1 | 0 | 0 | 0
2023-02-09 14:00 | 2 | 0 | 0 | 0
2023-02-09 14:00 | 3 | 0 | 0 | 0
2023-02-09 14:00 | 4 | 0 | 0 | 0
2023-02-09 14:00 | 5 | 0 | 0 | 0
2023-02-09 15:00 | 1 | 0 | 0 | 0
2023-02-09 15:00 | 2 | 0 | 0 | 0
2023-02-09 15:00 | 3 | 0 | 0 | 0
2023-02-09 15:00 | 4 | 0 | 0 | 0
2023-02-09 15:00 | 5 | 0 | 0 | 0
2023-02-09 16:00 | 1 | 0 | 0 | 0
2023-02-09 16:00 | 2 | 0 | 0 | 0
2023-02-09 16:00 | 3 | 0 | 0 | 0
2023-02-09 16:00 | 4 | 0 | 0 | 0
2023-02-09 16:00 | 5 | 0 | 0 | 0
2023-02-09 17:00 | 1 | 0 | 0 | 0
2023-02-09 17:00 | 2 | 0 | 0 | 0
2023-02-09 17:00 | 3 | 0 | 0 | 0
2023-02-09 17:00 | 4 | 0 | 0 | 0
2023-02-09 17:00 | 5 | 0 | 0 | 0
2023-02-09 18:00 | 1 | 0 | 0 | 0
2023-02-09 18:00 | 2 | 0 | 0 | 0
2023-02-09 18:00 | 3 | 0 | 0 | 0
2023-02-09 18:00 | 4 | 0 | 0 | 0
2023-02-09 18:00 | 5 | 0 | 0 | 0
2023-02-09 19:00 | 1 | 0 | 0 | 0
2023-02-09 19:00 | 2 | 0 | 0 | 0
2023-02-09 19:00 | 3 | 0 | 0 | 0
2023-02-09 19:00 | 4 | 0 | 0 | 0
2023-02-09 19:00 | 5 | 0 | 0 | 0
2023-02-09 20:00 | 1 | 0 | 0 | 0
2023-02-09 20:00 | 2 | 0 | 0 | 0
2023-02-09 20:00 | 3 | 0 | 0 | 0
2023-02-09 20:00 | 4 | 0 | 0 | 0
2023-02-09 20:00 | 5 | 0 | 0 | 0
2023-02-09 21:00 | 1 | 0 | 0 | 0
2023-02-09 21:00 | 2 | 0 | 0 | 0
2023-02-09 21:00 | 3 | 0 | 0 | 0
2023-02-09 21:00 | 4 | 0 | 0 | 0
2023-02-09 21:00 | 5 | 0 | 0 | 0
2023-02-09 22:00 | 1 | 0 | 0 | 0
2023-02-09 22:00 | 2 | 0 | 0 | 0
2023-02-09 22:00 | 3 | 0 | 0 | 0
2023-02-09 22:00 | 4 | 0 | 0 | 0
2023-02-09 22:00 | 5 | 0 | 0 | 0
2023-02-09 23:00 | 1 | 0 | 0 | 0
2023-02-09 23:00 | 2 | 0 | 0 | 0
2023-02-09 23:00 | 3 | 0 | 0 | 0
2023-02-09 23:00 | 4 | 0 | 0 | 0
2023-02-09 23:00 | 5 | 0 | 0 | 0
2023-02-10 | 1 | 0 | 0 | 0
2023-02-10 | 2 | 0 | 0 | 0
2023-02-10 | 3 | 0 | 0 | 0
2023-02-10 | 4 | 0 | 0 | 0
2023-02-10 | 5 | 0 | 0 | 0
2023-02-10 01:00 | 1 | 0 | 0 | 0
2023-02-10 01:00 | 2 | 0 | 0 | 0
2023-02-10 01:00 | 3 | 0 | 0 | 0
2023-02-10 01:00 | 4 | 0 | 0 | 0
2023-02-10 01:00 | 5 | 0 | 0 | 0
2023-02-10 02:00 | 1 | 0 | 0 | 0
2023-02-10 02:00 | 2 | 0 | 0 | 0
2023-02-10 02:00 | 3 | 0 | 0 | 0
2023-02-10 02:00 | 4 | 0 | 0 | 0
2023-02-10 02:00 | 5 | 0 | 0 | 0
2023-02-10 03:00 | 1 | 0 | 0 | 0
2023-02-10 03:00 | 2 | 0 | 0 | 0
2023-02-10 03:00 | 3 | 0 | 0 | 0
2023-02-10 03:00 | 4 | 0 | 0 | 0
2023-02-10 03:00 | 5 | 0 | 0 | 0
2023-02-10 04:00 | 1 | 0 | 0 | 0
2023-02-10 04:00 | 2 | 0 | 0 | 0
2023-02-10 04:00 | 3 | 0 | 0 | 0
2023-02-10 04:00 | 4 | 0 | 0 | 0
2023-02-10 04:00 | 5 | 0 | 0 | 0
2023-02-10 05:00 | 1 | 0 | 0 | 0
2023-02-10 05:00 | 2 | 0 | 0 | 0
2023-02-10 05:00 | 3 | 0 | 0 | 0
2023-02-10 05:00 | 4 | 0 | 0 | 0
2023-02-10 05:00 | 5 | 0 | 0 | 0
2023-02-10 06:00 | 1 | 0 | 0 | 0
2023-02-10 06:00 | 2 | 0 | 0 | 0
2023-02-10 06:00 | 3 | 0 | 0 | 0
2023-02-10 06:00 | 4 | 0 | 0 | 0
2023-02-10 06:00 | 5 | 0 | 0 | 0
2023-02-10 07:00 | 1 | 0 | 0 | 0
2023-02-10 07:00 | 2 | 0 | 0 | 0
2023-02-10 07:00 | 3 | 0 | 0 | 0
2023-02-10 07:00 | 4 | 0 | 0 | 0
2023-02-10 07:00 | 5 | 0 | 0 | 0
2023-02-10 08:00 | 1 | 0 | 0 | 0
2023-02-10 08:00 | 2 | 0 | 0 | 0
2023-02-10 08:00 | 3 | 0 | 0 | 0
2023-02-10 08:00 | 4 | 0 | 0 | 0
2023-02-10 08:00 | 5 | 0 | 0 | 0
2023-02-10 09:00 | 1 | 0 | 0 | 0
2023-02-10 09:00 | 2 | 0 | 0 | 0
2023-02-10 09:00 | 3 | 0 | 0 | 0
2023-02-10 09:00 | 4 | 0 | 0 | 0
2023-02-10 09:00 | 5 | 0 | 0 | 0
2023-02-10 10:00 | 1 | 0 | 0 | 0
2023-02-10 10:00 | 2 | 0 | 0 | 0
2023-02-10 10:00 | 3 | 0 | 0 | 0
2023-02-10 10:00 | 4 | 0 | 0 | 0
2023-02-10 10:00 | 5 | 0 | 0 | 0
2023-02-10 11:00 | 1 | 0 | 0 | 0
2023-02-10 11:00 | 2 | 0 | 0 | 0
2023-02-10 11:00 | 3 | 0 | 0 | 0
2023-02-10 11:00 | 4 | 0 | 0 | 0
2023-02-10 11:00 | 5 | 0 | 0 | 0
2023-02-10 12:00 | 1 | 0 | 0 | 0
2023-02-10 12:00 | 2 | 0 | 0 | 0
2023-02-10 12:00 | 3 | 0 | 0 | 0
2023-02-10 12:00 | 4 | 0 | 0 | 0
2023-02-10 12:00 | 5 | 0 | 0 | 0
2023-02-10 13:00 | 1 | 0 | 0 | 0
2023-02-10 13:00 | 2 | 0 | 0 | 0
2023-02-10 13:00 | 3 | 0 | 0 | 0
2023-02-10 13:00 | 4 | 0 | 0 | 0
2023-02-10 13:00 | 5 | 0 | 0 | 0
2023-02-10 14:00 | 1 | 0 | 0 | 0
2023-02-10 14:00 | 2 | 0 | 0 | 0
2023-02-10 14:00 | 3 | 0 | 0 | 0
2023-02-10 14:00 | 4 | 0 | 0 | 0
2023-02-10 14:00 | 5 | 0 | 0 | 0
2023-02-10 15:00 | 1 | 0 | 0 | 0
2023-02-10 15:00 | 2 | 0 | 0 | 0
2023-02-10 15:00 | 3 | 0 | 0 | 0
2023-02-10 15:00 | 4 | 0 | 0 | 0
2023-02-10 15:00 | 5 | 0 | 0 | 0
2023-02-10 16:00 | 1 | 0 | 0 | 0
2023-02-10 16:00 | 2 | 0 | 0 | 0
2023-02-10 16:00 | 3 | 0 | 0 | 0
2023-02-10 16:00 | 4 | 0 | 0 | 0
2023-02-10 16:00 | 5 | 0 | 0 | 0
2023-02-10 17:00 | 1 | 0 | 0 | 0
2023-02-10 17:00 | 2 | 0 | 0 | 0
2023-02-10 17:00 | 3 | 0 | 0 | 0
2023-02-10 17:00 | 4 | 0 | 0 | 0
2023-02-10 17:00 | 5 | 0 | 0 | 0
2023-02-10 18:00 | 1 | 0 | 0 | 0
2023-02-10 18:00 | 2 | 0 | 0 | 0
2023-02-10 18:00 | 3 | 0 | 0 | 0
2023-02-10 18:00 | 4 | 0 | 0 | 0
2023-02-10 18:00 | 5 | 0 | 0 | 0
2023-02-10 19:00 | 1 | 0 | 0 | 0
2023-02-10 19:00 | 2 | 0 | 0 | 0
2023-02-10 19:00 | 3 | 0 | 0 | 0
2023-02-10 19:00 | 4 | 0 | 0 | 0
2023-02-10 19:00 | 5 | 0 | 0 | 0
2023-02-10 20:00 | 1 | 0 | 0 | 0
2023-02-10 20:00 | 2 | 0 | 0 | 0
2023-02-10 20:00 | 3 | 0 | 0 | 0
2023-02-10 20:00 | 4 | 0 | 0 | 0
2023-02-10 20:00 | 5 | 0 | 0 | 0
2023-02-10 21:00 | 1 | 0 | 0 | 0
2023-02-10 21:00 | 2 | 0 | 0 | 0
2023-02-10 21:00 | 3 | 0 | 0 | 0
2023-02-10 21:00 | 4 | 0 | 0 | 0
2023-02-10 21:00 | 5 | 0 | 0 | 0
2023-02-10 22:00 | 1 | 0 | 0 | 0
2023-02-10 22:00 | 2 | 0 | 0 | 0
2023-02-10 22:00 | 3 | 0 | 0 | 0
2023-02-10 22:00 | 4 | 0 | 0 | 0
2023-02-10 22:00 | 5 | 0 | 0 | 0
2023-02-10 23:00 | 1 | 0 | 0 | 0
2023-02-10 23:00 | 2 | 0 | 0 | 0
2023-02-10 23:00 | 3 | 0 | 0 | 0
2023-02-10 23:00 | 4 | 0 | 0 | 0
2023-02-10 23:00 | 5 | 0 | 0 | 0
2023-02-11 | 1 | 0 | 0 | 0
2023-02-11 | 2 | 0 | 0 | 0
2023-02-11 | 3 | 0 | 0 | 0
2023-02-11 | 4 | 0 | 0 | 0
2023-02-11 | 5 | 0 | 0 | 0
2023-02-11 01:00 | 1 | 0 | 0 | 0
2023-02-11 01:00 | 2 | 0 | 0 | 0
2023-02-11 01:00 | 3 | 0 | 0 | 0
2023-02-11 01:00 | 4 | 0 | 0 | 0
2023-02-11 01:00 | 5 | 0 | 0 | 0
2023-02-11 02:00 | 1 | 0 | 0 | 0
2023-02-11 02:00 | 2 | 0 | 0 | 0
2023-02-11 02:00 | 3 | 0 | 0 | 0
2023-02-11 02:00 | 4 | 0 | 0 | 0
2023-02-11 02:00 | 5 | 0 | 0 | 0
2023-02-11 03:00 | 1 | 0 | 0 | 0
2023-02-11 03:00 | 2 | 0 | 0 | 0
2023-02-11 03:00 | 3 | 0 | 0 | 0
2023-02-11 03:00 | 4 | 0 | 0 | 0
2023-02-11 03:00 | 5 | 0 | 0 | 0
2023-02-11 04:00 | 1 | 0 | 0 | 0
2023-02-11 04:00 | 2 | 0 | 0 | 0
2023-02-11 04:00 | 3 | 0 | 0 | 0
2023-02-11 04:00 | 4 | 0 | 0 | 0
2023-02-11 04:00 | 5 | 0 | 0 | 0
2023-02-11 05:00 | 1 | 0 | 0 | 0
2023-02-11 05:00 | 2 | 0 | 0 | 0
2023-02-11 05:00 | 3 | 0 | 0 | 0
2023-02-11 05:00 | 4 | 0 | 0 | 0
2023-02-11 05:00 | 5 | 0 | 0 | 0
2023-02-11 06:00 | 1 | 0 | 0 | 0
2023-02-11 06:00 | 2 | 0 | 0 | 0
2023-02-11 06:00 | 3 | 0 | 0 | 0
2023-02-11 06:00 | 4 | 0 | 0 | 0
2023-02-11 06:00 | 5 | 0 | 0 | 0
2023-02-11 07:00 | 1 | 0 | 0 | 0
2023-02-11 07:00 | 2 | 0 | 0 | 0
2023-02-11 07:00 | 3 | 0 | 0 | 0
2023-02-11 07:00 | 4 | 0 | 0 | 0
2023-02-11 07:00 | 5 | 0 | 0 | 0
2023-02-11 08:00 | 1 | 0 | 0 | 0
2023-02-11 08:00 | 2 | 0 | 0 | 0
2023-02-11 08:00 | 3 | 0 | 0 | 0
2023-02-11 08:00 | 4 | 0 | 0 | 0
2023-02-11 08:00 | 5 | 0 | 0 | 0
2023-02-11 09:00 | 1 | 0 | 0 | 0
2023-02-11 09:00 | 2 | 0 | 0 | 0
2023-02-11 09:00 | 3 | 0 | 0 | 0
2023-02-11 09:00 | 4 | 0 | 0 | 0
2023-02-11 09:00 | 5 | 0 | 0 | 0
2023-02-11 10:00 | 1 | 0 | 0 | 0
2023-02-11 10:00 | 2 | 0 | 0 | 0
2023-02-11 10:00 | 3 | 0 | 0 | 0
2023-02-11 10:00 | 4 | 0 | 0 | 0
2023-02-11 10:00 | 5 | 0 | 0 | 0
2023-02-11 11:00 | 1 | 0 | 0 | 0
2023-02-11 11:00 | 2 | 0 | 0 | 0
2023-02-11 11:00 | 3 | 0 | 0 | 0
2023-02-11 11:00 | 4 | 0 | 0 | 0
2023-02-11 11:00 | 5 | 0 | 0 | 0
2023-02-11 12:00 | 1 | 0 | 0 | 0
2023-02-11 12:00 | 2 | 0 | 0 | 0
2023-02-11 12:00 | 3 | 0 | 0 | 0
2023-02-11 12:00 | 4 | 0 | 0 | 0
2023-02-11 12:00 | 5 | 0 | 0 | 0
2023-02-11 13:00 | 1 | 0 | 0 | 0
2023-02-11 13:00 | 2 | 0 | 0 | 0
2023-02-11 13:00 | 3 | 0 | 0 | 0
2023-02-11 13:00 | 4 | 0 | 0 | 0
2023-02-11 13:00 | 5 | 0 | 0 | 0
2023-02-11 14:00 | 1 | 0 | 0 | 0
2023-02-11 14:00 | 2 | 0 | 0 | 0
2023-02-11 14:00 | 3 | 0 | 0 | 0
2023-02-11 14:00 | 4 | 0 | 0 | 0
2023-02-11 14:00 | 5 | 0 | 0 | 0
2023-02-11 15:00 | 1 | 0 | 0 | 0
2023-02-11 15:00 | 2 | 0 | 0 | 0
2023-02-11 15:00 | 3 | 0 | 0 | 0
2023-02-11 15:00 | 4 | 0 | 0 | 0
2023-02-11 15:00 | 5 | 0 | 0 | 0
2023-02-11 16:00 | 1 | 0 | 0 | 0
2023-02-11 16:00 | 2 | 0 | 0 | 0
2023-02-11 16:00 | 3 | 0 | 0 | 0
2023-02-11 16:00 | 4 | 0 | 0 | 0
2023-02-11 16:00 | 5 | 0 | 0 | 0
2023-02-11 17:00 | 1 | 0 | 0 | 0
2023-02-11 17:00 | 2 | 0 | 0 | 0
2023-02-11 17:00 | 3 | 0 | 0 | 0
2023-02-11 17:00 | 4 | 0 | 0 | 0
2023-02-11 17:00 | 5 | 0 | 0 | 0
2023-02-11 18:00 | 1 | 0 | 0 | 0
2023-02-11 18:00 | 2 | 0 | 0 | 0
2023-02-11 18:00 | 3 | 0 | 0 | 0
2023-02-11 18:00 | 4 | 0 | 0 | 0
2023-02-11 18:00 | 5 | 0 | 0 | 0
2023-02-11 19:00 | 1 | 0 | 0 | 0
2023-02-11 19:00 | 2 | 0 | 0 | 0
2023-02-11 19:00 | 3 | 0 | 0 | 0
2023-02-11 19:00 | 4 | 0 | 0 | 0
2023-02-11 19:00 | 5 | 0 | 0 | 0
2023-02-11 20:00 | 1 | 0 | 0 | 0
2023-02-11 20:00 | 2 | 0 | 0 | 0
2023-02-11 20:00 | 3 | 0 | 0 | 0
2023-02-11 20:00 | 4 | 0 | 0 | 0
2023-02-11 20:00 | 5 | 0 | 0 | 0
2023-02-11 21:00 | 1 | 0 | 0 | 0
2023-02-11 21:00 | 2 | 0 | 0 | 0
2023-02-11 21:00 | 3 | 0 | 0 | 0
2023-02-11 21:00 | 4 | 0 | 0 | 0
2023-02-11 21:00 | 5 | 0 | 0 | 0
2023-02-11 22:00 | 1 | 0 | 0 | 0
2023-02-11 22:00 | 2 | 0 | 0 | 0
2023-02-11 22:00 | 3 | 0 | 0 | 0
2023-02-11 22:00 | 4 | 0 | 0 | 0
2023-02-11 22:00 | 5 | 0 | 0 | 0
2023-02-11 23:00 | 1 | 0 | 0 | 0
2023-02-11 23:00 | 2 | 0 | 0 | 0
2023-02-11 23:00 | 3 | 0 | 0 | 0
2023-02-11 23:00 | 4 | 0 | 0 | 0
2023-02-11 23:00 | 5 | 0 | 0 | 0
2023-02-12 | 1 | 0 | 0 | 0
2023-02-12 | 2 | 0 | 0 | 0
2023-02-12 | 3 | 0 | 0 | 0
2023-02-12 | 4 | 0 | 0 | 0
2023-02-12 | 5 | 0 | 0 | 0
2023-02-12 01:00 | 1 | 0 | 0 | 0
2023-02-12 01:00 | 2 | 0 | 0 | 0
2023-02-12 01:00 | 3 | 0 | 0 | 0
2023-02-12 01:00 | 4 | 0 | 0 | 0
2023-02-12 01:00 | 5 | 0 | 0 | 0
2023-02-12 02:00 | 1 | 0 | 0 | 0
2023-02-12 02:00 | 2 | 0 | 0 | 0
2023-02-12 02:00 | 3 | 0 | 0 | 0
2023-02-12 02:00 | 4 | 0 | 0 | 0
2023-02-12 02:00 | 5 | 0 | 0 | 0
2023-02-12 03:00 | 1 | 0 | 0 | 0
2023-02-12 03:00 | 2 | 0 | 0 | 0
2023-02-12 03:00 | 3 | 0 | 0 | 0
2023-02-12 03:00 | 4 | 0 | 0 | 0
2023-02-12 03:00 | 5 | 0 | 0 | 0
2023-02-12 04:00 | 1 | 0 | 0 | 0
2023-02-12 04:00 | 2 | 0 | 0 | 0
2023-02-12 04:00 | 3 | 0 | 0 | 0
2023-02-12 04:00 | 4 | 0 | 0 | 0
2023-02-12 04:00 | 5 | 0 | 0 | 0
2023-02-12 05:00 | 1 | 0 | 0 | 0
2023-02-12 05:00 | 2 | 0 | 0 | 0
2023-02-12 05:00 | 3 | 0 | 0 | 0
2023-02-12 05:00 | 4 | 0 | 0 | 0
2023-02-12 05:00 | 5 | 0 | 0 | 0
2023-02-12 06:00 | 1 | 0 | 0 | 0
2023-02-12 06:00 | 2 | 0 | 0 | 0
2023-02-12 06:00 | 3 | 0 | 0 | 0
2023-02-12 06:00 | 4 | 0 | 0 | 0
2023-02-12 06:00 | 5 | 0 | 0 | 0
2023-02-12 07:00 | 1 | 0 | 0 | 0
2023-02-12 07:00 | 2 | 0 | 0 | 0
2023-02-12 07:00 | 3 | 0 | 0 | 0
2023-02-12 07:00 | 4 | 0 | 0 | 0
2023-02-12 07:00 | 5 | 0 | 0 | 0
2023-02-12 08:00 | 1 | 0 | 0 | 0
2023-02-12 08:00 | 2 | 0 | 0 | 0
2023-02-12 08:00 | 3 | 0 | 0 | 0
2023-02-12 08:00 | 4 | 0 | 0 | 0
2023-02-12 08:00 | 5 | 0 | 0 | 0
2023-02-12 09:00 | 1 | 0 | 0 | 0
2023-02-12 09:00 | 2 | 0 | 0 | 0
2023-02-12 09:00 | 3 | 0 | 0 | 0
2023-02-12 09:00 | 4 | 0 | 0 | 0
2023-02-12 09:00 | 5 | 0 | 0 | 0
2023-02-12 10:00 | 1 | 0 | 0 | 0
2023-02-12 10:00 | 2 | 0 | 0 | 0
2023-02-12 10:00 | 3 | 0 | 0 | 0
2023-02-12 10:00 | 4 | 0 | 0 | 0
2023-02-12 10:00 | 5 | 0 | 0 | 0
2023-02-12 11:00 | 1 | 0 | 0 | 0
2023-02-12 11:00 | 2 | 0 | 0 | 0
2023-02-12 11:00 | 3 | 0 | 0 | 0
2023-02-12 11:00 | 4 | 0 | 0 | 0
2023-02-12 11:00 | 5 | 0 | 0 | 0
2023-02-12 12:00 | 1 | 0 | 0 | 0
2023-02-12 12:00 | 2 | 0 | 0 | 0
2023-02-12 12:00 | 3 | 0 | 0 | 0
2023-02-12 12:00 | 4 | 0 | 0 | 0
2023-02-12 12:00 | 5 | 0 | 0 | 0
2023-02-12 13:00 | 1 | 0 | 0 | 0
2023-02-12 13:00 | 2 | 0 | 0 | 0
2023-02-12 13:00 | 3 | 0 | 0 | 0
2023-02-12 13:00 | 4 | 0 | 0 | 0
2023-02-12 13:00 | 5 | 0 | 0 | 0
2023-02-12 14:00 | 1 | 0 | 0 | 0
2023-02-12 14:00 | 2 | 0 | 0 | 0
2023-02-12 14:00 | 3 | 0 | 0 | 0
2023-02-12 14:00 | 4 | 0 | 0 | 0
2023-02-12 14:00 | 5 | 0 | 0 | 0
2023-02-12 15:00 | 1 | 0 | 0 | 0
2023-02-12 15:00 | 2 | 0 | 0 | 0
2023-02-12 15:00 | 3 | 0 | 0 | 0
2023-02-12 15:00 | 4 | 0 | 0 | 0
2023-02-12 15:00 | 5 | 0 | 0 | 0
2023-02-12 16:00 | 1 | 0 | 0 | 0
2023-02-12 16:00 | 2 | 0 | 0 | 0
2023-02-12 16:00 | 3 | 0 | 0 | 0
2023-02-12 16:00 | 4 | 0 | 0 | 0
2023-02-12 16:00 | 5 | 0 | 0 | 0
2023-02-12 17:00 | 1 | 0 | 0 | 0
2023-02-12 17:00 | 2 | 0 | 0 | 0
2023-02-12 17:00 | 3 | 0 | 0 | 0
2023-02-12 17:00 | 4 | 0 | 0 | 0
2023-02-12 17:00 | 5 | 0 | 0 | 0
2023-02-12 18:00 | 1 | 0 | 0 | 0
2023-02-12 18:00 | 2 | 0 | 0 | 0
2023-02-12 18:00 | 3 | 0 | 0 | 0
2023-02-12 18:00 | 4 | 0 | 0 | 0
2023-02-12 18:00 | 5 | 0 | 0 | 0
2023-02-12 19:00 | 1 | 0 | 0 | 0
2023-02-12 19:00 | 2 | 0 | 0 | 0
2023-02-12 19:00 | 3 | 0 | 0 | 0
2023-02-12 19:00 | 4 | 0 | 0 | 0
2023-02-12 19:00 | 5 | 0 | 0 | 0
2023-02-12 20:00 | 1 | 0 | 0 | 0
2023-02-12 20:00 | 2 | 0 | 0 | 0
2023-02-12 20:00 | 3 | 0 | 0 | 0
2023-02-12 20:00 | 4 | 0 | 0 | 0
2023-02-12 20:00 | 5 | 0 | 0 | 0
2023-02-12 21:00 | 1 | 0 | 0 | 0
2023-02-12 21:00 | 2 | 0 | 0 | 0
2023-02-12 21:00 | 3 | 0 | 0 | 0
2023-02-12 21:00 | 4 | 0 | 0 | 0
2023-02-12 21:00 | 5 | 0 | 0 | 0
2023-02-12 22:00 | 1 | 0 | 0 | 0
2023-02-12 22:00 | 2 | 0 | 0 | 0
2023-02-12 22:00 | 3 | 0 | 0 | 0
2023-02-12 22:00 | 4 | 0 | 0 | 0
2023-02-12 22:00 | 5 | 0 | 0 | 0
2023-02-12 23:00 | 1 | 0 | 0 | 0
2023-02-12 23:00 | 2 | 0 | 0 | 0
2023-02-12 23:00 | 3 | 0 | 0 | 0
2023-02-12 23:00 | 4 | 0 | 0 | 0
2023-02-12 23:00 | 5 | 0 | 0 | 0
2023-02-13 | 1 | 0 | 0 | 0
2023-02-13 | 2 | 0 | 0 | 0
2023-02-13 | 3 | 0 | 0 | 0
2023-02-13 | 4 | 0 | 0 | 0
2023-02-13 | 5 | 0 | 0 | 0
2023-02-13 01:00 | 1 | 0 | 0 | 0
2023-02-13 01:00 | 2 | 0 | 0 | 0
2023-02-13 01:00 | 3 | 0 | 0 | 0
2023-02-13 01:00 | 4 | 0 | 0 | 0
2023-02-13 01:00 | 5 | 0 | 0 | 0
2023-02-13 02:00 | 1 | 0 | 0 | 0
2023-02-13 02:00 | 2 | 0 | 0 | 0
2023-02-13 02:00 | 3 | 0 | 0 | 0
2023-02-13 02:00 | 4 | 0 | 0 | 0
2023-02-13 02:00 | 5 | 0 | 0 | 0
2023-02-13 03:00 | 1 | 0 | 0 | 0
2023-02-13 03:00 | 2 | 0 | 0 | 0
2023-02-13 03:00 | 3 | 0 | 0 | 0
2023-02-13 03:00 | 4 | 0 | 0 | 0
2023-02-13 03:00 | 5 | 0 | 0 | 0
2023-02-13 04:00 | 1 | 0 | 0 | 0
2023-02-13 04:00 | 2 | 0 | 0 | 0
2023-02-13 04:00 | 3 | 0 | 0 | 0
2023-02-13 04:00 | 4 | 0 | 0 | 0
2023-02-13 04:00 | 5 | 0 | 0 | 0
2023-02-13 05:00 | 1 | 0 | 0 | 0
2023-02-13 05:00 | 2 | 0 | 0 | 0
2023-02-13 05:00 | 3 | 0 | 0 | 0
2023-02-13 05:00 | 4 | 0 | 0 | 0
2023-02-13 05:00 | 5 | 0 | 0 | 0
2023-02-13 06:00 | 1 | 0 | 0 | 0
2023-02-13 06:00 | 2 | 0 | 0 | 0
2023-02-13 06:00 | 3 | 0 | 0 | 0
2023-02-13 06:00 | 4 | 0 | 0 | 0
2023-02-13 06:00 | 5 | 0 | 0 | 0
2023-02-13 07:00 | 1 | 0 | 0 | 0
2023-02-13 07:00 | 2 | 0 | 0 | 0
2023-02-13 07:00 | 3 | 0 | 0 | 0
2023-02-13 07:00 | 4 | 0 | 0 | 0
2023-02-13 07:00 | 5 | 0 | 0 | 0
2023-02-13 08:00 | 1 | 0 | 0 | 0
2023-02-13 08:00 | 2 | 0 | 0 | 0
2023-02-13 08:00 | 3 | 0 | 0 | 0
2023-02-13 08:00 | 4 | 0 | 0 | 0
2023-02-13 08:00 | 5 | 0 | 0 | 0
2023-02-13 09:00 | 1 | 0 | 0 | 0
2023-02-13 09:00 | 2 | 0 | 0 | 0
2023-02-13 09:00 | 3 | 0 | 0 | 0
2023-02-13 09:00 | 4 | 0 | 0 | 0
2023-02-13 09:00 | 5 | 0 | 0 | 0
2023-02-13 10:00 | 1 | 0 | 0 | 0
2023-02-13 10:00 | 2 | 0 | 0 | 0
2023-02-13 10:00 | 3 | 0 | 0 | 0
2023-02-13 10:00 | 4 | 0 | 0 | 0
2023-02-13 10:00 | 5 | 0 | 0 | 0
2023-02-13 11:00 | 1 | 0 | 0 | 0
2023-02-13 11:00 | 2 | 0 | 0 | 0
2023-02-13 11:00 | 3 | 0 | 0 | 0
2023-02-13 11:00 | 4 | 0 | 0 | 0
2023-02-13 11:00 | 5 | 0 | 0 | 0
2023-02-13 12:00 | 1 | 0 | 0 | 0
2023-02-13 12:00 | 2 | 0 | 0 | 0
2023-02-13 12:00 | 3 | 0 | 0 | 0
2023-02-13 12:00 | 4 | 0 | 0 | 0
2023-02-13 12:00 | 5 | 0 | 0 | 0
2023-02-13 13:00 | 1 | 0 | 0 | 0
2023-02-13 13:00 | 2 | 0 | 0 | 0
2023-02-13 13:00 | 3 | 0 | 0 | 0
2023-02-13 13:00 | 4 | 0 | 0 | 0
2023-02-13 13:00 | 5 | 0 | 0 | 0
2023-02-13 14:00 | 1 | 0 | 0 | 0
2023-02-13 14:00 | 2 | 0 | 0 | 0
2023-02-13 14:00 | 3 | 0 | 0 | 0
2023-02-13 14:00 | 4 | 0 | 0 | 0
2023-02-13 14:00 | 5 | 0 | 0 | 0
2023-02-13 15:00 | 1 | 0 | 0 | 0
2023-02-13 15:00 | 2 | 0 | 0 | 0
2023-02-13 15:00 | 3 | 0 | 0 | 0
2023-02-13 15:00 | 4 | 0 | 0 | 0
2023-02-13 15:00 | 5 | 0 | 0 | 0
2023-02-13 16:00 | 1 | 0 | 0 | 0
2023-02-13 16:00 | 2 | 0 | 0 | 0
2023-02-13 16:00 | 3 | 0 | 0 | 0
2023-02-13 16:00 | 4 | 0 | 0 | 0
2023-02-13 16:00 | 5 | 0 | 0 | 0
2023-02-13 17:00 | 1 | 0 | 0 | 0
2023-02-13 17:00 | 2 | 0 | 0 | 0
2023-02-13 17:00 | 3 | 0 | 0 | 0
2023-02-13 17:00 | 4 | 0 | 0 | 0
2023-02-13 17:00 | 5 | 0 | 0 | 0
2023-02-13 18:00 | 1 | 0 | 0 | 0
2023-02-13 18:00 | 2 | 0 | 0 | 0
2023-02-13 18:00 | 3 | 0 | 0 | 0
2023-02-13 18:00 | 4 | 0 | 0 | 0
2023-02-13 18:00 | 5 | 0 | 0 | 0
2023-02-13 19:00 | 1 | 0 | 0 | 0
2023-02-13 19:00 | 2 | 0 | 0 | 0
2023-02-13 19:00 | 3 | 0 | 0 | 0
2023-02-13 19:00 | 4 | 0 | 0 | 0
2023-02-13 19:00 | 5 | 0 | 0 | 0
2023-02-13 20:00 | 1 | 0 | 0 | 0
2023-02-13 20:00 | 2 | 0 | 0 | 0
2023-02-13 20:00 | 3 | 0 | 0 | 0
2023-02-13 20:00 | 4 | 0 | 0 | 0
2023-02-13 20:00 | 5 | 0 | 0 | 0
2023-02-13 21:00 | 1 | 0 | 0 | 0
2023-02-13 21:00 | 2 | 0 | 0 | 0
2023-02-13 21:00 | 3 | 0 | 0 | 0
2023-02-13 21:00 | 4 | 0 | 0 | 0
2023-02-13 21:00 | 5 | 0 | 0 | 0
2023-02-13 22:00 | 1 | 0 | 0 | 0
2023-02-13 22:00 | 2 | 0 | 0 | 0
2023-02-13 22:00 | 3 | 0 | 0 | 0
2023-02-13 22:00 | 4 | 0 | 0 | 0
2023-02-13 22:00 | 5 | 0 | 0 | 0
2023-02-13 23:00 | 1 | 0 | 0 | 0
2023-02-13 23:00 | 2 | 0 | 0 | 0
2023-02-13 23:00 | 3 | 0 | 0 | 0
2023-02-13 23:00 | 4 | 0 | 0 | 0
2023-02-13 23:00 | 5 | 0 | 0 | 0
2023-02-14 | 1 | 0 | 0 | 0
2023-02-14 | 2 | 0 | 0 | 0
2023-02-14 | 3 | 0 | 0 | 0
2023-02-14 | 4 | 0 | 0 | 0
2023-02-14 | 5 | 0 | 0 | 0
2023-02-14 01:00 | 1 | 0 | 0 | 0
2023-02-14 01:00 | 2 | 0 | 0 | 0
2023-02-14 01:00 | 3 | 0 | 0 | 0
2023-02-14 01:00 | 4 | 0 | 0 | 0
2023-02-14 01:00 | 5 | 0 | 0 | 0
2023-02-14 02:00 | 1 | 0 | 0 | 0
2023-02-14 02:00 | 2 | 0 | 0 | 0
2023-02-14 02:00 | 3 | 0 | 0 | 0
2023-02-14 02:00 | 4 | 0 | 0 | 0
2023-02-14 02:00 | 5 | 0 | 0 | 0
2023-02-14 03:00 | 1 | 0 | 0 | 0
2023-02-14 03:00 | 2 | 0 | 0 | 0
2023-02-14 03:00 | 3 | 0 | 0 | 0
2023-02-14 03:00 | 4 | 0 | 0 | 0
2023-02-14 03:00 | 5 | 0 | 0 | 0
2023-02-14 04:00 | 1 | 0 | 0 | 0
2023-02-14 04:00 | 2 | 0 | 0 | 0
2023-02-14 04:00 | 3 | 0 | 0 | 0
2023-02-14 04:00 | 4 | 0 | 0 | 0
2023-02-14 04:00 | 5 | 0 | 0 | 0
2023-02-14 05:00 | 1 | 0 | 0 | 0
2023-02-14 05:00 | 2 | 0 | 0 | 0
2023-02-14 05:00 | 3 | 0 | 0 | 0
2023-02-14 05:00 | 4 | 0 | 0 | 0
2023-02-14 05:00 | 5 | 0 | 0 | 0
2023-02-14 06:00 | 1 | 0 | 0 | 0
2023-02-14 06:00 | 2 | 0 | 0 | 0
2023-02-14 06:00 | 3 | 0 | 0 | 0
2023-02-14 06:00 | 4 | 0 | 0 | 0
2023-02-14 06:00 | 5 | 0 | 0 | 0
2023-02-14 07:00 | 1 | 0 | 0 | 0
2023-02-14 07:00 | 2 | 0 | 0 | 0
2023-02-14 07:00 | 3 | 0 | 0 | 0
2023-02-14 07:00 | 4 | 0 | 0 | 0
2023-02-14 07:00 | 5 | 0 | 0 | 0
2023-02-14 08:00 | 1 | 0 | 0 | 0
2023-02-14 08:00 | 2 | 0 | 0 | 0
2023-02-14 08:00 | 3 | 0 | 0 | 0
2023-02-14 08:00 | 4 | 0 | 0 | 0
2023-02-14 08:00 | 5 | 0 | 0 | 0
2023-02-14 09:00 | 1 | 0 | 0 | 0
2023-02-14 09:00 | 2 | 0 | 0 | 0
2023-02-14 09:00 | 3 | 0 | 0 | 0
2023-02-14 09:00 | 4 | 0 | 0 | 0
2023-02-14 09:00 | 5 | 0 | 0 | 0
2023-02-14 10:00 | 1 | 0 | 0 | 0
2023-02-14 10:00 | 2 | 0 | 0 | 0
2023-02-14 10:00 | 3 | 0 | 0 | 0
2023-02-14 10:00 | 4 | 0 | 0 | 0
2023-02-14 10:00 | 5 | 0 | 0 | 0
2023-02-14 11:00 | 1 | 0 | 0 | 0
2023-02-14 11:00 | 2 | 0 | 0 | 0
2023-02-14 11:00 | 3 | 0 | 0 | 0
2023-02-14 11:00 | 4 | 0 | 0 | 0
2023-02-14 11:00 | 5 | 0 | 0 | 0
2023-02-14 12:00 | 1 | 0 | 0 | 0
2023-02-14 12:00 | 2 | 0 | 0 | 0
2023-02-14 12:00 | 3 | 0 | 0 | 0
2023-02-14 12:00 | 4 | 0 | 0 | 0
2023-02-14 12:00 | 5 | 0 | 0 | 0
2023-02-14 13:00 | 1 | 0 | 0 | 0
2023-02-14 13:00 | 2 | 0 | 0 | 0
2023-02-14 13:00 | 3 | 0 | 0 | 0
2023-02-14 13:00 | 4 | 0 | 0 | 0
2023-02-14 13:00 | 5 | 0 | 0 | 0
2023-02-14 14:00 | 1 | 0 | 0 | 0
2023-02-14 14:00 | 2 | 0 | 0 | 0
2023-02-14 14:00 | 3 | 0 | 0 | 0
2023-02-14 14:00 | 4 | 0 | 0 | 0
2023-02-14 14:00 | 5 | 0 | 0 | 0
2023-02-14 15:00 | 1 | 0 | 0 | 0
2023-02-14 15:00 | 2 | 0 | 0 | 0
2023-02-14 15:00 | 3 | 0 | 0 | 0
2023-02-14 15:00 | 4 | 0 | 0 | 0
2023-02-14 15:00 | 5 | 0 | 0 | 0
2023-02-14 16:00 | 1 | 0 | 0 | 0
2023-02-14 16:00 | 2 | 0 | 0 | 0
2023-02-14 16:00 | 3 | 0 | 0 | 0
2023-02-14 16:00 | 4 | 0 | 0 | 0
2023-02-14 16:00 | 5 | 0 | 0 | 0
2023-02-14 17:00 | 1 | 0 | 0 | 0
2023-02-14 17:00 | 2 | 0 | 0 | 0
2023-02-14 17:00 | 3 | 0 | 0 | 0
2023-02-14 17:00 | 4 | 0 | 0 | 0
2023-02-14 17:00 | 5 | 0 | 0 | 0
2023-02-14 18:00 | 1 | 0 | 0 | 0
2023-02-14 18:00 | 2 | 0 | 0 | 0
2023-02-14 18:00 | 3 | 0 | 0 | 0
2023-02-14 18:00 | 4 | 0 | 0 | 0
2023-02-14 18:00 | 5 | 0 | 0 | 0
2023-02-14 19:00 | 1 | 0 | 0 | 0
2023-02-14 19:00 | 2 | 0 | 0 | 0
2023-02-14 19:00 | 3 | 0 | 0 | 0
2023-02-14 19:00 | 4 | 0 | 0 | 0
2023-02-14 19:00 | 5 | 0 | 0 | 0
2023-02-14 20:00 | 1 | 0 | 0 | 0
2023-02-14 20:00 | 2 | 0 | 0 | 0
2023-02-14 20:00 | 3 | 0 | 0 | 0
2023-02-14 20:00 | 4 | 0 | 0 | 0
2023-02-14 20:00 | 5 | 0 | 0 | 0
2023-02-14 21:00 | 1 | 0 | 0 | 0
2023-02-14 21:00 | 2 | 0 | 0 | 0
2023-02-14 21:00 | 3 | 0 | 0 | 0
2023-02-14 21:00 | 4 | 0 | 0 | 0
2023-02-14 21:00 | 5 | 0 | 0 | 0
2023-02-14 22:00 | 1 | 0 | 0 | 0
2023-02-14 22:00 | 2 | 0 | 0 | 0
2023-02-14 22:00 | 3 | 0 | 0 | 0
2023-02-14 22:00 | 4 | 0 | 0 | 0
2023-02-14 22:00 | 5 | 0 | 0 | 0
2023-02-14 23:00 | 1 | 0 | 0 | 0
2023-02-14 23:00 | 2 | 0 | 0 | 0
2023-02-14 23:00 | 3 | 0 | 0 | 0
2023-02-14 23:00 | 4 | 0 | 0 | 0
2023-02-14 23:00 | 5 | 0 | 0 | 0
2023-02-15 | 1 | 0 | 0 | 0
2023-02-15 | 2 | 0 | 0 | 0
2023-02-15 | 3 | 0 | 0 | 0
2023-02-15 | 4 | 0 | 0 | 0
2023-02-15 | 5 | 0 | 0 | 0
2023-02-15 01:00 | 1 | 0 | 0 | 0
2023-02-15 01:00 | 2 | 0 | 0 | 0
2023-02-15 01:00 | 3 | 0 | 0 | 0
2023-02-15 01:00 | 4 | 0 | 0 | 0
2023-02-15 01:00 | 5 | 0 | 0 | 0
2023-02-15 02:00 | 1 | 0 | 0 | 0
2023-02-15 02:00 | 2 | 0 | 0 | 0
2023-02-15 02:00 | 3 | 0 | 0 | 0
2023-02-15 02:00 | 4 | 0 | 0 | 0
2023-02-15 02:00 | 5 | 0 | 0 | 0
2023-02-15 03:00 | 1 | 0 | 0 | 0
2023-02-15 03:00 | 2 | 0 | 0 | 0
2023-02-15 03:00 | 3 | 0 | 0 | 0
2023-02-15 03:00 | 4 | 0 | 0 | 0
2023-02-15 03:00 | 5 | 0 | 0 | 0
2023-02-15 04:00 | 1 | 0 | 0 | 0
2023-02-15 04:00 | 2 | 0 | 0 | 0
2023-02-15 04:00 | 3 | 0 | 0 | 0
2023-02-15 04:00 | 4 | 0 | 0 | 0
2023-02-15 04:00 | 5 | 0 | 0 | 0
2023-02-15 05:00 | 1 | 0 | 0 | 0
2023-02-15 05:00 | 2 | 0 | 0 | 0
2023-02-15 05:00 | 3 | 0 | 0 | 0
2023-02-15 05:00 | 4 | 0 | 0 | 0
2023-02-15 05:00 | 5 | 0 | 0 | 0
2023-02-15 06:00 | 1 | 0 | 0 | 0
2023-02-15 06:00 | 2 | 0 | 0 | 0
2023-02-15 06:00 | 3 | 0 | 0 | 0
2023-02-15 06:00 | 4 | 0 | 0 | 0
2023-02-15 06:00 | 5 | 0 | 0 | 0
2023-02-15 07:00 | 1 | 0 | 0 | 0
2023-02-15 07:00 | 2 | 0 | 0 | 0
2023-02-15 07:00 | 3 | 0 | 0 | 0
2023-02-15 07:00 | 4 | 0 | 0 | 0
2023-02-15 07:00 | 5 | 0 | 0 | 0
2023-02-15 08:00 | 1 | 0 | 0 | 0
2023-02-15 08:00 | 2 | 0 | 0 | 0
2023-02-15 08:00 | 3 | 0 | 0 | 0
2023-02-15 08:00 | 4 | 0 | 0 | 0
2023-02-15 08:00 | 5 | 0 | 0 | 0
2023-02-15 09:00 | 1 | 0 | 0 | 0
2023-02-15 09:00 | 2 | 0 | 0 | 0
2023-02-15 09:00 | 3 | 0 | 0 | 0
2023-02-15 09:00 | 4 | 0 | 0 | 0
2023-02-15 09:00 | 5 | 0 | 0 | 0
2023-02-15 10:00 | 1 | 0 | 0 | 0
2023-02-15 10:00 | 2 | 0 | 0 | 0
2023-02-15 10:00 | 3 | 0 | 0 | 0
2023-02-15 10:00 | 4 | 0 | 0 | 0
2023-02-15 10:00 | 5 | 0 | 0 | 0
2023-02-15 11:00 | 1 | 0 | 0 | 0
2023-02-15 11:00 | 2 | 0 | 0 | 0
2023-02-15 11:00 | 3 | 0 | 0 | 0
2023-02-15 11:00 | 4 | 0 | 0 | 0
2023-02-15 11:00 | 5 | 0 | 0 | 0
2023-02-15 12:00 | 1 | 0 | 0 | 0
2023-02-15 12:00 | 2 | 0 | 0 | 0
2023-02-15 12:00 | 3 | 0 | 0 | 0
2023-02-15 12:00 | 4 | 0 | 0 | 0
2023-02-15 12:00 | 5 | 0 | 0 | 0
2023-02-15 13:00 | 1 | 0 | 0 | 0
2023-02-15 13:00 | 2 | 0 | 0 | 0
2023-02-15 13:00 | 3 | 0 | 0 | 0
2023-02-15 13:00 | 4 | 0 | 0 | 0
2023-02-15 13:00 | 5 | 0 | 0 | 0
2023-02-15 14:00 | 1 | 0 | 0 | 0
2023-02-15 14:00 | 2 | 0 | 0 | 0
2023-02-15 14:00 | 3 | 0 | 0 | 0
2023-02-15 14:00 | 4 | 0 | 0 | 0
2023-02-15 14:00 | 5 | 0 | 0 | 0
2023-02-15 15:00 | 1 | 0 | 0 | 0
2023-02-15 15:00 | 2 | 0 | 0 | 0
2023-02-15 15:00 | 3 | 0 | 0 | 0
2023-02-15 15:00 | 4 | 0 | 0 | 0
2023-02-15 15:00 | 5 | 0 | 0 | 0
2023-02-15 16:00 | 1 | 0 | 0 | 0
2023-02-15 16:00 | 2 | 0 | 0 | 0
2023-02-15 16:00 | 3 | 0 | 0 | 0
2023-02-15 16:00 | 4 | 0 | 0 | 0
2023-02-15 16:00 | 5 | 0 | 0 | 0
2023-02-15 17:00 | 1 | 0 | 0 | 0
2023-02-15 17:00 | 2 | 0 | 0 | 0
2023-02-15 17:00 | 3 | 0 | 0 | 0
2023-02-15 17:00 | 4 | 0 | 0 | 0
2023-02-15 17:00 | 5 | 0 | 0 | 0
2023-02-15 18:00 | 1 | 0 | 0 | 0
2023-02-15 18:00 | 2 | 0 | 0 | 0
2023-02-15 18:00 | 3 | 0 | 0 | 0
2023-02-15 18:00 | 4 | 0 | 0 | 0
2023-02-15 18:00 | 5 | 0 | 0 | 0
2023-02-15 19:00 | 1 | 0 | 0 | 0
2023-02-15 19:00 | 2 | 0 | 0 | 0
2023-02-15 19:00 | 3 | 0 | 0 | 0
2023-02-15 19:00 | 4 | 0 | 0 | 0
2023-02-15 19:00 | 5 | 0 | 0 | 0
2023-02-15 20:00 | 1 | 0 | 0 | 0
2023-02-15 20:00 | 2 | 0 | 0 | 0
2023-02-15 20:00 | 3 | 0 | 0 | 0
2023-02-15 20:00 | 4 | 0 | 0 | 0
2023-02-15 20:00 | 5 | 0 | 0 | 0
2023-02-15 21:00 | 1 | 0 | 0 | 0
2023-02-15 21:00 | 2 | 0 | 0 | 0
2023-02-15 21:00 | 3 | 0 | 0 | 0
2023-02-15 21:00 | 4 | 0 | 0 | 0
2023-02-15 21:00 | 5 | 0 | 0 | 0
2023-02-15 22:00 | 1 | 0 | 0 | 0
2023-02-15 22:00 | 2 | 0 | 0 | 0
2023-02-15 22:00 | 3 | 0 | 0 | 0
2023-02-15 22:00 | 4 | 0 | 0 | 0
2023-02-15 22:00 | 5 | 0 | 0 | 0
2023-02-15 23:00 | 1 | 0 | 0 | 0
2023-02-15 23:00 | 2 | 0 | 0 | 0
2023-02-15 23:00 | 3 | 0 | 0 | 0
2023-02-15 23:00 | 4 | 0 | 0 | 0
2023-02-15 23:00 | 5 | 0 | 0 | 0
2023-02-16 | 1 | 0 | 0 | 0
2023-02-16 | 2 | 0 | 0 | 0
2023-02-16 | 3 | 0 | 0 | 0
2023-02-16 | 4 | 0 | 0 | 0
2023-02-16 | 5 | 0 | 0 | 0
2023-02-16 01:00 | 1 | 0 | 0 | 0
2023-02-16 01:00 | 2 | 0 | 0 | 0
2023-02-16 01:00 | 3 | 0 | 0 | 0
2023-02-16 01:00 | 4 | 0 | 0 | 0
2023-02-16 01:00 | 5 | 0 | 0 | 0
2023-02-16 02:00 | 1 | 0 | 0 | 0
2023-02-16 02:00 | 2 | 0 | 0 | 0
2023-02-16 02:00 | 3 | 0 | 0 | 0
2023-02-16 02:00 | 4 | 0 | 0 | 0
2023-02-16 02:00 | 5 | 0 | 0 | 0
2023-02-16 03:00 | 1 | 0 | 0 | 0
2023-02-16 03:00 | 2 | 0 | 0 | 0
2023-02-16 03:00 | 3 | 0 | 0 | 0
2023-02-16 03:00 | 4 | 0 | 0 | 0
2023-02-16 03:00 | 5 | 0 | 0 | 0
2023-02-16 04:00 | 1 | 0 | 0 | 0
2023-02-16 04:00 | 2 | 0 | 0 | 0
2023-02-16 04:00 | 3 | 0 | 0 | 0
2023-02-16 04:00 | 4 | 0 | 0 | 0
2023-02-16 04:00 | 5 | 0 | 0 | 0
2023-02-16 05:00 | 1 | 0 | 0 | 0
2023-02-16 05:00 | 2 | 0 | 0 | 0
2023-02-16 05:00 | 3 | 0 | 0 | 0
2023-02-16 05:00 | 4 | 0 | 0 | 0
2023-02-16 05:00 | 5 | 0 | 0 | 0
2023-02-16 06:00 | 1 | 0 | 0 | 0
2023-02-16 06:00 | 2 | 0 | 0 | 0
2023-02-16 06:00 | 3 | 0 | 0 | 0
2023-02-16 06:00 | 4 | 0 | 0 | 0
2023-02-16 06:00 | 5 | 0 | 0 | 0
2023-02-16 07:00 | 1 | 0 | 0 | 0
2023-02-16 07:00 | 2 | 0 | 0 | 0
2023-02-16 07:00 | 3 | 0 | 0 | 0
2023-02-16 07:00 | 4 | 0 | 0 | 0
2023-02-16 07:00 | 5 | 0 | 0 | 0
2023-02-16 08:00 | 1 | 0 | 0 | 0
2023-02-16 08:00 | 2 | 0 | 0 | 0
2023-02-16 08:00 | 3 | 0 | 0 | 0
2023-02-16 08:00 | 4 | 0 | 0 | 0
2023-02-16 08:00 | 5 | 0 | 0 | 0
2023-02-16 09:00 | 1 | 0 | 0 | 0
2023-02-16 09:00 | 2 | 0 | 0 | 0
2023-02-16 09:00 | 3 | 0 | 0 | 0
2023-02-16 09:00 | 4 | 0 | 0 | 0
2023-02-16 09:00 | 5 | 0 | 0 | 0
2023-02-16 10:00 | 1 | 0 | 0 | 0
2023-02-16 10:00 | 2 | 0 | 0 | 0
2023-02-16 10:00 | 3 | 0 | 0 | 0
2023-02-16 10:00 | 4 | 0 | 0 | 0
2023-02-16 10:00 | 5 | 0 | 0 | 0
2023-02-16 11:00 | 1 | 0 | 0 | 0
2023-02-16 11:00 | 2 | 0 | 0 | 0
2023-02-16 11:00 | 3 | 0 | 0 | 0
2023-02-16 11:00 | 4 | 0 | 0 | 0
2023-02-16 11:00 | 5 | 0 | 0 | 0
2023-02-16 12:00 | 1 | 0 | 0 | 0
2023-02-16 12:00 | 2 | 0 | 0 | 0
2023-02-16 12:00 | 3 | 0 | 0 | 0
2023-02-16 12:00 | 4 | 0 | 0 | 0
2023-02-16 12:00 | 5 | 0 | 0 | 0
2023-02-16 13:00 | 1 | 0 | 0 | 0
2023-02-16 13:00 | 2 | 0 | 0 | 0
2023-02-16 13:00 | 3 | 0 | 0 | 0
2023-02-16 13:00 | 4 | 0 | 0 | 0
2023-02-16 13:00 | 5 | 0 | 0 | 0
2023-02-16 14:00 | 1 | 0 | 0 | 0
2023-02-16 14:00 | 2 | 0 | 0 | 0
2023-02-16 14:00 | 3 | 0 | 0 | 0
2023-02-16 14:00 | 4 | 0 | 0 | 0
2023-02-16 14:00 | 5 | 0 | 0 | 0
2023-02-16 15:00 | 1 | 0 | 0 | 0
2023-02-16 15:00 | 2 | 0 | 0 | 0
2023-02-16 15:00 | 3 | 0 | 0 | 0
2023-02-16 15:00 | 4 | 0 | 0 | 0
2023-02-16 15:00 | 5 | 0 | 0 | 0
2023-02-16 16:00 | 1 | 0 | 0 | 0
2023-02-16 16:00 | 2 | 0 | 0 | 0
2023-02-16 16:00 | 3 | 0 | 0 | 0
2023-02-16 16:00 | 4 | 0 | 0 | 0
2023-02-16 16:00 | 5 | 0 | 0 | 0
2023-02-16 17:00 | 1 | 0 | 0 | 0
2023-02-16 17:00 | 2 | 0 | 0 | 0
2023-02-16 17:00 | 3 | 0 | 0 | 0
2023-02-16 17:00 | 4 | 0 | 0 | 0
2023-02-16 17:00 | 5 | 0 | 0 | 0
2023-02-16 18:00 | 1 | 0 | 0 | 0
2023-02-16 18:00 | 2 | 0 | 0 | 0
2023-02-16 18:00 | 3 | 0 | 0 | 0
2023-02-16 18:00 | 4 | 0 | 0 | 0
2023-02-16 18:00 | 5 | 0 | 0 | 0
2023-02-16 19:00 | 1 | 0 | 0 | 0
2023-02-16 19:00 | 2 | 0 | 0 | 0
2023-02-16 19:00 | 3 | 0 | 0 | 0
2023-02-16 19:00 | 4 | 0 | 0 | 0
2023-02-16 19:00 | 5 | 0 | 0 | 0
2023-02-16 20:00 | 1 | 0 | 0 | 0
2023-02-16 20:00 | 2 | 0 | 0 | 0
2023-02-16 20:00 | 3 | 0 | 0 | 0
2023-02-16 20:00 | 4 | 0 | 0 | 0
2023-02-16 20:00 | 5 | 0 | 0 | 0
2023-02-16 21:00 | 1 | 0 | 0 | 0
2023-02-16 21:00 | 2 | 0 | 0 | 0
2023-02-16 21:00 | 3 | 0 | 0 | 0
2023-02-16 21:00 | 4 | 0 | 0 | 0
2023-02-16 21:00 | 5 | 0 | 0 | 0
2023-02-16 22:00 | 1 | 0 | 0 | 0
2023-02-16 22:00 | 2 | 0 | 0 | 0
2023-02-16 22:00 | 3 | 0 | 0 | 0
2023-02-16 22:00 | 4 | 0 | 0 | 0
2023-02-16 22:00 | 5 | 0 | 0 | 0
2023-02-16 23:00 | 1 | 0 | 0 | 0
2023-02-16 23:00 | 2 | 0 | 0 | 0
2023-02-16 23:00 | 3 | 0 | 0 | 0
2023-02-16 23:00 | 4 | 0 | 0 | 0
2023-02-16 23:00 | 5 | 0 | 0 | 0
2023-02-17 | 1 | 0 | 0 | 0
2023-02-17 | 2 | 0 | 0 | 0
2023-02-17 | 3 | 0 | 0 | 0
2023-02-17 | 4 | 0 | 0 | 0
2023-02-17 | 5 | 0 | 0 | 0
2023-02-17 01:00 | 1 | 0 | 0 | 0
2023-02-17 01:00 | 2 | 0 | 0 | 0
2023-02-17 01:00 | 3 | 0 | 0 | 0
2023-02-17 01:00 | 4 | 0 | 0 | 0
2023-02-17 01:00 | 5 | 0 | 0 | 0
2023-02-17 02:00 | 1 | 0 | 0 | 0
2023-02-17 02:00 | 2 | 0 | 0 | 0
2023-02-17 02:00 | 3 | 0 | 0 | 0
2023-02-17 02:00 | 4 | 0 | 0 | 0
2023-02-17 02:00 | 5 | 0 | 0 | 0
2023-02-17 03:00 | 1 | 0 | 0 | 0
2023-02-17 03:00 | 2 | 0 | 0 | 0
2023-02-17 03:00 | 3 | 0 | 0 | 0
2023-02-17 03:00 | 4 | 0 | 0 | 0
2023-02-17 03:00 | 5 | 0 | 0 | 0
2023-02-17 04:00 | 1 | 0 | 0 | 0
2023-02-17 04:00 | 2 | 0 | 0 | 0
2023-02-17 04:00 | 3 | 0 | 0 | 0
2023-02-17 04:00 | 4 | 0 | 0 | 0
2023-02-17 04:00 | 5 | 0 | 0 | 0
2023-02-17 05:00 | 1 | 0 | 0 | 0
2023-02-17 05:00 | 2 | 0 | 0 | 0
2023-02-17 05:00 | 3 | 0 | 0 | 0
2023-02-17 05:00 | 4 | 0 | 0 | 0
2023-02-17 05:00 | 5 | 0 | 0 | 0
2023-02-17 06:00 | 1 | 0 | 0 | 0
2023-02-17 06:00 | 2 | 0 | 0 | 0
2023-02-17 06:00 | 3 | 0 | 0 | 0
2023-02-17 06:00 | 4 | 0 | 0 | 0
2023-02-17 06:00 | 5 | 0 | 0 | 0
2023-02-17 07:00 | 1 | 0 | 0 | 0
2023-02-17 07:00 | 2 | 0 | 0 | 0
2023-02-17 07:00 | 3 | 0 | 0 | 0
2023-02-17 07:00 | 4 | 0 | 0 | 0
2023-02-17 07:00 | 5 | 0 | 0 | 0
2023-02-17 08:00 | 1 | 0 | 0 | 0
2023-02-17 08:00 | 2 | 0 | 0 | 0
2023-02-17 08:00 | 3 | 0 | 0 | 0
2023-02-17 08:00 | 4 | 0 | 0 | 0
2023-02-17 08:00 | 5 | 0 | 0 | 0
2023-02-17 09:00 | 1 | 0 | 0 | 0
2023-02-17 09:00 | 2 | 0 | 0 | 0
2023-02-17 09:00 | 3 | 0 | 0 | 0
2023-02-17 09:00 | 4 | 0 | 0 | 0
2023-02-17 09:00 | 5 | 0 | 0 | 0
2023-02-17 10:00 | 1 | 0 | 0 | 0
2023-02-17 10:00 | 2 | 0 | 0 | 0
2023-02-17 10:00 | 3 | 0 | 0 | 0
2023-02-17 10:00 | 4 | 0 | 0 | 0
2023-02-17 10:00 | 5 | 0 | 0 | 0
2023-02-17 11:00 | 1 | 0 | 0 | 0
2023-02-17 11:00 | 2 | 0 | 0 | 0
2023-02-17 11:00 | 3 | 0 | 0 | 0
2023-02-17 11:00 | 4 | 0 | 0 | 0
2023-02-17 11:00 | 5 | 0 | 0 | 0
2023-02-17 12:00 | 1 | 0 | 0 | 0
2023-02-17 12:00 | 2 | 0 | 0 | 0
2023-02-17 12:00 | 3 | 0 | 0 | 0
2023-02-17 12:00 | 4 | 0 | 0 | 0
2023-02-17 12:00 | 5 | 0 | 0 | 0
2023-02-17 13:00 | 1 | 0 | 0 | 0
2023-02-17 13:00 | 2 | 0 | 0 | 0
2023-02-17 13:00 | 3 | 0 | 0 | 0
2023-02-17 13:00 | 4 | 0 | 0 | 0
2023-02-17 13:00 | 5 | 0 | 0 | 0
2023-02-17 14:00 | 1 | 0 | 0 | 0
2023-02-17 14:00 | 2 | 0 | 0 | 0
2023-02-17 14:00 | 3 | 0 | 0 | 0
2023-02-17 14:00 | 4 | 0 | 0 | 0
2023-02-17 14:00 | 5 | 0 | 0 | 0
2023-02-17 15:00 | 1 | 0 | 0 | 0
2023-02-17 15:00 | 2 | 0 | 0 | 0
2023-02-17 15:00 | 3 | 0 | 0 | 0
2023-02-17 15:00 | 4 | 0 | 0 | 0
2023-02-17 15:00 | 5 | 0 | 0 | 0
2023-02-17 16:00 | 1 | 0 | 0 | 0
2023-02-17 16:00 | 2 | 0 | 0 | 0
2023-02-17 16:00 | 3 | 0 | 0 | 0
2023-02-17 16:00 | 4 | 0 | 0 | 0
2023-02-17 16:00 | 5 | 0 | 0 | 0
2023-02-17 17:00 | 1 | 0 | 0 | 0
2023-02-17 17:00 | 2 | 0 | 0 | 0
2023-02-17 17:00 | 3 | 0 | 0 | 0
2023-02-17 17:00 | 4 | 0 | 0 | 0
2023-02-17 17:00 | 5 | 0 | 0 | 0
2023-02-17 18:00 | 1 | 0 | 0 | 0
2023-02-17 18:00 | 2 | 0 | 0 | 0
2023-02-17 18:00 | 3 | 0 | 0 | 0
2023-02-17 18:00 | 4 | 0 | 0 | 0
2023-02-17 18:00 | 5 | 0 | 0 | 0
2023-02-17 19:00 | 1 | 0 | 0 | 0
2023-02-17 19:00 | 2 | 0 | 0 | 0
2023-02-17 19:00 | 3 | 0 | 0 | 0
2023-02-17 19:00 | 4 | 0 | 0 | 0
2023-02-17 19:00 | 5 | 0 | 0 | 0
2023-02-17 20:00 | 1 | 0 | 0 | 0
2023-02-17 20:00 | 2 | 0 | 0 | 0
2023-02-17 20:00 | 3 | 0 | 0 | 0
2023-02-17 20:00 | 4 | 0 | 0 | 0
2023-02-17 20:00 | 5 | 0 | 0 | 0
2023-02-17 21:00 | 1 | 0 | 0 | 0
2023-02-17 21:00 | 2 | 0 | 0 | 0
2023-02-17 21:00 | 3 | 0 | 0 | 0
2023-02-17 21:00 | 4 | 0 | 0 | 0
2023-02-17 21:00 | 5 | 0 | 0 | 0
2023-02-17 22:00 | 1 | 0 | 0 | 0
2023-02-17 22:00 | 2 | 0 | 0 | 0
2023-02-17 22:00 | 3 | 0 | 0 | 0
2023-02-17 22:00 | 4 | 0 | 0 | 0
2023-02-17 22:00 | 5 | 0 | 0 | 0
2023-02-17 23:00 | 1 | 0 | 0 | 0
2023-02-17 23:00 | 2 | 0 | 0 | 0
2023-02-17 23:00 | 3 | 0 | 0 | 0
2023-02-17 23:00 | 4 | 0 | 0 | 0
2023-02-17 23:00 | 5 | 0 | 0 | 0
2023-02-18 | 1 | 0 | 0 | 0
2023-02-18 | 2 | 0 | 0 | 0
2023-02-18 | 3 | 0 | 0 | 0
2023-02-18 | 4 | 0 | 0 | 0
2023-02-18 | 5 | 0 | 0 | 0
2023-02-18 01:00 | 1 | 0 | 0 | 0
2023-02-18 01:00 | 2 | 0 | 0 | 0
2023-02-18 01:00 | 3 | 0 | 0 | 0
2023-02-18 01:00 | 4 | 0 | 0 | 0
2023-02-18 01:00 | 5 | 0 | 0 | 0
2023-02-18 02:00 | 1 | 0 | 0 | 0
2023-02-18 02:00 | 2 | 0 | 0 | 0
2023-02-18 02:00 | 3 | 0 | 0 | 0
2023-02-18 02:00 | 4 | 0 | 0 | 0
2023-02-18 02:00 | 5 | 0 | 0 | 0
2023-02-18 03:00 | 1 | 0 | 0 | 0
2023-02-18 03:00 | 2 | 0 | 0 | 0
2023-02-18 03:00 | 3 | 0 | 0 | 0
2023-02-18 03:00 | 4 | 0 | 0 | 0
2023-02-18 03:00 | 5 | 0 | 0 | 0
2023-02-18 04:00 | 1 | 0 | 0 | 0
2023-02-18 04:00 | 2 | 0 | 0 | 0
2023-02-18 04:00 | 3 | 0 | 0 | 0
2023-02-18 04:00 | 4 | 0 | 0 | 0
2023-02-18 04:00 | 5 | 0 | 0 | 0
2023-02-18 05:00 | 1 | 0 | 0 | 0
2023-02-18 05:00 | 2 | 0 | 0 | 0
2023-02-18 05:00 | 3 | 0 | 0 | 0
2023-02-18 05:00 | 4 | 0 | 0 | 0
2023-02-18 05:00 | 5 | 0 | 0 | 0
2023-02-18 06:00 | 1 | 0 | 0 | 0
2023-02-18 06:00 | 2 | 0 | 0 | 0
2023-02-18 06:00 | 3 | 0 | 0 | 0
2023-02-18 06:00 | 4 | 0 | 0 | 0
2023-02-18 06:00 | 5 | 0 | 0 | 0
2023-02-18 07:00 | 1 | 0 | 0 | 0
2023-02-18 07:00 | 2 | 0 | 0 | 0
2023-02-18 07:00 | 3 | 0 | 0 | 0
2023-02-18 07:00 | 4 | 0 | 0 | 0
2023-02-18 07:00 | 5 | 0 | 0 | 0
2023-02-18 08:00 | 1 | 0 | 0 | 0
2023-02-18 08:00 | 2 | 0 | 0 | 0
2023-02-18 08:00 | 3 | 0 | 0 | 0
2023-02-18 08:00 | 4 | 0 | 0 | 0
2023-02-18 08:00 | 5 | 0 | 0 | 0
2023-02-18 09:00 | 1 | 0 | 0 | 0
2023-02-18 09:00 | 2 | 0 | 0 | 0
2023-02-18 09:00 | 3 | 0 | 0 | 0
2023-02-18 09:00 | 4 | 0 | 0 | 0
2023-02-18 09:00 | 5 | 0 | 0 | 0
2023-02-18 10:00 | 1 | 0 | 0 | 0
2023-02-18 10:00 | 2 | 0 | 0 | 0
2023-02-18 10:00 | 3 | 0 | 0 | 0
2023-02-18 10:00 | 4 | 0 | 0 | 0
2023-02-18 10:00 | 5 | 0 | 0 | 0
2023-02-18 11:00 | 1 | 0 | 0 | 0
2023-02-18 11:00 | 2 | 0 | 0 | 0
2023-02-18 11:00 | 3 | 0 | 0 | 0
2023-02-18 11:00 | 4 | 0 | 0 | 0
2023-02-18 11:00 | 5 | 0 | 0 | 0
2023-02-18 12:00 | 1 | 0 | 0 | 0
2023-02-18 12:00 | 2 | 0 | 0 | 0
2023-02-18 12:00 | 3 | 0 | 0 | 0
2023-02-18 12:00 | 4 | 0 | 0 | 0
2023-02-18 12:00 | 5 | 0 | 0 | 0
2023-02-18 13:00 | 1 | 0 | 0 | 0
2023-02-18 13:00 | 2 | 0 | 0 | 0
2023-02-18 13:00 | 3 | 0 | 0 | 0
2023-02-18 13:00 | 4 | 0 | 0 | 0
2023-02-18 13:00 | 5 | 0 | 0 | 0
2023-02-18 14:00 | 1 | 0 | 0 | 0
2023-02-18 14:00 | 2 | 0 | 0 | 0
2023-02-18 14:00 | 3 | 0 | 0 | 0
2023-02-18 14:00 | 4 | 0 | 0 | 0
2023-02-18 14:00 | 5 | 0 | 0 | 0
2023-02-18 15:00 | 1 | 0 | 0 | 0
2023-02-18 15:00 | 2 | 0 | 0 | 0
2023-02-18 15:00 | 3 | 0 | 0 | 0
2023-02-18 15:00 | 4 | 0 | 0 | 0
2023-02-18 15:00 | 5 | 0 | 0 | 0
2023-02-18 16:00 | 1 | 0 | 0 | 0
2023-02-18 16:00 | 2 | 0 | 0 | 0
2023-02-18 16:00 | 3 | 0 | 0 | 0
2023-02-18 16:00 | 4 | 0 | 0 | 0
2023-02-18 16:00 | 5 | 0 | 0 | 0
2023-02-18 17:00 | 1 | 0 | 0 | 0
2023-02-18 17:00 | 2 | 0 | 0 | 0
2023-02-18 17:00 | 3 | 0 | 0 | 0
2023-02-18 17:00 | 4 | 0 | 0 | 0
2023-02-18 17:00 | 5 | 0 | 0 | 0
2023-02-18 18:00 | 1 | 0 | 0 | 0
2023-02-18 18:00 | 2 | 0 | 0 | 0
2023-02-18 18:00 | 3 | 0 | 0 | 0
2023-02-18 18:00 | 4 | 0 | 0 | 0
2023-02-18 18:00 | 5 | 0 | 0 | 0
2023-02-18 19:00 | 1 | 0 | 0 | 0
2023-02-18 19:00 | 2 | 0 | 0 | 0
2023-02-18 19:00 | 3 | 0 | 0 | 0
2023-02-18 19:00 | 4 | 0 | 0 | 0
2023-02-18 19:00 | 5 | 0 | 0 | 0
2023-02-18 20:00 | 1 | 0 | 0 | 0
2023-02-18 20:00 | 2 | 0 | 0 | 0
2023-02-18 20:00 | 3 | 0 | 0 | 0
2023-02-18 20:00 | 4 | 0 | 0 | 0
2023-02-18 20:00 | 5 | 0 | 0 | 0
2023-02-18 21:00 | 1 | 0 | 0 | 0
2023-02-18 21:00 | 2 | 0 | 0 | 0
2023-02-18 21:00 | 3 | 0 | 0 | 0
2023-02-18 21:00 | 4 | 0 | 0 | 0
2023-02-18 21:00 | 5 | 0 | 0 | 0
2023-02-18 22:00 | 1 | 0 | 0 | 0
2023-02-18 22:00 | 2 | 0 | 0 | 0
2023-02-18 22:00 | 3 | 0 | 0 | 0
2023-02-18 22:00 | 4 | 0 | 0 | 0
2023-02-18 22:00 | 5 | 0 | 0 | 0
2023-02-18 23:00 | 1 | 0 | 0 | 0
2023-02-18 23:00 | 2 | 0 | 0 | 0
2023-02-18 23:00 | 3 | 0 | 0 | 0
2023-02-18 23:00 | 4 | 0 | 0 | 0
2023-02-18 23:00 | 5 | 0 | 0 | 0
2023-02-19 | 1 | 0 | 0 | 0
2023-02-19 | 2 | 0 | 0 | 0
2023-02-19 | 3 | 0 | 0 | 0
2023-02-19 | 4 | 0 | 0 | 0
2023-02-19 | 5 | 0 | 0 | 0
2023-02-19 01:00 | 1 | 0 | 0 | 0
2023-02-19 01:00 | 2 | 0 | 0 | 0
2023-02-19 01:00 | 3 | 0 | 0 | 0
2023-02-19 01:00 | 4 | 0 | 0 | 0
2023-02-19 01:00 | 5 | 0 | 0 | 0
2023-02-19 02:00 | 1 | 0 | 0 | 0
2023-02-19 02:00 | 2 | 0 | 0 | 0
2023-02-19 02:00 | 3 | 0 | 0 | 0
2023-02-19 02:00 | 4 | 0 | 0 | 0
2023-02-19 02:00 | 5 | 0 | 0 | 0
2023-02-19 03:00 | 1 | 0 | 0 | 0
2023-02-19 03:00 | 2 | 0 | 0 | 0
2023-02-19 03:00 | 3 | 0 | 0 | 0
2023-02-19 03:00 | 4 | 0 | 0 | 0
2023-02-19 03:00 | 5 | 0 | 0 | 0
2023-02-19 04:00 | 1 | 0 | 0 | 0
2023-02-19 04:00 | 2 | 0 | 0 | 0
2023-02-19 04:00 | 3 | 0 | 0 | 0
2023-02-19 04:00 | 4 | 0 | 0 | 0
2023-02-19 04:00 | 5 | 0 | 0 | 0
2023-02-19 05:00 | 1 | 0 | 0 | 0
2023-02-19 05:00 | 2 | 0 | 0 | 0
2023-02-19 05:00 | 3 | 0 | 0 | 0
2023-02-19 05:00 | 4 | 0 | 0 | 0
2023-02-19 05:00 | 5 | 0 | 0 | 0
2023-02-19 06:00 | 1 | 0 | 0 | 0
2023-02-19 06:00 | 2 | 0 | 0 | 0
2023-02-19 06:00 | 3 | 0 | 0 | 0
2023-02-19 06:00 | 4 | 0 | 0 | 0
2023-02-19 06:00 | 5 | 0 | 0 | 0
2023-02-19 07:00 | 1 | 0 | 0 | 0
2023-02-19 07:00 | 2 | 0 | 0 | 0
2023-02-19 07:00 | 3 | 0 | 0 | 0
2023-02-19 07:00 | 4 | 0 | 0 | 0
2023-02-19 07:00 | 5 | 0 | 0 | 0
2023-02-19 08:00 | 1 | 0 | 0 | 0
2023-02-19 08:00 | 2 | 0 | 0 | 0
2023-02-19 08:00 | 3 | 0 | 0 | 0
2023-02-19 08:00 | 4 | 0 | 0 | 0
2023-02-19 08:00 | 5 | 0 | 0 | 0
2023-02-19 09:00 | 1 | 0 | 0 | 0
2023-02-19 09:00 | 2 | 0 | 0 | 0
2023-02-19 09:00 | 3 | 0 | 0 | 0
2023-02-19 09:00 | 4 | 0 | 0 | 0
2023-02-19 09:00 | 5 | 0 | 0 | 0
2023-02-19 10:00 | 1 | 0 | 0 | 0
2023-02-19 10:00 | 2 | 0 | 0 | 0
2023-02-19 10:00 | 3 | 0 | 0 | 0
2023-02-19 10:00 | 4 | 0 | 0 | 0
2023-02-19 10:00 | 5 | 0 | 0 | 0
2023-02-19 11:00 | 1 | 0 | 0 | 0
2023-02-19 11:00 | 2 | 0 | 0 | 0
2023-02-19 11:00 | 3 | 0 | 0 | 0
2023-02-19 11:00 | 4 | 0 | 0 | 0
2023-02-19 11:00 | 5 | 0 | 0 | 0
2023-02-19 12:00 | 1 | 0 | 0 | 0
2023-02-19 12:00 | 2 | 0 | 0 | 0
2023-02-19 12:00 | 3 | 0 | 0 | 0
2023-02-19 12:00 | 4 | 0 | 0 | 0
2023-02-19 12:00 | 5 | 0 | 0 | 0
2023-02-19 13:00 | 1 | 0 | 0 | 0
2023-02-19 13:00 | 2 | 0 | 0 | 0
2023-02-19 13:00 | 3 | 0 | 0 | 0
2023-02-19 13:00 | 4 | 0 | 0 | 0
2023-02-19 13:00 | 5 | 0 | 0 | 0
2023-02-19 14:00 | 1 | 0 | 0 | 0
2023-02-19 14:00 | 2 | 0 | 0 | 0
2023-02-19 14:00 | 3 | 0 | 0 | 0
2023-02-19 14:00 | 4 | 0 | 0 | 0
2023-02-19 14:00 | 5 | 0 | 0 | 0
2023-02-19 15:00 | 1 | 0 | 0 | 0
2023-02-19 15:00 | 2 | 0 | 0 | 0
2023-02-19 15:00 | 3 | 0 | 0 | 0
2023-02-19 15:00 | 4 | 0 | 0 | 0
2023-02-19 15:00 | 5 | 0 | 0 | 0
2023-02-19 16:00 | 1 | 0 | 0 | 0
2023-02-19 16:00 | 2 | 0 | 0 | 0
2023-02-19 16:00 | 3 | 0 | 0 | 0
2023-02-19 16:00 | 4 | 0 | 0 | 0
2023-02-19 16:00 | 5 | 0 | 0 | 0
2023-02-19 17:00 | 1 | 0 | 0 | 0
2023-02-19 17:00 | 2 | 0 | 0 | 0
2023-02-19 17:00 | 3 | 0 | 0 | 0
2023-02-19 17:00 | 4 | 0 | 0 | 0
2023-02-19 17:00 | 5 | 0 | 0 | 0
2023-02-19 18:00 | 1 | 0 | 0 | 0
2023-02-19 18:00 | 2 | 0 | 0 | 0
2023-02-19 18:00 | 3 | 0 | 0 | 0
2023-02-19 18:00 | 4 | 0 | 0 | 0
2023-02-19 18:00 | 5 | 0 | 0 | 0
2023-02-19 19:00 | 1 | 0 | 0 | 0
2023-02-19 19:00 | 2 | 0 | 0 | 0
2023-02-19 19:00 | 3 | 0 | 0 | 0
2023-02-19 19:00 | 4 | 0 | 0 | 0
2023-02-19 19:00 | 5 | 0 | 0 | 0
2023-02-19 20:00 | 1 | 0 | 0 | 0
2023-02-19 20:00 | 2 | 0 | 0 | 0
2023-02-19 20:00 | 3 | 0 | 0 | 0
2023-02-19 20:00 | 4 | 0 | 0 | 0
2023-02-19 20:00 | 5 | 0 | 0 | 0
2023-02-19 21:00 | 1 | 0 | 0 | 0
2023-02-19 21:00 | 2 | 0 | 0 | 0
2023-02-19 21:00 | 3 | 0 | 0 | 0
2023-02-19 21:00 | 4 | 0 | 0 | 0
2023-02-19 21:00 | 5 | 0 | 0 | 0
2023-02-19 22:00 | 1 | 0 | 0 | 0
2023-02-19 22:00 | 2 | 0 | 0 | 0
2023-02-19 22:00 | 3 | 0 | 0 | 0
2023-02-19 22:00 | 4 | 0 | 0 | 0
2023-02-19 22:00 | 5 | 0 | 0 | 0
2023-02-19 23:00 | 1 | 0 | 0 | 0
2023-02-19 23:00 | 2 | 0 | 0 | 0
2023-02-19 23:00 | 3 | 0 | 0 | 0
2023-02-19 23:00 | 4 | 0 | 0 | 0
2023-02-19 23:00 | 5 | 0 | 0 | 0
2023-02-20 | 1 | 0 | 0 | 0
2023-02-20 | 2 | 0 | 0 | 0
2023-02-20 | 3 | 0 | 0 | 0
2023-02-20 | 4 | 0 | 0 | 0
2023-02-20 | 5 | 0 | 0 | 0
2023-02-20 01:00 | 1 | 0 | 0 | 0
2023-02-20 01:00 | 2 | 0 | 0 | 0
2023-02-20 01:00 | 3 | 0 | 0 | 0
2023-02-20 01:00 | 4 | 0 | 0 | 0
2023-02-20 01:00 | 5 | 0 | 0 | 0
2023-02-20 02:00 | 1 | 0 | 0 | 0
2023-02-20 02:00 | 2 | 0 | 0 | 0
2023-02-20 02:00 | 3 | 0 | 0 | 0
2023-02-20 02:00 | 4 | 0 | 0 | 0
2023-02-20 02:00 | 5 | 0 | 0 | 0
2023-02-20 03:00 | 1 | 0 | 0 | 0
2023-02-20 03:00 | 2 | 0 | 0 | 0
2023-02-20 03:00 | 3 | 0 | 0 | 0
2023-02-20 03:00 | 4 | 0 | 0 | 0
2023-02-20 03:00 | 5 | 0 | 0 | 0
2023-02-20 04:00 | 1 | 0 | 0 | 0
2023-02-20 04:00 | 2 | 0 | 0 | 0
2023-02-20 04:00 | 3 | 0 | 0 | 0
2023-02-20 04:00 | 4 | 0 | 0 | 0
2023-02-20 04:00 | 5 | 0 | 0 | 0
2023-02-20 05:00 | 1 | 0 | 0 | 0
2023-02-20 05:00 | 2 | 0 | 0 | 0
2023-02-20 05:00 | 3 | 0 | 0 | 0
2023-02-20 05:00 | 4 | 0 | 0 | 0
2023-02-20 05:00 | 5 | 0 | 0 | 0
2023-02-20 06:00 | 1 | 0 | 0 | 0
2023-02-20 06:00 | 2 | 0 | 0 | 0
2023-02-20 06:00 | 3 | 0 | 0 | 0
2023-02-20 06:00 | 4 | 0 | 0 | 0
2023-02-20 06:00 | 5 | 0 | 0 | 0
2023-02-20 07:00 | 1 | 0 | 0 | 0
2023-02-20 07:00 | 2 | 0 | 0 | 0
2023-02-20 07:00 | 3 | 0 | 0 | 0
2023-02-20 07:00 | 4 | 0 | 0 | 0
2023-02-20 07:00 | 5 | 0 | 0 | 0
2023-02-20 08:00 | 1 | 0 | 0 | 0
2023-02-20 08:00 | 2 | 0 | 0 | 0
2023-02-20 08:00 | 3 | 0 | 0 | 0
2023-02-20 08:00 | 4 | 0 | 0 | 0
2023-02-20 08:00 | 5 | 0 | 0 | 0
2023-02-20 09:00 | 1 | 0 | 0 | 0
2023-02-20 09:00 | 2 | 0 | 0 | 0
2023-02-20 09:00 | 3 | 0 | 0 | 0
2023-02-20 09:00 | 4 | 0 | 0 | 0
2023-02-20 09:00 | 5 | 0 | 0 | 0
2023-02-20 10:00 | 1 | 0 | 0 | 0
2023-02-20 10:00 | 2 | 0 | 0 | 0
2023-02-20 10:00 | 3 | 0 | 0 | 0
2023-02-20 10:00 | 4 | 0 | 0 | 0
2023-02-20 10:00 | 5 | 0 | 0 | 0
2023-02-20 11:00 | 1 | 0 | 0 | 0
2023-02-20 11:00 | 2 | 0 | 0 | 0
2023-02-20 11:00 | 3 | 0 | 0 | 0
2023-02-20 11:00 | 4 | 0 | 0 | 0
2023-02-20 11:00 | 5 | 0 | 0 | 0
2023-02-20 12:00 | 1 | 0 | 0 | 0
2023-02-20 12:00 | 2 | 0 | 0 | 0
2023-02-20 12:00 | 3 | 0 | 0 | 0
2023-02-20 12:00 | 4 | 0 | 0 | 0
2023-02-20 12:00 | 5 | 0 | 0 | 0
2023-02-20 13:00 | 1 | 0 | 0 | 0
2023-02-20 13:00 | 2 | 0 | 0 | 0
2023-02-20 13:00 | 3 | 0 | 0 | 0
2023-02-20 13:00 | 4 | 0 | 0 | 0
2023-02-20 13:00 | 5 | 0 | 0 | 0
2023-02-20 14:00 | 1 | 0 | 0 | 0
2023-02-20 14:00 | 2 | 0 | 0 | 0
2023-02-20 14:00 | 3 | 0 | 0 | 0
2023-02-20 14:00 | 4 | 0 | 0 | 0
2023-02-20 14:00 | 5 | 0 | 0 | 0
2023-02-20 15:00 | 1 | 0 | 0 | 0
2023-02-20 15:00 | 2 | 0 | 0 | 0
2023-02-20 15:00 | 3 | 0 | 0 | 0
2023-02-20 15:00 | 4 | 0 | 0 | 0
2023-02-20 15:00 | 5 | 0 | 0 | 0
2023-02-20 16:00 | 1 | 0 | 0 | 0
2023-02-20 16:00 | 2 | 0 | 0 | 0
2023-02-20 16:00 | 3 | 0 | 0 | 0
2023-02-20 16:00 | 4 | 0 | 0 | 0
2023-02-20 16:00 | 5 | 0 | 0 | 0
2023-02-20 17:00 | 1 | 0 | 0 | 0
2023-02-20 17:00 | 2 | 0 | 0 | 0
2023-02-20 17:00 | 3 | 0 | 0 | 0
2023-02-20 17:00 | 4 | 0 | 0 | 0
2023-02-20 17:00 | 5 | 0 | 0 | 0
2023-02-20 18:00 | 1 | 0 | 0 | 0
2023-02-20 18:00 | 2 | 0 | 0 | 0
2023-02-20 18:00 | 3 | 0 | 0 | 0
2023-02-20 18:00 | 4 | 0 | 0 | 0
2023-02-20 18:00 | 5 | 0 | 0 | 0
2023-02-20 19:00 | 1 | 0 | 0 | 0
2023-02-20 19:00 | 2 | 0 | 0 | 0
2023-02-20 19:00 | 3 | 0 | 0 | 0
2023-02-20 19:00 | 4 | 0 | 0 | 0
2023-02-20 19:00 | 5 | 0 | 0 | 0
2023-02-20 20:00 | 1 | 0 | 0 | 0
2023-02-20 20:00 | 2 | 0 | 0 | 0
2023-02-20 20:00 | 3 | 0 | 0 | 0
2023-02-20 20:00 | 4 | 0 | 0 | 0
2023-02-20 20:00 | 5 | 0 | 0 | 0
2023-02-20 21:00 | 1 | 0 | 0 | 0
2023-02-20 21:00 | 2 | 0 | 0 | 0
2023-02-20 21:00 | 3 | 0 | 0 | 0
2023-02-20 21:00 | 4 | 0 | 0 | 0
2023-02-20 21:00 | 5 | 0 | 0 | 0
2023-02-20 22:00 | 1 | 0 | 0 | 0
2023-02-20 22:00 | 2 | 0 | 0 | 0
2023-02-20 22:00 | 3 | 0 | 0 | 0
2023-02-20 22:00 | 4 | 0 | 0 | 0
2023-02-20 22:00 | 5 | 0 | 0 | 0
2023-02-20 23:00 | 1 | 0 | 0 | 0
2023-02-20 23:00 | 2 | 0 | 0 | 0
2023-02-20 23:00 | 3 | 0 | 0 | 0
2023-02-20 23:00 | 4 | 0 | 0 | 0
2023-02-20 23:00 | 5 | 0 | 0 | 0
2023-02-21 | 1 | 0 | 0 | 0
2023-02-21 | 2 | 0 | 0 | 0
2023-02-21 | 3 | 0 | 0 | 0
2023-02-21 | 4 | 0 | 0 | 0
2023-02-21 | 5 | 0 | 0 | 0
2023-02-21 01:00 | 1 | 0 | 0 | 0
2023-02-21 01:00 | 2 | 0 | 0 | 0
2023-02-21 01:00 | 3 | 0 | 0 | 0
2023-02-21 01:00 | 4 | 0 | 0 | 0
2023-02-21 01:00 | 5 | 0 | 0 | 0
2023-02-21 02:00 | 1 | 0 | 0 | 0
2023-02-21 02:00 | 2 | 0 | 0 | 0
2023-02-21 02:00 | 3 | 0 | 0 | 0
2023-02-21 02:00 | 4 | 0 | 0 | 0
2023-02-21 02:00 | 5 | 0 | 0 | 0
2023-02-21 03:00 | 1 | 0 | 0 | 0
2023-02-21 03:00 | 2 | 0 | 0 | 0
2023-02-21 03:00 | 3 | 0 | 0 | 0
2023-02-21 03:00 | 4 | 0 | 0 | 0
2023-02-21 03:00 | 5 | 0 | 0 | 0
2023-02-21 04:00 | 1 | 0 | 0 | 0
2023-02-21 04:00 | 2 | 0 | 0 | 0
2023-02-21 04:00 | 3 | 0 | 0 | 0
2023-02-21 04:00 | 4 | 0 | 0 | 0
2023-02-21 04:00 | 5 | 0 | 0 | 0
2023-02-21 05:00 | 1 | 0 | 0 | 0
2023-02-21 05:00 | 2 | 0 | 0 | 0
2023-02-21 05:00 | 3 | 0 | 0 | 0
2023-02-21 05:00 | 4 | 0 | 0 | 0
2023-02-21 05:00 | 5 | 0 | 0 | 0
2023-02-21 06:00 | 1 | 0 | 0 | 0
2023-02-21 06:00 | 2 | 0 | 0 | 0
2023-02-21 06:00 | 3 | 0 | 0 | 0
2023-02-21 06:00 | 4 | 0 | 0 | 0
2023-02-21 06:00 | 5 | 0 | 0 | 0
2023-02-21 07:00 | 1 | 0 | 0 | 0
2023-02-21 07:00 | 2 | 0 | 0 | 0
2023-02-21 07:00 | 3 | 0 | 0 | 0
2023-02-21 07:00 | 4 | 0 | 0 | 0
2023-02-21 07:00 | 5 | 0 | 0 | 0
2023-02-21 08:00 | 1 | 0 | 0 | 0
2023-02-21 08:00 | 2 | 0 | 0 | 0
2023-02-21 08:00 | 3 | 0 | 0 | 0
2023-02-21 08:00 | 4 | 0 | 0 | 0
2023-02-21 08:00 | 5 | 0 | 0 | 0
2023-02-21 09:00 | 1 | 0 | 0 | 0
2023-02-21 09:00 | 2 | 0 | 0 | 0
2023-02-21 09:00 | 3 | 0 | 0 | 0
2023-02-21 09:00 | 4 | 0 | 0 | 0
2023-02-21 09:00 | 5 | 0 | 0 | 0
2023-02-21 10:00 | 1 | 0 | 0 | 0
2023-02-21 10:00 | 2 | 0 | 0 | 0
2023-02-21 10:00 | 3 | 0 | 0 | 0
2023-02-21 10:00 | 4 | 0 | 0 | 0
2023-02-21 10:00 | 5 | 0 | 0 | 0
2023-02-21 11:00 | 1 | 0 | 0 | 0
2023-02-21 11:00 | 2 | 0 | 0 | 0
2023-02-21 11:00 | 3 | 0 | 0 | 0
2023-02-21 11:00 | 4 | 0 | 0 | 0
2023-02-21 11:00 | 5 | 0 | 0 | 0
2023-02-21 12:00 | 1 | 0 | 0 | 0
2023-02-21 12:00 | 2 | 0 | 0 | 0
2023-02-21 12:00 | 3 | 0 | 0 | 0
2023-02-21 12:00 | 4 | 0 | 0 | 0
2023-02-21 12:00 | 5 | 0 | 0 | 0
2023-02-21 13:00 | 1 | 0 | 0 | 0
2023-02-21 13:00 | 2 | 0 | 0 | 0
2023-02-21 13:00 | 3 | 0 | 0 | 0
2023-02-21 13:00 | 4 | 0 | 0 | 0
2023-02-21 13:00 | 5 | 0 | 0 | 0
2023-02-21 14:00 | 1 | 0 | 0 | 0
2023-02-21 14:00 | 2 | 0 | 0 | 0
2023-02-21 14:00 | 3 | 0 | 0 | 0
2023-02-21 14:00 | 4 | 0 | 0 | 0
2023-02-21 14:00 | 5 | 0 | 0 | 0
2023-02-21 15:00 | 1 | 0 | 0 | 0
2023-02-21 15:00 | 2 | 0 | 0 | 0
2023-02-21 15:00 | 3 | 0 | 0 | 0
2023-02-21 15:00 | 4 | 0 | 0 | 0
2023-02-21 15:00 | 5 | 0 | 0 | 0
2023-02-21 16:00 | 1 | 0 | 0 | 0
2023-02-21 16:00 | 2 | 0 | 0 | 0
2023-02-21 16:00 | 3 | 0 | 0 | 0
2023-02-21 16:00 | 4 | 0 | 0 | 0
2023-02-21 16:00 | 5 | 0 | 0 | 0
2023-02-21 17:00 | 1 | 0 | 0 | 0
2023-02-21 17:00 | 2 | 0 | 0 | 0
2023-02-21 17:00 | 3 | 0 | 0 | 0
2023-02-21 17:00 | 4 | 0 | 0 | 0
2023-02-21 17:00 | 5 | 0 | 0 | 0
2023-02-21 18:00 | 1 | 0 | 0 | 0
2023-02-21 18:00 | 2 | 0 | 0 | 0
2023-02-21 18:00 | 3 | 0 | 0 | 0
2023-02-21 18:00 | 4 | 0 | 0 | 0
2023-02-21 18:00 | 5 | 0 | 0 | 0
2023-02-21 19:00 | 1 | 0 | 0 | 0
2023-02-21 19:00 | 2 | 0 | 0 | 0
2023-02-21 19:00 | 3 | 0 | 0 | 0
2023-02-21 19:00 | 4 | 0 | 0 | 0
2023-02-21 19:00 | 5 | 0 | 0 | 0
2023-02-21 20:00 | 1 | 0 | 0 | 0
2023-02-21 20:00 | 2 | 0 | 0 | 0
2023-02-21 20:00 | 3 | 0 | 0 | 0
2023-02-21 20:00 | 4 | 0 | 0 | 0
2023-02-21 20:00 | 5 | 0 | 0 | 0
2023-02-21 21:00 | 1 | 0 | 0 | 0
2023-02-21 21:00 | 2 | 0 | 0 | 0
2023-02-21 21:00 | 3 | 0 | 0 | 0
2023-02-21 21:00 | 4 | 0 | 0 | 0
2023-02-21 21:00 | 5 | 0 | 0 | 0
2023-02-21 22:00 | 1 | 0 | 0 | 0
2023-02-21 22:00 | 2 | 0 | 0 | 0
2023-02-21 22:00 | 3 | 0 | 0 | 0
2023-02-21 22:00 | 4 | 0 | 0 | 0
2023-02-21 22:00 | 5 | 0 | 0 | 0
2023-02-21 23:00 | 1 | 0 | 0 | 0
2023-02-21 23:00 | 2 | 0 | 0 | 0
2023-02-21 23:00 | 3 | 0 | 0 | 0
2023-02-21 23:00 | 4 | 0 | 0 | 0
2023-02-21 23:00 | 5 | 0 | 0 | 0
2023-02-22 | 1 | 0 | 0 | 0
2023-02-22 | 2 | 0 | 0 | 0
2023-02-22 | 3 | 0 | 0 | 0
2023-02-22 | 4 | 0 | 0 | 0
2023-02-22 | 5 | 0 | 0 | 0
2023-02-22 01:00 | 1 | 0 | 0 | 0
2023-02-22 01:00 | 2 | 0 | 0 | 0
2023-02-22 01:00 | 3 | 0 | 0 | 0
2023-02-22 01:00 | 4 | 0 | 0 | 0
2023-02-22 01:00 | 5 | 0 | 0 | 0
2023-02-22 02:00 | 1 | 0 | 0 | 0
2023-02-22 02:00 | 2 | 0 | 0 | 0
2023-02-22 02:00 | 3 | 0 | 0 | 0
2023-02-22 02:00 | 4 | 0 | 0 | 0
2023-02-22 02:00 | 5 | 0 | 0 | 0
2023-02-22 03:00 | 1 | 0 | 0 | 0
2023-02-22 03:00 | 2 | 0 | 0 | 0
2023-02-22 03:00 | 3 | 0 | 0 | 0
2023-02-22 03:00 | 4 | 0 | 0 | 0
2023-02-22 03:00 | 5 | 0 | 0 | 0
2023-02-22 04:00 | 1 | 0 | 0 | 0
2023-02-22 04:00 | 2 | 0 | 0 | 0
2023-02-22 04:00 | 3 | 0 | 0 | 0
2023-02-22 04:00 | 4 | 0 | 0 | 0
2023-02-22 04:00 | 5 | 0 | 0 | 0
2023-02-22 05:00 | 1 | 0 | 0 | 0
2023-02-22 05:00 | 2 | 0 | 0 | 0
2023-02-22 05:00 | 3 | 0 | 0 | 0
2023-02-22 05:00 | 4 | 0 | 0 | 0
2023-02-22 05:00 | 5 | 0 | 0 | 0
2023-02-22 06:00 | 1 | 0 | 0 | 0
2023-02-22 06:00 | 2 | 0 | 0 | 0
2023-02-22 06:00 | 3 | 0 | 0 | 0
2023-02-22 06:00 | 4 | 0 | 0 | 0
2023-02-22 06:00 | 5 | 0 | 0 | 0
2023-02-22 07:00 | 1 | 0 | 0 | 0
2023-02-22 07:00 | 2 | 0 | 0 | 0
2023-02-22 07:00 | 3 | 0 | 0 | 0
2023-02-22 07:00 | 4 | 0 | 0 | 0
2023-02-22 07:00 | 5 | 0 | 0 | 0
2023-02-22 08:00 | 1 | 0 | 0 | 0
2023-02-22 08:00 | 2 | 0 | 0 | 0
2023-02-22 08:00 | 3 | 0 | 0 | 0
2023-02-22 08:00 | 4 | 0 | 0 | 0
2023-02-22 08:00 | 5 | 0 | 0 | 0
2023-02-22 09:00 | 1 | 0 | 0 | 0
2023-02-22 09:00 | 2 | 0 | 0 | 0
2023-02-22 09:00 | 3 | 0 | 0 | 0
2023-02-22 09:00 | 4 | 0 | 0 | 0
2023-02-22 09:00 | 5 | 0 | 0 | 0
2023-02-22 10:00 | 1 | 0 | 0 | 0
2023-02-22 10:00 | 2 | 0 | 0 | 0
2023-02-22 10:00 | 3 | 0 | 0 | 0
2023-02-22 10:00 | 4 | 0 | 0 | 0
2023-02-22 10:00 | 5 | 0 | 0 | 0
2023-02-22 11:00 | 1 | 0 | 0 | 0
2023-02-22 11:00 | 2 | 0 | 0 | 0
2023-02-22 11:00 | 3 | 0 | 0 | 0
2023-02-22 11:00 | 4 | 0 | 0 | 0
2023-02-22 11:00 | 5 | 0 | 0 | 0
2023-02-22 12:00 | 1 | 0 | 0 | 0
2023-02-22 12:00 | 2 | 0 | 0 | 0
2023-02-22 12:00 | 3 | 0 | 0 | 0
2023-02-22 12:00 | 4 | 0 | 0 | 0
2023-02-22 12:00 | 5 | 0 | 0 | 0
2023-02-22 13:00 | 1 | 0 | 0 | 0
2023-02-22 13:00 | 2 | 0 | 0 | 0
2023-02-22 13:00 | 3 | 0 | 0 | 0
2023-02-22 13:00 | 4 | 0 | 0 | 0
2023-02-22 13:00 | 5 | 0 | 0 | 0
2023-02-22 14:00 | 1 | 0 | 0 | 0
2023-02-22 14:00 | 2 | 0 | 0 | 0
2023-02-22 14:00 | 3 | 0 | 0 | 0
2023-02-22 14:00 | 4 | 0 | 0 | 0
2023-02-22 14:00 | 5 | 0 | 0 | 0
2023-02-22 15:00 | 1 | 0 | 0 | 0
2023-02-22 15:00 | 2 | 0 | 0 | 0
2023-02-22 15:00 | 3 | 0 | 0 | 0
2023-02-22 15:00 | 4 | 0 | 0 | 0
2023-02-22 15:00 | 5 | 0 | 0 | 0
2023-02-22 16:00 | 1 | 0 | 0 | 0
2023-02-22 16:00 | 2 | 0 | 0 | 0
2023-02-22 16:00 | 3 | 0 | 0 | 0
2023-02-22 16:00 | 4 | 0 | 0 | 0
2023-02-22 16:00 | 5 | 0 | 0 | 0
2023-02-22 17:00 | 1 | 0 | 0 | 0
2023-02-22 17:00 | 2 | 0 | 0 | 0
2023-02-22 17:00 | 3 | 0 | 0 | 0
2023-02-22 17:00 | 4 | 0 | 0 | 0
2023-02-22 17:00 | 5 | 0 | 0 | 0
2023-02-22 18:00 | 1 | 0 | 0 | 0
2023-02-22 18:00 | 2 | 0 | 0 | 0
2023-02-22 18:00 | 3 | 0 | 0 | 0
2023-02-22 18:00 | 4 | 0 | 0 | 0
2023-02-22 18:00 | 5 | 0 | 0 | 0
2023-02-22 19:00 | 1 | 0 | 0 | 0
2023-02-22 19:00 | 2 | 0 | 0 | 0
2023-02-22 19:00 | 3 | 0 | 0 | 0
2023-02-22 19:00 | 4 | 0 | 0 | 0
2023-02-22 19:00 | 5 | 0 | 0 | 0
2023-02-22 20:00 | 1 | 0 | 0 | 0
2023-02-22 20:00 | 2 | 0 | 0 | 0
2023-02-22 20:00 | 3 | 0 | 0 | 0
2023-02-22 20:00 | 4 | 0 | 0 | 0
2023-02-22 20:00 | 5 | 0 | 0 | 0
2023-02-22 21:00 | 1 | 0 | 0 | 0
2023-02-22 21:00 | 2 | 0 | 0 | 0
2023-02-22 21:00 | 3 | 0 | 0 | 0
2023-02-22 21:00 | 4 | 0 | 0 | 0
2023-02-22 21:00 | 5 | 0 | 0 | 0
2023-02-22 22:00 | 1 | 0 | 0 | 0
2023-02-22 22:00 | 2 | 0 | 0 | 0
2023-02-22 22:00 | 3 | 0 | 0 | 0
2023-02-22 22:00 | 4 | 0 | 0 | 0
2023-02-22 22:00 | 5 | 0 | 0 | 0
2023-02-22 23:00 | 1 | 0 | 0 | 0
2023-02-22 23:00 | 2 | 0 | 0 | 0
2023-02-22 23:00 | 3 | 0 | 0 | 0
2023-02-22 23:00 | 4 | 0 | 0 | 0
2023-02-22 23:00 | 5 | 0 | 0 | 0
2023-02-23 | 1 | 0 | 0 | 0
2023-02-23 | 2 | 0 | 0 | 0
2023-02-23 | 3 | 0 | 0 | 0
2023-02-23 | 4 | 0 | 0 | 0
2023-02-23 | 5 | 0 | 0 | 0
2023-02-23 01:00 | 1 | 0 | 0 | 0
2023-02-23 01:00 | 2 | 0 | 0 | 0
2023-02-23 01:00 | 3 | 0 | 0 | 0
2023-02-23 01:00 | 4 | 0 | 0 | 0
2023-02-23 01:00 | 5 | 0 | 0 | 0
2023-02-23 02:00 | 1 | 0 | 0 | 0
2023-02-23 02:00 | 2 | 0 | 0 | 0
2023-02-23 02:00 | 3 | 0 | 0 | 0
2023-02-23 02:00 | 4 | 0 | 0 | 0
2023-02-23 02:00 | 5 | 0 | 0 | 0
2023-02-23 03:00 | 1 | 0 | 0 | 0
2023-02-23 03:00 | 2 | 0 | 0 | 0
2023-02-23 03:00 | 3 | 0 | 0 | 0
2023-02-23 03:00 | 4 | 0 | 0 | 0
2023-02-23 03:00 | 5 | 0 | 0 | 0
2023-02-23 04:00 | 1 | 0 | 0 | 0
2023-02-23 04:00 | 2 | 0 | 0 | 0
2023-02-23 04:00 | 3 | 0 | 0 | 0
2023-02-23 04:00 | 4 | 0 | 0 | 0
2023-02-23 04:00 | 5 | 0 | 0 | 0
2023-02-23 05:00 | 1 | 0 | 0 | 0
2023-02-23 05:00 | 2 | 0 | 0 | 0
2023-02-23 05:00 | 3 | 0 | 0 | 0
2023-02-23 05:00 | 4 | 0 | 0 | 0
2023-02-23 05:00 | 5 | 0 | 0 | 0
2023-02-23 06:00 | 1 | 0 | 0 | 0
2023-02-23 06:00 | 2 | 0 | 0 | 0
2023-02-23 06:00 | 3 | 0 | 0 | 0
2023-02-23 06:00 | 4 | 0 | 0 | 0
2023-02-23 06:00 | 5 | 0 | 0 | 0
2023-02-23 07:00 | 1 | 0 | 0 | 0
2023-02-23 07:00 | 2 | 0 | 0 | 0
2023-02-23 07:00 | 3 | 0 | 0 | 0
2023-02-23 07:00 | 4 | 0 | 0 | 0
2023-02-23 07:00 | 5 | 0 | 0 | 0
2023-02-23 08:00 | 1 | 0 | 0 | 0
2023-02-23 08:00 | 2 | 0 | 0 | 0
2023-02-23 08:00 | 3 | 0 | 0 | 0
2023-02-23 08:00 | 4 | 0 | 0 | 0
2023-02-23 08:00 | 5 | 0 | 0 | 0
2023-02-23 09:00 | 1 | 0 | 0 | 0
2023-02-23 09:00 | 2 | 0 | 0 | 0
2023-02-23 09:00 | 3 | 0 | 0 | 0
2023-02-23 09:00 | 4 | 0 | 0 | 0
2023-02-23 09:00 | 5 | 0 | 0 | 0
2023-02-23 10:00 | 1 | 0 | 0 | 0
2023-02-23 10:00 | 2 | 0 | 0 | 0
2023-02-23 10:00 | 3 | 0 | 0 | 0
2023-02-23 10:00 | 4 | 0 | 0 | 0
2023-02-23 10:00 | 5 | 0 | 0 | 0
2023-02-23 11:00 | 1 | 0 | 0 | 0
2023-02-23 11:00 | 2 | 0 | 0 | 0
2023-02-23 11:00 | 3 | 0 | 0 | 0
2023-02-23 11:00 | 4 | 0 | 0 | 0
2023-02-23 11:00 | 5 | 0 | 0 | 0
2023-02-23 12:00 | 1 | 0 | 0 | 0
2023-02-23 12:00 | 2 | 0 | 0 | 0
2023-02-23 12:00 | 3 | 0 | 0 | 0
2023-02-23 12:00 | 4 | 0 | 0 | 0
2023-02-23 12:00 | 5 | 0 | 0 | 0
2023-02-23 13:00 | 1 | 0 | 0 | 0
2023-02-23 13:00 | 2 | 0 | 0 | 0
2023-02-23 13:00 | 3 | 0 | 0 | 0
2023-02-23 13:00 | 4 | 0 | 0 | 0
2023-02-23 13:00 | 5 | 0 | 0 | 0
2023-02-23 14:00 | 1 | 0 | 0 | 0
2023-02-23 14:00 | 2 | 0 | 0 | 0
2023-02-23 14:00 | 3 | 0 | 0 | 0
2023-02-23 14:00 | 4 | 0 | 0 | 0
2023-02-23 14:00 | 5 | 0 | 0 | 0
2023-02-23 15:00 | 1 | 0 | 0 | 0
2023-02-23 15:00 | 2 | 0 | 0 | 0
2023-02-23 15:00 | 3 | 0 | 0 | 0
2023-02-23 15:00 | 4 | 0 | 0 | 0
2023-02-23 15:00 | 5 | 0 | 0 | 0
2023-02-23 16:00 | 1 | 0 | 0 | 0
2023-02-23 16:00 | 2 | 0 | 0 | 0
2023-02-23 16:00 | 3 | 0 | 0 | 0
2023-02-23 16:00 | 4 | 0 | 0 | 0
2023-02-23 16:00 | 5 | 0 | 0 | 0
2023-02-23 17:00 | 1 | 0 | 0 | 0
2023-02-23 17:00 | 2 | 0 | 0 | 0
2023-02-23 17:00 | 3 | 0 | 0 | 0
2023-02-23 17:00 | 4 | 0 | 0 | 0
2023-02-23 17:00 | 5 | 0 | 0 | 0
2023-02-23 18:00 | 1 | 0 | 0 | 0
2023-02-23 18:00 | 2 | 0 | 0 | 0
2023-02-23 18:00 | 3 | 0 | 0 | 0
2023-02-23 18:00 | 4 | 0 | 0 | 0
2023-02-23 18:00 | 5 | 0 | 0 | 0
2023-02-23 19:00 | 1 | 0 | 0 | 0
2023-02-23 19:00 | 2 | 0 | 0 | 0
2023-02-23 19:00 | 3 | 0 | 0 | 0
2023-02-23 19:00 | 4 | 0 | 0 | 0
2023-02-23 19:00 | 5 | 0 | 0 | 0
2023-02-23 20:00 | 1 | 0 | 0 | 0
2023-02-23 20:00 | 2 | 0 | 0 | 0
2023-02-23 20:00 | 3 | 0 | 0 | 0
2023-02-23 20:00 | 4 | 0 | 0 | 0
2023-02-23 20:00 | 5 | 0 | 0 | 0
2023-02-23 21:00 | 1 | 0 | 0 | 0
2023-02-23 21:00 | 2 | 0 | 0 | 0
2023-02-23 21:00 | 3 | 0 | 0 | 0
2023-02-23 21:00 | 4 | 0 | 0 | 0
2023-02-23 21:00 | 5 | 0 | 0 | 0
2023-02-23 22:00 | 1 | 0 | 0 | 0
2023-02-23 22:00 | 2 | 0 | 0 | 0
2023-02-23 22:00 | 3 | 0 | 0 | 0
2023-02-23 22:00 | 4 | 0 | 0 | 0
2023-02-23 22:00 | 5 | 0 | 0 | 0
2023-02-23 23:00 | 1 | 0 | 0 | 0
2023-02-23 23:00 | 2 | 0 | 0 | 0
2023-02-23 23:00 | 3 | 0 | 0 | 0
2023-02-23 23:00 | 4 | 0 | 0 | 0
2023-02-23 23:00 | 5 | 0 | 0 | 0
2023-02-24 | 1 | 0 | 0 | 0
2023-02-24 | 2 | 0 | 0 | 0
2023-02-24 | 3 | 0 | 0 | 0
2023-02-24 | 4 | 0 | 0 | 0
2023-02-24 | 5 | 0 | 0 | 0
2023-02-24 01:00 | 1 | 0 | 0 | 0
2023-02-24 01:00 | 2 | 0 | 0 | 0
2023-02-24 01:00 | 3 | 0 | 0 | 0
2023-02-24 01:00 | 4 | 0 | 0 | 0
2023-02-24 01:00 | 5 | 0 | 0 | 0
2023-02-24 02:00 | 1 | 0 | 0 | 0
2023-02-24 02:00 | 2 | 0 | 0 | 0
2023-02-24 02:00 | 3 | 0 | 0 | 0
2023-02-24 02:00 | 4 | 0 | 0 | 0
2023-02-24 02:00 | 5 | 0 | 0 | 0
2023-02-24 03:00 | 1 | 0 | 0 | 0
2023-02-24 03:00 | 2 | 0 | 0 | 0
2023-02-24 03:00 | 3 | 0 | 0 | 0
2023-02-24 03:00 | 4 | 0 | 0 | 0
2023-02-24 03:00 | 5 | 0 | 0 | 0
2023-02-24 04:00 | 1 | 0 | 0 | 0
2023-02-24 04:00 | 2 | 0 | 0 | 0
2023-02-24 04:00 | 3 | 0 | 0 | 0
2023-02-24 04:00 | 4 | 0 | 0 | 0
2023-02-24 04:00 | 5 | 0 | 0 | 0
2023-02-24 05:00 | 1 | 0 | 0 | 0
2023-02-24 05:00 | 2 | 0 | 0 | 0
2023-02-24 05:00 | 3 | 0 | 0 | 0
2023-02-24 05:00 | 4 | 0 | 0 | 0
2023-02-24 05:00 | 5 | 0 | 0 | 0
2023-02-24 06:00 | 1 | 0 | 0 | 0
2023-02-24 06:00 | 2 | 0 | 0 | 0
2023-02-24 06:00 | 3 | 0 | 0 | 0
2023-02-24 06:00 | 4 | 0 | 0 | 0
2023-02-24 06:00 | 5 | 0 | 0 | 0
2023-02-24 07:00 | 1 | 0 | 0 | 0
2023-02-24 07:00 | 2 | 0 | 0 | 0
2023-02-24 07:00 | 3 | 0 | 0 | 0
2023-02-24 07:00 | 4 | 0 | 0 | 0
2023-02-24 07:00 | 5 | 0 | 0 | 0
2023-02-24 08:00 | 1 | 0 | 0 | 0
2023-02-24 08:00 | 2 | 0 | 0 | 0
2023-02-24 08:00 | 3 | 0 | 0 | 0
2023-02-24 08:00 | 4 | 0 | 0 | 0
2023-02-24 08:00 | 5 | 0 | 0 | 0
2023-02-24 09:00 | 1 | 0 | 0 | 0
2023-02-24 09:00 | 2 | 0 | 0 | 0
2023-02-24 09:00 | 3 | 0 | 0 | 0
2023-02-24 09:00 | 4 | 0 | 0 | 0
2023-02-24 09:00 | 5 | 0 | 0 | 0
2023-02-24 10:00 | 1 | 0 | 0 | 0
2023-02-24 10:00 | 2 | 0 | 0 | 0
2023-02-24 10:00 | 3 | 0 | 0 | 0
2023-02-24 10:00 | 4 | 0 | 0 | 0
2023-02-24 10:00 | 5 | 0 | 0 | 0
2023-02-24 11:00 | 1 | 0 | 0 | 0
2023-02-24 11:00 | 2 | 0 | 0 | 0
2023-02-24 11:00 | 3 | 0 | 0 | 0
2023-02-24 11:00 | 4 | 0 | 0 | 0
2023-02-24 11:00 | 5 | 0 | 0 | 0
2023-02-24 12:00 | 1 | 0 | 0 | 0
2023-02-24 12:00 | 2 | 0 | 0 | 0
2023-02-24 12:00 | 3 | 0 | 0 | 0
2023-02-24 12:00 | 4 | 0 | 0 | 0
2023-02-24 12:00 | 5 | 0 | 0 | 0
2023-02-24 13:00 | 1 | 0 | 0 | 0
2023-02-24 13:00 | 2 | 0 | 0 | 0
2023-02-24 13:00 | 3 | 0 | 0 | 0
2023-02-24 13:00 | 4 | 0 | 0 | 0
2023-02-24 13:00 | 5 | 0 | 0 | 0
2023-02-24 14:00 | 1 | 0 | 0 | 0
2023-02-24 14:00 | 2 | 0 | 0 | 0
2023-02-24 14:00 | 3 | 0 | 0 | 0
2023-02-24 14:00 | 4 | 0 | 0 | 0
2023-02-24 14:00 | 5 | 0 | 0 | 0
2023-02-24 15:00 | 1 | 0 | 0 | 0
2023-02-24 15:00 | 2 | 0 | 0 | 0
2023-02-24 15:00 | 3 | 0 | 0 | 0
2023-02-24 15:00 | 4 | 0 | 0 | 0
2023-02-24 15:00 | 5 | 0 | 0 | 0
2023-02-24 16:00 | 1 | 0 | 0 | 0
2023-02-24 16:00 | 2 | 0 | 0 | 0
2023-02-24 16:00 | 3 | 0 | 0 | 0
2023-02-24 16:00 | 4 | 0 | 0 | 0
2023-02-24 16:00 | 5 | 0 | 0 | 0
2023-02-24 17:00 | 1 | 0 | 0 | 0
2023-02-24 17:00 | 2 | 0 | 0 | 0
2023-02-24 17:00 | 3 | 0 | 0 | 0
2023-02-24 17:00 | 4 | 0 | 0 | 0
2023-02-24 17:00 | 5 | 0 | 0 | 0
2023-02-24 18:00 | 1 | 0 | 0 | 0
2023-02-24 18:00 | 2 | 0 | 0 | 0
2023-02-24 18:00 | 3 | 0 | 0 | 0
2023-02-24 18:00 | 4 | 0 | 0 | 0
2023-02-24 18:00 | 5 | 0 | 0 | 0
2023-02-24 19:00 | 1 | 0 | 0 | 0
2023-02-24 19:00 | 2 | 0 | 0 | 0
2023-02-24 19:00 | 3 | 0 | 0 | 0
2023-02-24 19:00 | 4 | 0 | 0 | 0
2023-02-24 19:00 | 5 | 0 | 0 | 0
2023-02-24 20:00 | 1 | 0 | 0 | 0
2023-02-24 20:00 | 2 | 0 | 0 | 0
2023-02-24 20:00 | 3 | 0 | 0 | 0
2023-02-24 20:00 | 4 | 0 | 0 | 0
2023-02-24 20:00 | 5 | 0 | 0 | 0
2023-02-24 21:00 | 1 | 0 | 0 | 0
2023-02-24 21:00 | 2 | 0 | 0 | 0
2023-02-24 21:00 | 3 | 0 | 0 | 0
2023-02-24 21:00 | 4 | 0 | 0 | 0
2023-02-24 21:00 | 5 | 0 | 0 | 0
2023-02-24 22:00 | 1 | 0 | 0 | 0
2023-02-24 22:00 | 2 | 0 | 0 | 0
2023-02-24 22:00 | 3 | 0 | 0 | 0
2023-02-24 22:00 | 4 | 0 | 0 | 0
2023-02-24 22:00 | 5 | 0 | 0 | 0
2023-02-24 23:00 | 1 | 0 | 0 | 0
2023-02-24 23:00 | 2 | 0 | 0 | 0
2023-02-24 23:00 | 3 | 0 | 0 | 0
2023-02-24 23:00 | 4 | 0 | 0 | 0
2023-02-24 23:00 | 5 | 0 | 0 | 0
2023-02-25 | 1 | 0 | 0 | 0
2023-02-25 | 2 | 0 | 0 | 0
2023-02-25 | 3 | 0 | 0 | 0
2023-02-25 | 4 | 0 | 0 | 0
2023-02-25 | 5 | 0 | 0 | 0
2023-02-25 01:00 | 1 | 0 | 0 | 0
2023-02-25 01:00 | 2 | 0 | 0 | 0
2023-02-25 01:00 | 3 | 0 | 0 | 0
2023-02-25 01:00 | 4 | 0 | 0 | 0
2023-02-25 01:00 | 5 | 0 | 0 | 0
2023-02-25 02:00 | 1 | 0 | 0 | 0
2023-02-25 02:00 | 2 | 0 | 0 | 0
2023-02-25 02:00 | 3 | 0 | 0 | 0
2023-02-25 02:00 | 4 | 0 | 0 | 0
2023-02-25 02:00 | 5 | 0 | 0 | 0
2023-02-25 03:00 | 1 | 0 | 0 | 0
2023-02-25 03:00 | 2 | 0 | 0 | 0
2023-02-25 03:00 | 3 | 0 | 0 | 0
2023-02-25 03:00 | 4 | 0 | 0 | 0
2023-02-25 03:00 | 5 | 0 | 0 | 0
2023-02-25 04:00 | 1 | 0 | 0 | 0
2023-02-25 04:00 | 2 | 0 | 0 | 0
2023-02-25 04:00 | 3 | 0 | 0 | 0
2023-02-25 04:00 | 4 | 0 | 0 | 0
2023-02-25 04:00 | 5 | 0 | 0 | 0
2023-02-25 05:00 | 1 | 0 | 0 | 0
2023-02-25 05:00 | 2 | 0 | 0 | 0
2023-02-25 05:00 | 3 | 0 | 0 | 0
2023-02-25 05:00 | 4 | 0 | 0 | 0
2023-02-25 05:00 | 5 | 0 | 0 | 0
2023-02-25 06:00 | 1 | 0 | 0 | 0
2023-02-25 06:00 | 2 | 0 | 0 | 0
2023-02-25 06:00 | 3 | 0 | 0 | 0
2023-02-25 06:00 | 4 | 0 | 0 | 0
2023-02-25 06:00 | 5 | 0 | 0 | 0
2023-02-25 07:00 | 1 | 0 | 0 | 0
2023-02-25 07:00 | 2 | 0 | 0 | 0
2023-02-25 07:00 | 3 | 0 | 0 | 0
2023-02-25 07:00 | 4 | 0 | 0 | 0
2023-02-25 07:00 | 5 | 0 | 0 | 0
2023-02-25 08:00 | 1 | 0 | 0 | 0
2023-02-25 08:00 | 2 | 0 | 0 | 0
2023-02-25 08:00 | 3 | 0 | 0 | 0
2023-02-25 08:00 | 4 | 0 | 0 | 0
2023-02-25 08:00 | 5 | 0 | 0 | 0
2023-02-25 09:00 | 1 | 0 | 0 | 0
2023-02-25 09:00 | 2 | 0 | 0 | 0
2023-02-25 09:00 | 3 | 0 | 0 | 0
2023-02-25 09:00 | 4 | 0 | 0 | 0
2023-02-25 09:00 | 5 | 0 | 0 | 0
2023-02-25 10:00 | 1 | 0 | 0 | 0
2023-02-25 10:00 | 2 | 0 | 0 | 0
2023-02-25 10:00 | 3 | 0 | 0 | 0
2023-02-25 10:00 | 4 | 0 | 0 | 0
2023-02-25 10:00 | 5 | 0 | 0 | 0
2023-02-25 11:00 | 1 | 0 | 0 | 0
2023-02-25 11:00 | 2 | 0 | 0 | 0
2023-02-25 11:00 | 3 | 0 | 0 | 0
2023-02-25 11:00 | 4 | 0 | 0 | 0
2023-02-25 11:00 | 5 | 0 | 0 | 0
2023-02-25 12:00 | 1 | 0 | 0 | 0
2023-02-25 12:00 | 2 | 0 | 0 | 0
2023-02-25 12:00 | 3 | 0 | 0 | 0
2023-02-25 12:00 | 4 | 0 | 0 | 0
2023-02-25 12:00 | 5 | 0 | 0 | 0
2023-02-25 13:00 | 1 | 0 | 0 | 0
2023-02-25 13:00 | 2 | 0 | 0 | 0
2023-02-25 13:00 | 3 | 0 | 0 | 0
2023-02-25 13:00 | 4 | 0 | 0 | 0
2023-02-25 13:00 | 5 | 0 | 0 | 0
2023-02-25 14:00 | 1 | 0 | 0 | 0
2023-02-25 14:00 | 2 | 0 | 0 | 0
2023-02-25 14:00 | 3 | 0 | 0 | 0
2023-02-25 14:00 | 4 | 0 | 0 | 0
2023-02-25 14:00 | 5 | 0 | 0 | 0
2023-02-25 15:00 | 1 | 0 | 0 | 0
2023-02-25 15:00 | 2 | 0 | 0 | 0
2023-02-25 15:00 | 3 | 0 | 0 | 0
2023-02-25 15:00 | 4 | 0 | 0 | 0
2023-02-25 15:00 | 5 | 0 | 0 | 0
2023-02-25 16:00 | 1 | 0 | 0 | 0
2023-02-25 16:00 | 2 | 0 | 0 | 0
2023-02-25 16:00 | 3 | 0 | 0 | 0
2023-02-25 16:00 | 4 | 0 | 0 | 0
2023-02-25 16:00 | 5 | 0 | 0 | 0
2023-02-25 17:00 | 1 | 0 | 0 | 0
2023-02-25 17:00 | 2 | 0 | 0 | 0
2023-02-25 17:00 | 3 | 0 | 0 | 0
2023-02-25 17:00 | 4 | 0 | 0 | 0
2023-02-25 17:00 | 5 | 0 | 0 | 0
2023-02-25 18:00 | 1 | 0 | 0 | 0
2023-02-25 18:00 | 2 | 0 | 0 | 0
2023-02-25 18:00 | 3 | 0 | 0 | 0
2023-02-25 18:00 | 4 | 0 | 0 | 0
2023-02-25 18:00 | 5 | 0 | 0 | 0
2023-02-25 19:00 | 1 | 0 | 0 | 0
2023-02-25 19:00 | 2 | 0 | 0 | 0
2023-02-25 19:00 | 3 | 0 | 0 | 0
2023-02-25 19:00 | 4 | 0 | 0 | 0
2023-02-25 19:00 | 5 | 0 | 0 | 0
2023-02-25 20:00 | 1 | 0 | 0 | 0
2023-02-25 20:00 | 2 | 0 | 0 | 0
2023-02-25 20:00 | 3 | 0 | 0 | 0
2023-02-25 20:00 | 4 | 0 | 0 | 0
2023-02-25 20:00 | 5 | 0 | 0 | 0
2023-02-25 21:00 | 1 | 0 | 0 | 0
2023-02-25 21:00 | 2 | 0 | 0 | 0
2023-02-25 21:00 | 3 | 0 | 0 | 0
2023-02-25 21:00 | 4 | 0 | 0 | 0
2023-02-25 21:00 | 5 | 0 | 0 | 0
2023-02-25 22:00 | 1 | 0 | 0 | 0
2023-02-25 22:00 | 2 | 0 | 0 | 0
2023-02-25 22:00 | 3 | 0 | 0 | 0
2023-02-25 22:00 | 4 | 0 | 0 | 0
2023-02-25 22:00 | 5 | 0 | 0 | 0
2023-02-25 23:00 | 1 | 0 | 0 | 0
2023-02-25 23:00 | 2 | 0 | 0 | 0
2023-02-25 23:00 | 3 | 0 | 0 | 0
2023-02-25 23:00 | 4 | 0 | 0 | 0
2023-02-25 23:00 | 5 | 0 | 0 | 0
2023-02-26 | 1 | 0 | 0 | 0
2023-02-26 | 2 | 0 | 0 | 0
2023-02-26 | 3 | 0 | 0 | 0
2023-02-26 | 4 | 0 | 0 | 0
2023-02-26 | 5 | 0 | 0 | 0
2023-02-26 01:00 | 1 | 0 | 0 | 0
2023-02-26 01:00 | 2 | 0 | 0 | 0
2023-02-26 01:00 | 3 | 0 | 0 | 0
2023-02-26 01:00 | 4 | 0 | 0 | 0
2023-02-26 01:00 | 5 | 0 | 0 | 0
2023-02-26 02:00 | 1 | 0 | 0 | 0
2023-02-26 02:00 | 2 | 0 | 0 | 0
2023-02-26 02:00 | 3 | 0 | 0 | 0
2023-02-26 02:00 | 4 | 0 | 0 | 0
2023-02-26 02:00 | 5 | 0 | 0 | 0
2023-02-26 03:00 | 1 | 0 | 0 | 0
2023-02-26 03:00 | 2 | 0 | 0 | 0
2023-02-26 03:00 | 3 | 0 | 0 | 0
2023-02-26 03:00 | 4 | 0 | 0 | 0
2023-02-26 03:00 | 5 | 0 | 0 | 0
2023-02-26 04:00 | 1 | 0 | 0 | 0
2023-02-26 04:00 | 2 | 0 | 0 | 0
2023-02-26 04:00 | 3 | 0 | 0 | 0
2023-02-26 04:00 | 4 | 0 | 0 | 0
2023-02-26 04:00 | 5 | 0 | 0 | 0
2023-02-26 05:00 | 1 | 0 | 0 | 0
2023-02-26 05:00 | 2 | 0 | 0 | 0
2023-02-26 05:00 | 3 | 0 | 0 | 0
2023-02-26 05:00 | 4 | 0 | 0 | 0
2023-02-26 05:00 | 5 | 0 | 0 | 0
2023-02-26 06:00 | 1 | 0 | 0 | 0
2023-02-26 06:00 | 2 | 0 | 0 | 0
2023-02-26 06:00 | 3 | 0 | 0 | 0
2023-02-26 06:00 | 4 | 0 | 0 | 0
2023-02-26 06:00 | 5 | 0 | 0 | 0
2023-02-26 07:00 | 1 | 0 | 0 | 0
2023-02-26 07:00 | 2 | 0 | 0 | 0
2023-02-26 07:00 | 3 | 0 | 0 | 0
2023-02-26 07:00 | 4 | 0 | 0 | 0
2023-02-26 07:00 | 5 | 0 | 0 | 0
2023-02-26 08:00 | 1 | 0 | 0 | 0
2023-02-26 08:00 | 2 | 0 | 0 | 0
2023-02-26 08:00 | 3 | 0 | 0 | 0
2023-02-26 08:00 | 4 | 0 | 0 | 0
2023-02-26 08:00 | 5 | 0 | 0 | 0
2023-02-26 09:00 | 1 | 0 | 0 | 0
2023-02-26 09:00 | 2 | 0 | 0 | 0
2023-02-26 09:00 | 3 | 0 | 0 | 0
2023-02-26 09:00 | 4 | 0 | 0 | 0
2023-02-26 09:00 | 5 | 0 | 0 | 0
2023-02-26 10:00 | 1 | 0 | 0 | 0
2023-02-26 10:00 | 2 | 0 | 0 | 0
2023-02-26 10:00 | 3 | 0 | 0 | 0
2023-02-26 10:00 | 4 | 0 | 0 | 0
2023-02-26 10:00 | 5 | 0 | 0 | 0
2023-02-26 11:00 | 1 | 0 | 0 | 0
2023-02-26 11:00 | 2 | 0 | 0 | 0
2023-02-26 11:00 | 3 | 0 | 0 | 0
2023-02-26 11:00 | 4 | 0 | 0 | 0
2023-02-26 11:00 | 5 | 0 | 0 | 0
2023-02-26 12:00 | 1 | 0 | 0 | 0
2023-02-26 12:00 | 2 | 0 | 0 | 0
2023-02-26 12:00 | 3 | 0 | 0 | 0
2023-02-26 12:00 | 4 | 0 | 0 | 0
2023-02-26 12:00 | 5 | 0 | 0 | 0
2023-02-26 13:00 | 1 | 0 | 0 | 0
2023-02-26 13:00 | 2 | 0 | 0 | 0
2023-02-26 13:00 | 3 | 0 | 0 | 0
2023-02-26 13:00 | 4 | 0 | 0 | 0
2023-02-26 13:00 | 5 | 0 | 0 | 0
2023-02-26 14:00 | 1 | 0 | 0 | 0
2023-02-26 14:00 | 2 | 0 | 0 | 0
2023-02-26 14:00 | 3 | 0 | 0 | 0
2023-02-26 14:00 | 4 | 0 | 0 | 0
2023-02-26 14:00 | 5 | 0 | 0 | 0
2023-02-26 15:00 | 1 | 0 | 0 | 0
2023-02-26 15:00 | 2 | 0 | 0 | 0
2023-02-26 15:00 | 3 | 0 | 0 | 0
2023-02-26 15:00 | 4 | 0 | 0 | 0
2023-02-26 15:00 | 5 | 0 | 0 | 0
2023-02-26 16:00 | 1 | 0 | 0 | 0
2023-02-26 16:00 | 2 | 0 | 0 | 0
2023-02-26 16:00 | 3 | 0 | 0 | 0
2023-02-26 16:00 | 4 | 0 | 0 | 0
2023-02-26 16:00 | 5 | 0 | 0 | 0
2023-02-26 17:00 | 1 | 0 | 0 | 0
2023-02-26 17:00 | 2 | 0 | 0 | 0
2023-02-26 17:00 | 3 | 0 | 0 | 0
2023-02-26 17:00 | 4 | 0 | 0 | 0
2023-02-26 17:00 | 5 | 0 | 0 | 0
2023-02-26 18:00 | 1 | 0 | 0 | 0
2023-02-26 18:00 | 2 | 0 | 0 | 0
2023-02-26 18:00 | 3 | 0 | 0 | 0
2023-02-26 18:00 | 4 | 0 | 0 | 0
2023-02-26 18:00 | 5 | 0 | 0 | 0
2023-02-26 19:00 | 1 | 0 | 0 | 0
2023-02-26 19:00 | 2 | 0 | 0 | 0
2023-02-26 19:00 | 3 | 0 | 0 | 0
2023-02-26 19:00 | 4 | 0 | 0 | 0
2023-02-26 19:00 | 5 | 0 | 0 | 0
2023-02-26 20:00 | 1 | 0 | 0 | 0
2023-02-26 20:00 | 2 | 0 | 0 | 0
2023-02-26 20:00 | 3 | 0 | 0 | 0
2023-02-26 20:00 | 4 | 0 | 0 | 0
2023-02-26 20:00 | 5 | 0 | 0 | 0
2023-02-26 21:00 | 1 | 0 | 0 | 0
2023-02-26 21:00 | 2 | 0 | 0 | 0
2023-02-26 21:00 | 3 | 0 | 0 | 0
2023-02-26 21:00 | 4 | 0 | 0 | 0
2023-02-26 21:00 | 5 | 0 | 0 | 0
2023-02-26 22:00 | 1 | 0 | 0 | 0
2023-02-26 22:00 | 2 | 0 | 0 | 0
2023-02-26 22:00 | 3 | 0 | 0 | 0
2023-02-26 22:00 | 4 | 0 | 0 | 0
2023-02-26 22:00 | 5 | 0 | 0 | 0
2023-02-26 23:00 | 1 | 0 | 0 | 0
2023-02-26 23:00 | 2 | 0 | 0 | 0
2023-02-26 23:00 | 3 | 0 | 0 | 0
2023-02-26 23:00 | 4 | 0 | 0 | 0
2023-02-26 23:00 | 5 | 0 | 0 | 0
2023-02-27 | 1 | 0 | 0 | 0
2023-02-27 | 2 | 0 | 0 | 0
2023-02-27 | 3 | 0 | 0 | 0
2023-02-27 | 4 | 0 | 0 | 0
2023-02-27 | 5 | 0 | 0 | 0
2023-02-27 01:00 | 1 | 0 | 0 | 0
2023-02-27 01:00 | 2 | 0 | 0 | 0
2023-02-27 01:00 | 3 | 0 | 0 | 0
2023-02-27 01:00 | 4 | 0 | 0 | 0
2023-02-27 01:00 | 5 | 0 | 0 | 0
2023-02-27 02:00 | 1 | 0 | 0 | 0
2023-02-27 02:00 | 2 | 0 | 0 | 0
2023-02-27 02:00 | 3 | 0 | 0 | 0
2023-02-27 02:00 | 4 | 0 | 0 | 0
2023-02-27 02:00 | 5 | 0 | 0 | 0
2023-02-27 03:00 | 1 | 0 | 0 | 0
2023-02-27 03:00 | 2 | 0 | 0 | 0
2023-02-27 03:00 | 3 | 0 | 0 | 0
2023-02-27 03:00 | 4 | 0 | 0 | 0
2023-02-27 03:00 | 5 | 0 | 0 | 0
2023-02-27 04:00 | 1 | 0 | 0 | 0
2023-02-27 04:00 | 2 | 0 | 0 | 0
2023-02-27 04:00 | 3 | 0 | 0 | 0
2023-02-27 04:00 | 4 | 0 | 0 | 0
2023-02-27 04:00 | 5 | 0 | 0 | 0
2023-02-27 05:00 | 1 | 0 | 0 | 0
2023-02-27 05:00 | 2 | 0 | 0 | 0
2023-02-27 05:00 | 3 | 0 | 0 | 0
2023-02-27 05:00 | 4 | 0 | 0 | 0
2023-02-27 05:00 | 5 | 0 | 0 | 0
2023-02-27 06:00 | 1 | 0 | 0 | 0
2023-02-27 06:00 | 2 | 0 | 0 | 0
2023-02-27 06:00 | 3 | 0 | 0 | 0
2023-02-27 06:00 | 4 | 0 | 0 | 0
2023-02-27 06:00 | 5 | 0 | 0 | 0
2023-02-27 07:00 | 1 | 0 | 0 | 0
2023-02-27 07:00 | 2 | 0 | 0 | 0
2023-02-27 07:00 | 3 | 0 | 0 | 0
2023-02-27 07:00 | 4 | 0 | 0 | 0
2023-02-27 07:00 | 5 | 0 | 0 | 0
2023-02-27 08:00 | 1 | 0 | 0 | 0
2023-02-27 08:00 | 2 | 0 | 0 | 0
2023-02-27 08:00 | 3 | 0 | 0 | 0
2023-02-27 08:00 | 4 | 0 | 0 | 0
2023-02-27 08:00 | 5 | 0 | 0 | 0
2023-02-27 09:00 | 1 | 0 | 0 | 0
2023-02-27 09:00 | 2 | 0 | 0 | 0
2023-02-27 09:00 | 3 | 0 | 0 | 0
2023-02-27 09:00 | 4 | 0 | 0 | 0
2023-02-27 09:00 | 5 | 0 | 0 | 0
2023-02-27 10:00 | 1 | 0 | 0 | 0
2023-02-27 10:00 | 2 | 0 | 0 | 0
2023-02-27 10:00 | 3 | 0 | 0 | 0
2023-02-27 10:00 | 4 | 0 | 0 | 0
2023-02-27 10:00 | 5 | 0 | 0 | 0
2023-02-27 11:00 | 1 | 0 | 0 | 0
2023-02-27 11:00 | 2 | 0 | 0 | 0
2023-02-27 11:00 | 3 | 0 | 0 | 0
2023-02-27 11:00 | 4 | 0 | 0 | 0
2023-02-27 11:00 | 5 | 0 | 0 | 0
2023-02-27 12:00 | 1 | 0 | 0 | 0
2023-02-27 12:00 | 2 | 0 | 0 | 0
2023-02-27 12:00 | 3 | 0 | 0 | 0
2023-02-27 12:00 | 4 | 0 | 0 | 0
2023-02-27 12:00 | 5 | 0 | 0 | 0
2023-02-27 13:00 | 1 | 0 | 0 | 0
2023-02-27 13:00 | 2 | 0 | 0 | 0
2023-02-27 13:00 | 3 | 0 | 0 | 0
2023-02-27 13:00 | 4 | 0 | 0 | 0
2023-02-27 13:00 | 5 | 0 | 0 | 0
2023-02-27 14:00 | 1 | 0 | 0 | 0
2023-02-27 14:00 | 2 | 0 | 0 | 0
2023-02-27 14:00 | 3 | 0 | 0 | 0
2023-02-27 14:00 | 4 | 0 | 0 | 0
2023-02-27 14:00 | 5 | 0 | 0 | 0
2023-02-27 15:00 | 1 | 0 | 0 | 0
2023-02-27 15:00 | 2 | 0 | 0 | 0
2023-02-27 15:00 | 3 | 0 | 0 | 0
2023-02-27 15:00 | 4 | 0 | 0 | 0
2023-02-27 15:00 | 5 | 0 | 0 | 0
2023-02-27 16:00 | 1 | 0 | 0 | 0
2023-02-27 16:00 | 2 | 0 | 0 | 0
2023-02-27 16:00 | 3 | 0 | 0 | 0
2023-02-27 16:00 | 4 | 0 | 0 | 0
2023-02-27 16:00 | 5 | 0 | 0 | 0
2023-02-27 17:00 | 1 | 0 | 0 | 0
2023-02-27 17:00 | 2 | 0 | 0 | 0
2023-02-27 17:00 | 3 | 0 | 0 | 0
2023-02-27 17:00 | 4 | 0 | 0 | 0
2023-02-27 17:00 | 5 | 0 | 0 | 0
2023-02-27 18:00 | 1 | 0 | 0 | 0
2023-02-27 18:00 | 2 | 0 | 0 | 0
2023-02-27 18:00 | 3 | 0 | 0 | 0
2023-02-27 18:00 | 4 | 0 | 0 | 0
2023-02-27 18:00 | 5 | 0 | 0 | 0
2023-02-27 19:00 | 1 | 0 | 0 | 0
2023-02-27 19:00 | 2 | 0 | 0 | 0
2023-02-27 19:00 | 3 | 0 | 0 | 0
2023-02-27 19:00 | 4 | 0 | 0 | 0
2023-02-27 19:00 | 5 | 0 | 0 | 0
2023-02-27 20:00 | 1 | 0 | 0 | 0
2023-02-27 20:00 | 2 | 0 | 0 | 0
2023-02-27 20:00 | 3 | 0 | 0 | 0
2023-02-27 20:00 | 4 | 0 | 0 | 0
2023-02-27 20:00 | 5 | 0 | 0 | 0
2023-02-27 21:00 | 1 | 0 | 0 | 0
2023-02-27 21:00 | 2 | 0 | 0 | 0
2023-02-27 21:00 | 3 | 0 | 0 | 0
2023-02-27 21:00 | 4 | 0 | 0 | 0
2023-02-27 21:00 | 5 | 0 | 0 | 0
2023-02-27 22:00 | 1 | 0 | 0 | 0
2023-02-27 22:00 | 2 | 0 | 0 | 0
2023-02-27 22:00 | 3 | 0 | 0 | 0
2023-02-27 22:00 | 4 | 0 | 0 | 0
2023-02-27 22:00 | 5 | 0 | 0 | 0
2023-02-27 23:00 | 1 | 0 | 0 | 0
2023-02-27 23:00 | 2 | 0 | 0 | 0
2023-02-27 23:00 | 3 | 0 | 0 | 0
2023-02-27 23:00 | 4 | 0 | 0 | 0
2023-02-27 23:00 | 5 | 0 | 0 | 0
2023-02-28 | 1 | 0 | 0 | 0
2023-02-28 | 2 | 0 | 0 | 0
2023-02-28 | 3 | 0 | 0 | 0
2023-02-28 | 4 | 0 | 0 | 0
2023-02-28 | 5 | 0 | 0 | 0
2023-02-28 01:00 | 1 | 0 | 0 | 0
2023-02-28 01:00 | 2 | 0 | 0 | 0
2023-02-28 01:00 | 3 | 0 | 0 | 0
2023-02-28 01:00 | 4 | 0 | 0 | 0
2023-02-28 01:00 | 5 | 0 | 0 | 0
2023-02-28 02:00 | 1 | 0 | 0 | 0
2023-02-28 02:00 | 2 | 0 | 0 | 0
2023-02-28 02:00 | 3 | 0 | 0 | 0
2023-02-28 02:00 | 4 | 0 | 0 | 0
2023-02-28 02:00 | 5 | 0 | 0 | 0
2023-02-28 03:00 | 1 | 0 | 0 | 0
2023-02-28 03:00 | 2 | 0 | 0 | 0
2023-02-28 03:00 | 3 | 0 | 0 | 0
2023-02-28 03:00 | 4 | 0 | 0 | 0
2023-02-28 03:00 | 5 | 0 | 0 | 0
2023-02-28 04:00 | 1 | 0 | 0 | 0
2023-02-28 04:00 | 2 | 0 | 0 | 0
2023-02-28 04:00 | 3 | 0 | 0 | 0
2023-02-28 04:00 | 4 | 0 | 0 | 0
2023-02-28 04:00 | 5 | 0 | 0 | 0
2023-02-28 05:00 | 1 | 0 | 0 | 0
2023-02-28 05:00 | 2 | 0 | 0 | 0
2023-02-28 05:00 | 3 | 0 | 0 | 0
2023-02-28 05:00 | 4 | 0 | 0 | 0
2023-02-28 05:00 | 5 | 0 | 0 | 0
2023-02-28 06:00 | 1 | 0 | 0 | 0
2023-02-28 06:00 | 2 | 0 | 0 | 0
2023-02-28 06:00 | 3 | 0 | 0 | 0
2023-02-28 06:00 | 4 | 0 | 0 | 0
2023-02-28 06:00 | 5 | 0 | 0 | 0
2023-02-28 07:00 | 1 | 0 | 0 | 0
2023-02-28 07:00 | 2 | 0 | 0 | 0
2023-02-28 07:00 | 3 | 0 | 0 | 0
2023-02-28 07:00 | 4 | 0 | 0 | 0
2023-02-28 07:00 | 5 | 0 | 0 | 0
2023-02-28 08:00 | 1 | 0 | 0 | 0
2023-02-28 08:00 | 2 | 0 | 0 | 0
2023-02-28 08:00 | 3 | 0 | 0 | 0
2023-02-28 08:00 | 4 | 0 | 0 | 0
2023-02-28 08:00 | 5 | 0 | 0 | 0
2023-02-28 09:00 | 1 | 0 | 0 | 0
2023-02-28 09:00 | 2 | 0 | 0 | 0
2023-02-28 09:00 | 3 | 0 | 0 | 0
2023-02-28 09:00 | 4 | 0 | 0 | 0
2023-02-28 09:00 | 5 | 0 | 0 | 0
2023-02-28 10:00 | 1 | 0 | 0 | 0
2023-02-28 10:00 | 2 | 0 | 0 | 0
2023-02-28 10:00 | 3 | 0 | 0 | 0
2023-02-28 10:00 | 4 | 0 | 0 | 0
2023-02-28 10:00 | 5 | 0 | 0 | 0
2023-02-28 11:00 | 1 | 0 | 0 | 0
2023-02-28 11:00 | 2 | 0 | 0 | 0
2023-02-28 11:00 | 3 | 0 | 0 | 0
2023-02-28 11:00 | 4 | 0 | 0 | 0
2023-02-28 11:00 | 5 | 0 | 0 | 0
2023-02-28 12:00 | 1 | 0 | 0 | 0
2023-02-28 12:00 | 2 | 0 | 0 | 0
2023-02-28 12:00 | 3 | 0 | 0 | 0
2023-02-28 12:00 | 4 | 0 | 0 | 0
2023-02-28 12:00 | 5 | 0 | 0 | 0
2023-02-28 13:00 | 1 | 0 | 0 | 0
2023-02-28 13:00 | 2 | 0 | 0 | 0
2023-02-28 13:00 | 3 | 0 | 0 | 0
2023-02-28 13:00 | 4 | 0 | 0 | 0
2023-02-28 13:00 | 5 | 0 | 0 | 0
2023-02-28 14:00 | 1 | 0 | 0 | 0
2023-02-28 14:00 | 2 | 0 | 0 | 0
2023-02-28 14:00 | 3 | 0 | 0 | 0
2023-02-28 14:00 | 4 | 0 | 0 | 0
2023-02-28 14:00 | 5 | 0 | 0 | 0
2023-02-28 15:00 | 1 | 0 | 0 | 0
2023-02-28 15:00 | 2 | 0 | 0 | 0
2023-02-28 15:00 | 3 | 0 | 0 | 0
2023-02-28 15:00 | 4 | 0 | 0 | 0
2023-02-28 15:00 | 5 | 0 | 0 | 0
2023-02-28 16:00 | 1 | 0 | 0 | 0
2023-02-28 16:00 | 2 | 0 | 0 | 0
2023-02-28 16:00 | 3 | 0 | 0 | 0
2023-02-28 16:00 | 4 | 0 | 0 | 0
2023-02-28 16:00 | 5 | 0 | 0 | 0
2023-02-28 17:00 | 1 | 0 | 0 | 0
2023-02-28 17:00 | 2 | 0 | 0 | 0
2023-02-28 17:00 | 3 | 0 | 0 | 0
2023-02-28 17:00 | 4 | 0 | 0 | 0
2023-02-28 17:00 | 5 | 0 | 0 | 0
2023-02-28 18:00 | 1 | 0 | 0 | 0
2023-02-28 18:00 | 2 | 0 | 0 | 0
2023-02-28 18:00 | 3 | 0 | 0 | 0
2023-02-28 18:00 | 4 | 0 | 0 | 0
2023-02-28 18:00 | 5 | 0 | 0 | 0
2023-02-28 19:00 | 1 | 0 | 0 | 0
2023-02-28 19:00 | 2 | 0 | 0 | 0
2023-02-28 19:00 | 3 | 0 | 0 | 0
2023-02-28 19:00 | 4 | 0 | 0 | 0
2023-02-28 19:00 | 5 | 0 | 0 | 0
2023-02-28 20:00 | 1 | 0 | 0 | 0
2023-02-28 20:00 | 2 | 0 | 0 | 0
2023-02-28 20:00 | 3 | 0 | 0 | 0
2023-02-28 20:00 | 4 | 0 | 0 | 0
2023-02-28 20:00 | 5 | 0 | 0 | 0
2023-02-28 21:00 | 1 | 0 | 0 | 0
2023-02-28 21:00 | 2 | 0 | 0 | 0
2023-02-28 21:00 | 3 | 0 | 0 | 0
2023-02-28 21:00 | 4 | 0 | 0 | 0
2023-02-28 21:00 | 5 | 0 | 0 | 0
2023-02-28 22:00 | 1 | 0 | 0 | 0
2023-02-28 22:00 | 2 | 0 | 0 | 0
2023-02-28 22:00 | 3 | 0 | 0 | 0
2023-02-28 22:00 | 4 | 0 | 0 | 0
2023-02-28 22:00 | 5 | 0 | 0 | 0
2023-02-28 23:00 | 1 | 0 | 0 | 0
2023-02-28 23:00 | 2 | 0 | 0 | 0
2023-02-28 23:00 | 3 | 0 | 0 | 0
2023-02-28 23:00 | 4 | 0 | 0 | 0
2023-02-28 23:00 | 5 | 0 | 0 | 0
2023-03-01 | 1 | 0 | 0 | 0
2023-03-01 | 2 | 0 | 0 | 0
2023-03-01 | 3 | 0 | 0 | 0
2023-03-01 | 4 | 0 | 0 | 0
2023-03-01 | 5 | 0 | 0 | 0
2023-03-01 01:00 | 1 | 0 | 0 | 0
2023-03-01 01:00 | 2 | 0 | 0 | 0
2023-03-01 01:00 | 3 | 0 | 0 | 0
2023-03-01 01:00 | 4 | 0 | 0 | 0
2023-03-01 01:00 | 5 | 0 | 0 | 0
2023-03-01 02:00 | 1 | 0 | 0 | 0
2023-03-01 02:00 | 2 | 0 | 0 | 0
2023-03-01 02:00 | 3 | 0 | 0 | 0
2023-03-01 02:00 | 4 | 0 | 0 | 0
2023-03-01 02:00 | 5 | 0 | 0 | 0
2023-03-01 03:00 | 1 | 0 | 0 | 0
2023-03-01 03:00 | 2 | 0 | 0 | 0
2023-03-01 03:00 | 3 | 0 | 0 | 0
2023-03-01 03:00 | 4 | 0 | 0 | 0
2023-03-01 03:00 | 5 | 0 | 0 | 0
2023-03-01 04:00 | 1 | 0 | 0 | 0
2023-03-01 04:00 | 2 | 0 | 0 | 0
2023-03-01 04:00 | 3 | 0 | 0 | 0
2023-03-01 04:00 | 4 | 0 | 0 | 0
2023-03-01 04:00 | 5 | 0 | 0 | 0
2023-03-01 05:00 | 1 | 0 | 0 | 0
2023-03-01 05:00 | 2 | 0 | 0 | 0
2023-03-01 05:00 | 3 | 0 | 0 | 0
2023-03-01 05:00 | 4 | 0 | 0 | 0
2023-03-01 05:00 | 5 | 0 | 0 | 0
2023-03-01 06:00 | 1 | 0 | 0 | 0
2023-03-01 06:00 | 2 | 0 | 0 | 0
2023-03-01 06:00 | 3 | 0 | 0 | 0
2023-03-01 06:00 | 4 | 0 | 0 | 0
2023-03-01 06:00 | 5 | 0 | 0 | 0
2023-03-01 07:00 | 1 | 0 | 0 | 0
2023-03-01 07:00 | 2 | 0 | 0 | 0
2023-03-01 07:00 | 3 | 0 | 0 | 0
2023-03-01 07:00 | 4 | 0 | 0 | 0
2023-03-01 07:00 | 5 | 0 | 0 | 0
2023-03-01 08:00 | 1 | 0 | 0 | 0
2023-03-01 08:00 | 2 | 0 | 0 | 0
2023-03-01 08:00 | 3 | 0 | 0 | 0
2023-03-01 08:00 | 4 | 0 | 0 | 0
2023-03-01 08:00 | 5 | 0 | 0 | 0
2023-03-01 09:00 | 1 | 0 | 0 | 0
2023-03-01 09:00 | 2 | 0 | 0 | 0
2023-03-01 09:00 | 3 | 0 | 0 | 0
2023-03-01 09:00 | 4 | 0 | 0 | 0
2023-03-01 09:00 | 5 | 0 | 0 | 0
2023-03-01 10:00 | 1 | 0 | 0 | 0
2023-03-01 10:00 | 2 | 0 | 0 | 0
2023-03-01 10:00 | 3 | 0 | 0 | 0
2023-03-01 10:00 | 4 | 0 | 0 | 0
2023-03-01 10:00 | 5 | 0 | 0 | 0
2023-03-01 11:00 | 1 | 0 | 0 | 0
2023-03-01 11:00 | 2 | 0 | 0 | 0
2023-03-01 11:00 | 3 | 0 | 0 | 0
2023-03-01 11:00 | 4 | 0 | 0 | 0
2023-03-01 11:00 | 5 | 0 | 0 | 0
2023-03-01 12:00 | 1 | 0 | 0 | 0
2023-03-01 12:00 | 2 | 0 | 0 | 0
2023-03-01 12:00 | 3 | 0 | 0 | 0
2023-03-01 12:00 | 4 | 0 | 0 | 0
2023-03-01 12:00 | 5 | 0 | 0 | 0
2023-03-01 13:00 | 1 | 0 | 0 | 0
2023-03-01 13:00 | 2 | 0 | 0 | 0
2023-03-01 13:00 | 3 | 0 | 0 | 0
2023-03-01 13:00 | 4 | 0 | 0 | 0
2023-03-01 13:00 | 5 | 0 | 0 | 0
2023-03-01 14:00 | 1 | 0 | 0 | 0
2023-03-01 14:00 | 2 | 0 | 0 | 0
2023-03-01 14:00 | 3 | 0 | 0 | 0
2023-03-01 14:00 | 4 | 0 | 0 | 0
2023-03-01 14:00 | 5 | 0 | 0 | 0
2023-03-01 15:00 | 1 | 0 | 0 | 0
2023-03-01 15:00 | 2 | 0 | 0 | 0
2023-03-01 15:00 | 3 | 0 | 0 | 0
2023-03-01 15:00 | 4 | 0 | 0 | 0
2023-03-01 15:00 | 5 | 0 | 0 | 0
2023-03-01 16:00 | 1 | 0 | 0 | 0
2023-03-01 16:00 | 2 | 0 | 0 | 0
2023-03-01 16:00 | 3 | 0 | 0 | 0
2023-03-01 16:00 | 4 | 0 | 0 | 0
2023-03-01 16:00 | 5 | 0 | 0 | 0
2023-03-01 17:00 | 1 | 0 | 0 | 0
2023-03-01 17:00 | 2 | 0 | 0 | 0
2023-03-01 17:00 | 3 | 0 | 0 | 0
2023-03-01 17:00 | 4 | 0 | 0 | 0
2023-03-01 17:00 | 5 | 0 | 0 | 0
2023-03-01 18:00 | 1 | 0 | 0 | 0
2023-03-01 18:00 | 2 | 0 | 0 | 0
2023-03-01 18:00 | 3 | 0 | 0 | 0
2023-03-01 18:00 | 4 | 0 | 0 | 0
2023-03-01 18:00 | 5 | 0 | 0 | 0
2023-03-01 19:00 | 1 | 0 | 0 | 0
2023-03-01 19:00 | 2 | 0 | 0 | 0
2023-03-01 19:00 | 3 | 0 | 0 | 0
2023-03-01 19:00 | 4 | 0 | 0 | 0
2023-03-01 19:00 | 5 | 0 | 0 | 0
2023-03-01 20:00 | 1 | 0 | 0 | 0
2023-03-01 20:00 | 2 | 0 | 0 | 0
2023-03-01 20:00 | 3 | 0 | 0 | 0
2023-03-01 20:00 | 4 | 0 | 0 | 0
2023-03-01 20:00 | 5 | 0 | 0 | 0
2023-03-01 21:00 | 1 | 0 | 0 | 0
2023-03-01 21:00 | 2 | 0 | 0 | 0
2023-03-01 21:00 | 3 | 0 | 0 | 0
2023-03-01 21:00 | 4 | 0 | 0 | 0
2023-03-01 21:00 | 5 | 0 | 0 | 0
2023-03-01 22:00 | 1 | 0 | 0 | 0
2023-03-01 22:00 | 2 | 0 | 0 | 0
2023-03-01 22:00 | 3 | 0 | 0 | 0
2023-03-01 22:00 | 4 | 0 | 0 | 0
2023-03-01 22:00 | 5 | 0 | 0 | 0
2023-03-01 23:00 | 1 | 0 | 0 | 0
2023-03-01 23:00 | 2 | 0 | 0 | 0
2023-03-01 23:00 | 3 | 0 | 0 | 0
2023-03-01 23:00 | 4 | 0 | 0 | 0
2023-03-01 23:00 | 5 | 0 | 0 | 0
2023-03-02 | 1 | 0 | 0 | 0
2023-03-02 | 2 | 0 | 0 | 0
2023-03-02 | 3 | 0 | 0 | 0
2023-03-02 | 4 | 0 | 0 | 0
2023-03-02 | 5 | 0 | 0 | 0
2023-03-02 01:00 | 1 | 0 | 0 | 0
2023-03-02 01:00 | 2 | 0 | 0 | 0
2023-03-02 01:00 | 3 | 0 | 0 | 0
2023-03-02 01:00 | 4 | 0 | 0 | 0
2023-03-02 01:00 | 5 | 0 | 0 | 0
2023-03-02 02:00 | 1 | 0 | 0 | 0
2023-03-02 02:00 | 2 | 0 | 0 | 0
2023-03-02 02:00 | 3 | 0 | 0 | 0
2023-03-02 02:00 | 4 | 0 | 0 | 0
2023-03-02 02:00 | 5 | 0 | 0 | 0
2023-03-02 03:00 | 1 | 0 | 0 | 0
2023-03-02 03:00 | 2 | 0 | 0 | 0
2023-03-02 03:00 | 3 | 0 | 0 | 0
2023-03-02 03:00 | 4 | 0 | 0 | 0
2023-03-02 03:00 | 5 | 0 | 0 | 0
2023-03-02 04:00 | 1 | 0 | 0 | 0
2023-03-02 04:00 | 2 | 0 | 0 | 0
2023-03-02 04:00 | 3 | 0 | 0 | 0
2023-03-02 04:00 | 4 | 0 | 0 | 0
2023-03-02 04:00 | 5 | 0 | 0 | 0
2023-03-02 05:00 | 1 | 0 | 0 | 0
2023-03-02 05:00 | 2 | 0 | 0 | 0
2023-03-02 05:00 | 3 | 0 | 0 | 0
2023-03-02 05:00 | 4 | 0 | 0 | 0
2023-03-02 05:00 | 5 | 0 | 0 | 0
2023-03-02 06:00 | 1 | 0 | 0 | 0
2023-03-02 06:00 | 2 | 0 | 0 | 0
2023-03-02 06:00 | 3 | 0 | 0 | 0
2023-03-02 06:00 | 4 | 0 | 0 | 0
2023-03-02 06:00 | 5 | 0 | 0 | 0
2023-03-02 07:00 | 1 | 0 | 0 | 0
2023-03-02 07:00 | 2 | 0 | 0 | 0
2023-03-02 07:00 | 3 | 0 | 0 | 0
2023-03-02 07:00 | 4 | 0 | 0 | 0
2023-03-02 07:00 | 5 | 0 | 0 | 0
2023-03-02 08:00 | 1 | 0 | 0 | 0
2023-03-02 08:00 | 2 | 0 | 0 | 0
2023-03-02 08:00 | 3 | 0 | 0 | 0
2023-03-02 08:00 | 4 | 0 | 0 | 0
2023-03-02 08:00 | 5 | 0 | 0 | 0
2023-03-02 09:00 | 1 | 0 | 0 | 0
2023-03-02 09:00 | 2 | 0 | 0 | 0
2023-03-02 09:00 | 3 | 0 | 0 | 0
2023-03-02 09:00 | 4 | 0 | 0 | 0
2023-03-02 09:00 | 5 | 0 | 0 | 0
2023-03-02 10:00 | 1 | 0 | 0 | 0
2023-03-02 10:00 | 2 | 0 | 0 | 0
2023-03-02 10:00 | 3 | 0 | 0 | 0
2023-03-02 10:00 | 4 | 0 | 0 | 0
2023-03-02 10:00 | 5 | 0 | 0 | 0
2023-03-02 11:00 | 1 | 0 | 0 | 0
2023-03-02 11:00 | 2 | 0 | 0 | 0
2023-03-02 11:00 | 3 | 0 | 0 | 0
2023-03-02 11:00 | 4 | 0 | 0 | 0
2023-03-02 11:00 | 5 | 0 | 0 | 0
2023-03-02 12:00 | 1 | 0 | 0 | 0
2023-03-02 12:00 | 2 | 0 | 0 | 0
2023-03-02 12:00 | 3 | 0 | 0 | 0
2023-03-02 12:00 | 4 | 0 | 0 | 0
2023-03-02 12:00 | 5 | 0 | 0 | 0
2023-03-02 13:00 | 1 | 0 | 0 | 0
2023-03-02 13:00 | 2 | 0 | 0 | 0
2023-03-02 13:00 | 3 | 0 | 0 | 0
2023-03-02 13:00 | 4 | 0 | 0 | 0
2023-03-02 13:00 | 5 | 0 | 0 | 0
2023-03-02 14:00 | 1 | 0 | 0 | 0
2023-03-02 14:00 | 2 | 0 | 0 | 0
2023-03-02 14:00 | 3 | 0 | 0 | 0
2023-03-02 14:00 | 4 | 0 | 0 | 0
2023-03-02 14:00 | 5 | 0 | 0 | 0
2023-03-02 15:00 | 1 | 0 | 0 | 0
2023-03-02 15:00 | 2 | 0 | 0 | 0
2023-03-02 15:00 | 3 | 0 | 0 | 0
2023-03-02 15:00 | 4 | 0 | 0 | 0
2023-03-02 15:00 | 5 | 0 | 0 | 0
2023-03-02 16:00 | 1 | 0 | 0 | 0
2023-03-02 16:00 | 2 | 0 | 0 | 0
2023-03-02 16:00 | 3 | 0 | 0 | 0
2023-03-02 16:00 | 4 | 0 | 0 | 0
2023-03-02 16:00 | 5 | 0 | 0 | 0
2023-03-02 17:00 | 1 | 0 | 0 | 0
2023-03-02 17:00 | 2 | 0 | 0 | 0
2023-03-02 17:00 | 3 | 0 | 0 | 0
2023-03-02 17:00 | 4 | 0 | 0 | 0
2023-03-02 17:00 | 5 | 0 | 0 | 0
2023-03-02 18:00 | 1 | 0 | 0 | 0
2023-03-02 18:00 | 2 | 0 | 0 | 0
2023-03-02 18:00 | 3 | 0 | 0 | 0
2023-03-02 18:00 | 4 | 0 | 0 | 0
2023-03-02 18:00 | 5 | 0 | 0 | 0
2023-03-02 19:00 | 1 | 0 | 0 | 0
2023-03-02 19:00 | 2 | 0 | 0 | 0
2023-03-02 19:00 | 3 | 0 | 0 | 0
2023-03-02 19:00 | 4 | 0 | 0 | 0
2023-03-02 19:00 | 5 | 0 | 0 | 0
2023-03-02 20:00 | 1 | 0 | 0 | 0
2023-03-02 20:00 | 2 | 0 | 0 | 0
2023-03-02 20:00 | 3 | 0 | 0 | 0
2023-03-02 20:00 | 4 | 0 | 0 | 0
2023-03-02 20:00 | 5 | 0 | 0 | 0
2023-03-02 21:00 | 1 | 0 | 0 | 0
2023-03-02 21:00 | 2 | 0 | 0 | 0
2023-03-02 21:00 | 3 | 0 | 0 | 0
2023-03-02 21:00 | 4 | 0 | 0 | 0
2023-03-02 21:00 | 5 | 0 | 0 | 0
2023-03-02 22:00 | 1 | 0 | 0 | 0
2023-03-02 22:00 | 2 | 0 | 0 | 0
2023-03-02 22:00 | 3 | 0 | 0 | 0
2023-03-02 22:00 | 4 | 0 | 0 | 0
2023-03-02 22:00 | 5 | 0 | 0 | 0
2023-03-02 23:00 | 1 | 0 | 0 | 0
2023-03-02 23:00 | 2 | 0 | 0 | 0
2023-03-02 23:00 | 3 | 0 | 0 | 0
2023-03-02 23:00 | 4 | 0 | 0 | 0
2023-03-02 23:00 | 5 | 0 | 0 | 0
2023-03-03 | 1 | 0 | 0 | 0
2023-03-03 | 2 | 0 | 0 | 0
2023-03-03 | 3 | 0 | 0 | 0
2023-03-03 | 4 | 0 | 0 | 0
2023-03-03 | 5 | 0 | 0 | 0
2023-03-03 01:00 | 1 | 0 | 0 | 0
2023-03-03 01:00 | 2 | 0 | 0 | 0
2023-03-03 01:00 | 3 | 0 | 0 | 0
2023-03-03 01:00 | 4 | 0 | 0 | 0
2023-03-03 01:00 | 5 | 0 | 0 | 0
2023-03-03 02:00 | 1 | 0 | 0 | 0
2023-03-03 02:00 | 2 | 0 | 0 | 0
2023-03-03 02:00 | 3 | 0 | 0 | 0
2023-03-03 02:00 | 4 | 0 | 0 | 0
2023-03-03 02:00 | 5 | 0 | 0 | 0
2023-03-03 03:00 | 1 | 0 | 0 | 0
2023-03-03 03:00 | 2 | 0 | 0 | 0
2023-03-03 03:00 | 3 | 0 | 0 | 0
2023-03-03 03:00 | 4 | 0 | 0 | 0
2023-03-03 03:00 | 5 | 0 | 0 | 0
2023-03-03 04:00 | 1 | 0 | 0 | 0
2023-03-03 04:00 | 2 | 0 | 0 | 0
2023-03-03 04:00 | 3 | 0 | 0 | 0
2023-03-03 04:00 | 4 | 0 | 0 | 0
2023-03-03 04:00 | 5 | 0 | 0 | 0
2023-03-03 05:00 | 1 | 0 | 0 | 0
2023-03-03 05:00 | 2 | 0 | 0 | 0
2023-03-03 05:00 | 3 | 0 | 0 | 0
2023-03-03 05:00 | 4 | 0 | 0 | 0
2023-03-03 05:00 | 5 | 0 | 0 | 0
2023-03-03 06:00 | 1 | 0 | 0 | 0
2023-03-03 06:00 | 2 | 0 | 0 | 0
2023-03-03 06:00 | 3 | 0 | 0 | 0
2023-03-03 06:00 | 4 | 0 | 0 | 0
2023-03-03 06:00 | 5 | 0 | 0 | 0
2023-03-03 07:00 | 1 | 0 | 0 | 0
2023-03-03 07:00 | 2 | 0 | 0 | 0
2023-03-03 07:00 | 3 | 0 | 0 | 0
2023-03-03 07:00 | 4 | 0 | 0 | 0
2023-03-03 07:00 | 5 | 0 | 0 | 0
2023-03-03 08:00 | 1 | 0 | 0 | 0
2023-03-03 08:00 | 2 | 0 | 0 | 0
2023-03-03 08:00 | 3 | 0 | 0 | 0
2023-03-03 08:00 | 4 | 0 | 0 | 0
2023-03-03 08:00 | 5 | 0 | 0 | 0
2023-03-03 09:00 | 1 | 0 | 0 | 0
2023-03-03 09:00 | 2 | 0 | 0 | 0
2023-03-03 09:00 | 3 | 0 | 0 | 0
2023-03-03 09:00 | 4 | 0 | 0 | 0
2023-03-03 09:00 | 5 | 0 | 0 | 0
2023-03-03 10:00 | 1 | 0 | 0 | 0
2023-03-03 10:00 | 2 | 0 | 0 | 0
2023-03-03 10:00 | 3 | 0 | 0 | 0
2023-03-03 10:00 | 4 | 0 | 0 | 0
2023-03-03 10:00 | 5 | 0 | 0 | 0
2023-03-03 11:00 | 1 | 0 | 0 | 0
2023-03-03 11:00 | 2 | 0 | 0 | 0
2023-03-03 11:00 | 3 | 0 | 0 | 0
2023-03-03 11:00 | 4 | 0 | 0 | 0
2023-03-03 11:00 | 5 | 0 | 0 | 0
2023-03-03 12:00 | 1 | 0 | 0 | 0
2023-03-03 12:00 | 2 | 0 | 0 | 0
2023-03-03 12:00 | 3 | 0 | 0 | 0
2023-03-03 12:00 | 4 | 0 | 0 | 0
2023-03-03 12:00 | 5 | 0 | 0 | 0
2023-03-03 13:00 | 1 | 0 | 0 | 0
2023-03-03 13:00 | 2 | 0 | 0 | 0
2023-03-03 13:00 | 3 | 0 | 0 | 0
2023-03-03 13:00 | 4 | 0 | 0 | 0
2023-03-03 13:00 | 5 | 0 | 0 | 0
2023-03-03 14:00 | 1 | 0 | 0 | 0
2023-03-03 14:00 | 2 | 0 | 0 | 0
2023-03-03 14:00 | 3 | 0 | 0 | 0
2023-03-03 14:00 | 4 | 0 | 0 | 0
2023-03-03 14:00 | 5 | 0 | 0 | 0
2023-03-03 15:00 | 1 | 0 | 0 | 0
2023-03-03 15:00 | 2 | 0 | 0 | 0
2023-03-03 15:00 | 3 | 0 | 0 | 0
2023-03-03 15:00 | 4 | 0 | 0 | 0
2023-03-03 15:00 | 5 | 0 | 0 | 0
2023-03-03 16:00 | 1 | 0 | 0 | 0
2023-03-03 16:00 | 2 | 0 | 0 | 0
2023-03-03 16:00 | 3 | 0 | 0 | 0
2023-03-03 16:00 | 4 | 0 | 0 | 0
2023-03-03 16:00 | 5 | 0 | 0 | 0
2023-03-03 17:00 | 1 | 0 | 0 | 0
2023-03-03 17:00 | 2 | 0 | 0 | 0
2023-03-03 17:00 | 3 | 0 | 0 | 0
2023-03-03 17:00 | 4 | 0 | 0 | 0
2023-03-03 17:00 | 5 | 0 | 0 | 0
2023-03-03 18:00 | 1 | 0 | 0 | 0
2023-03-03 18:00 | 2 | 0 | 0 | 0
2023-03-03 18:00 | 3 | 0 | 0 | 0
2023-03-03 18:00 | 4 | 0 | 0 | 0
2023-03-03 18:00 | 5 | 0 | 0 | 0
2023-03-03 19:00 | 1 | 0 | 0 | 0
2023-03-03 19:00 | 2 | 0 | 0 | 0
2023-03-03 19:00 | 3 | 0 | 0 | 0
2023-03-03 19:00 | 4 | 0 | 0 | 0
2023-03-03 19:00 | 5 | 0 | 0 | 0
2023-03-03 20:00 | 1 | 0 | 0 | 0
2023-03-03 20:00 | 2 | 0 | 0 | 0
2023-03-03 20:00 | 3 | 0 | 0 | 0
2023-03-03 20:00 | 4 | 0 | 0 | 0
2023-03-03 20:00 | 5 | 0 | 0 | 0
2023-03-03 21:00 | 1 | 0 | 0 | 0
2023-03-03 21:00 | 2 | 0 | 0 | 0
2023-03-03 21:00 | 3 | 0 | 0 | 0
2023-03-03 21:00 | 4 | 0 | 0 | 0
2023-03-03 21:00 | 5 | 0 | 0 | 0
2023-03-03 22:00 | 1 | 0 | 0 | 0
2023-03-03 22:00 | 2 | 0 | 0 | 0
2023-03-03 22:00 | 3 | 0 | 0 | 0
2023-03-03 22:00 | 4 | 0 | 0 | 0
2023-03-03 22:00 | 5 | 0 | 0 | 0
2023-03-03 23:00 | 1 | 0 | 0 | 0
2023-03-03 23:00 | 2 | 0 | 0 | 0
2023-03-03 23:00 | 3 | 0 | 0 | 0
2023-03-03 23:00 | 4 | 0 | 0 | 0
2023-03-03 23:00 | 5 | 0 | 0 | 0
2023-03-04 | 1 | 0 | 0 | 0
2023-03-04 | 2 | 0 | 0 | 0
2023-03-04 | 3 | 0 | 0 | 0
2023-03-04 | 4 | 0 | 0 | 0
2023-03-04 | 5 | 0 | 0 | 0
2023-03-04 01:00 | 1 | 0 | 0 | 0
2023-03-04 01:00 | 2 | 0 | 0 | 0
2023-03-04 01:00 | 3 | 0 | 0 | 0
2023-03-04 01:00 | 4 | 0 | 0 | 0
2023-03-04 01:00 | 5 | 0 | 0 | 0
2023-03-04 02:00 | 1 | 0 | 0 | 0
2023-03-04 02:00 | 2 | 0 | 0 | 0
2023-03-04 02:00 | 3 | 0 | 0 | 0
2023-03-04 02:00 | 4 | 0 | 0 | 0
2023-03-04 02:00 | 5 | 0 | 0 | 0
2023-03-04 03:00 | 1 | 0 | 0 | 0
2023-03-04 03:00 | 2 | 0 | 0 | 0
2023-03-04 03:00 | 3 | 0 | 0 | 0
2023-03-04 03:00 | 4 | 0 | 0 | 0
2023-03-04 03:00 | 5 | 0 | 0 | 0
2023-03-04 04:00 | 1 | 0 | 0 | 0
2023-03-04 04:00 | 2 | 0 | 0 | 0
2023-03-04 04:00 | 3 | 0 | 0 | 0
2023-03-04 04:00 | 4 | 0 | 0 | 0
2023-03-04 04:00 | 5 | 0 | 0 | 0
2023-03-04 05:00 | 1 | 0 | 0 | 0
2023-03-04 05:00 | 2 | 0 | 0 | 0
2023-03-04 05:00 | 3 | 0 | 0 | 0
2023-03-04 05:00 | 4 | 0 | 0 | 0
2023-03-04 05:00 | 5 | 0 | 0 | 0
2023-03-04 06:00 | 1 | 0 | 0 | 0
2023-03-04 06:00 | 2 | 0 | 0 | 0
2023-03-04 06:00 | 3 | 0 | 0 | 0
2023-03-04 06:00 | 4 | 0 | 0 | 0
2023-03-04 06:00 | 5 | 0 | 0 | 0
2023-03-04 07:00 | 1 | 0 | 0 | 0
2023-03-04 07:00 | 2 | 0 | 0 | 0
2023-03-04 07:00 | 3 | 0 | 0 | 0
2023-03-04 07:00 | 4 | 0 | 0 | 0
2023-03-04 07:00 | 5 | 0 | 0 | 0
2023-03-04 08:00 | 1 | 0 | 0 | 0
2023-03-04 08:00 | 2 | 0 | 0 | 0
2023-03-04 08:00 | 3 | 0 | 0 | 0
2023-03-04 08:00 | 4 | 0 | 0 | 0
2023-03-04 08:00 | 5 | 0 | 0 | 0
2023-03-04 09:00 | 1 | 0 | 0 | 0
2023-03-04 09:00 | 2 | 0 | 0 | 0
2023-03-04 09:00 | 3 | 0 | 0 | 0
2023-03-04 09:00 | 4 | 0 | 0 | 0
2023-03-04 09:00 | 5 | 0 | 0 | 0
2023-03-04 10:00 | 1 | 0 | 0 | 0
2023-03-04 10:00 | 2 | 0 | 0 | 0
2023-03-04 10:00 | 3 | 0 | 0 | 0
2023-03-04 10:00 | 4 | 0 | 0 | 0
2023-03-04 10:00 | 5 | 0 | 0 | 0
2023-03-04 11:00 | 1 | 0 | 0 | 0
2023-03-04 11:00 | 2 | 0 | 0 | 0
2023-03-04 11:00 | 3 | 0 | 0 | 0
2023-03-04 11:00 | 4 | 0 | 0 | 0
2023-03-04 11:00 | 5 | 0 | 0 | 0
2023-03-04 12:00 | 1 | 0 | 0 | 0
2023-03-04 12:00 | 2 | 0 | 0 | 0
2023-03-04 12:00 | 3 | 0 | 0 | 0
2023-03-04 12:00 | 4 | 0 | 0 | 0
2023-03-04 12:00 | 5 | 0 | 0 | 0
2023-03-04 13:00 | 1 | 0 | 0 | 0
2023-03-04 13:00 | 2 | 0 | 0 | 0
2023-03-04 13:00 | 3 | 0 | 0 | 0
2023-03-04 13:00 | 4 | 0 | 0 | 0
2023-03-04 13:00 | 5 | 0 | 0 | 0
2023-03-04 14:00 | 1 | 0 | 0 | 0
2023-03-04 14:00 | 2 | 0 | 0 | 0
2023-03-04 14:00 | 3 | 0 | 0 | 0
2023-03-04 14:00 | 4 | 0 | 0 | 0
2023-03-04 14:00 | 5 | 0 | 0 | 0
2023-03-04 15:00 | 1 | 0 | 0 | 0
2023-03-04 15:00 | 2 | 0 | 0 | 0
2023-03-04 15:00 | 3 | 0 | 0 | 0
2023-03-04 15:00 | 4 | 0 | 0 | 0
2023-03-04 15:00 | 5 | 0 | 0 | 0
2023-03-04 16:00 | 1 | 0 | 0 | 0
2023-03-04 16:00 | 2 | 0 | 0 | 0
2023-03-04 16:00 | 3 | 0 | 0 | 0
2023-03-04 16:00 | 4 | 0 | 0 | 0
2023-03-04 16:00 | 5 | 0 | 0 | 0
2023-03-04 17:00 | 1 | 0 | 0 | 0
2023-03-04 17:00 | 2 | 0 | 0 | 0
2023-03-04 17:00 | 3 | 0 | 0 | 0
2023-03-04 17:00 | 4 | 0 | 0 | 0
2023-03-04 17:00 | 5 | 0 | 0 | 0
2023-03-04 18:00 | 1 | 0 | 0 | 0
2023-03-04 18:00 | 2 | 0 | 0 | 0
2023-03-04 18:00 | 3 | 0 | 0 | 0
2023-03-04 18:00 | 4 | 0 | 0 | 0
2023-03-04 18:00 | 5 | 0 | 0 | 0
2023-03-04 19:00 | 1 | 0 | 0 | 0
2023-03-04 19:00 | 2 | 0 | 0 | 0
2023-03-04 19:00 | 3 | 0 | 0 | 0
2023-03-04 19:00 | 4 | 0 | 0 | 0
2023-03-04 19:00 | 5 | 0 | 0 | 0
2023-03-04 20:00 | 1 | 0 | 0 | 0
2023-03-04 20:00 | 2 | 0 | 0 | 0
2023-03-04 20:00 | 3 | 0 | 0 | 0
2023-03-04 20:00 | 4 | 0 | 0 | 0
2023-03-04 20:00 | 5 | 0 | 0 | 0
2023-03-04 21:00 | 1 | 0 | 0 | 0
2023-03-04 21:00 | 2 | 0 | 0 | 0
2023-03-04 21:00 | 3 | 0 | 0 | 0
2023-03-04 21:00 | 4 | 0 | 0 | 0
2023-03-04 21:00 | 5 | 0 | 0 | 0
2023-03-04 22:00 | 1 | 0 | 0 | 0
2023-03-04 22:00 | 2 | 0 | 0 | 0
2023-03-04 22:00 | 3 | 0 | 0 | 0
2023-03-04 22:00 | 4 | 0 | 0 | 0
2023-03-04 22:00 | 5 | 0 | 0 | 0
2023-03-04 23:00 | 1 | 0 | 0 | 0
2023-03-04 23:00 | 2 | 0 | 0 | 0
2023-03-04 23:00 | 3 | 0 | 0 | 0
2023-03-04 23:00 | 4 | 0 | 0 | 0
2023-03-04 23:00 | 5 | 0 | 0 | 0
2023-03-05 | 1 | 0 | 0 | 0
2023-03-05 | 2 | 0 | 0 | 0
2023-03-05 | 3 | 0 | 0 | 0
2023-03-05 | 4 | 0 | 0 | 0
2023-03-05 | 5 | 0 | 0 | 0
2023-03-05 01:00 | 1 | 0 | 0 | 0
2023-03-05 01:00 | 2 | 0 | 0 | 0
2023-03-05 01:00 | 3 | 0 | 0 | 0
2023-03-05 01:00 | 4 | 0 | 0 | 0
2023-03-05 01:00 | 5 | 0 | 0 | 0
2023-03-05 02:00 | 1 | 0 | 0 | 0
2023-03-05 02:00 | 2 | 0 | 0 | 0
2023-03-05 02:00 | 3 | 0 | 0 | 0
2023-03-05 02:00 | 4 | 0 | 0 | 0
2023-03-05 02:00 | 5 | 0 | 0 | 0
2023-03-05 03:00 | 1 | 0 | 0 | 0
2023-03-05 03:00 | 2 | 0 | 0 | 0
2023-03-05 03:00 | 3 | 0 | 0 | 0
2023-03-05 03:00 | 4 | 0 | 0 | 0
2023-03-05 03:00 | 5 | 0 | 0 | 0
2023-03-05 04:00 | 1 | 0 | 0 | 0
2023-03-05 04:00 | 2 | 0 | 0 | 0
2023-03-05 04:00 | 3 | 0 | 0 | 0
2023-03-05 04:00 | 4 | 0 | 0 | 0
2023-03-05 04:00 | 5 | 0 | 0 | 0
2023-03-05 05:00 | 1 | 0 | 0 | 0
2023-03-05 05:00 | 2 | 0 | 0 | 0
2023-03-05 05:00 | 3 | 0 | 0 | 0
2023-03-05 05:00 | 4 | 0 | 0 | 0
2023-03-05 05:00 | 5 | 0 | 0 | 0
2023-03-05 06:00 | 1 | 0 | 0 | 0
2023-03-05 06:00 | 2 | 0 | 0 | 0
2023-03-05 06:00 | 3 | 0 | 0 | 0
2023-03-05 06:00 | 4 | 0 | 0 | 0
2023-03-05 06:00 | 5 | 0 | 0 | 0
2023-03-05 07:00 | 1 | 0 | 0 | 0
2023-03-05 07:00 | 2 | 0 | 0 | 0
2023-03-05 07:00 | 3 | 0 | 0 | 0
2023-03-05 07:00 | 4 | 0 | 0 | 0
2023-03-05 07:00 | 5 | 0 | 0 | 0
2023-03-05 08:00 | 1 | 0 | 0 | 0
2023-03-05 08:00 | 2 | 0 | 0 | 0
2023-03-05 08:00 | 3 | 0 | 0 | 0
2023-03-05 08:00 | 4 | 0 | 0 | 0
2023-03-05 08:00 | 5 | 0 | 0 | 0
2023-03-05 09:00 | 1 | 0 | 0 | 0
2023-03-05 09:00 | 2 | 0 | 0 | 0
2023-03-05 09:00 | 3 | 0 | 0 | 0
2023-03-05 09:00 | 4 | 0 | 0 | 0
2023-03-05 09:00 | 5 | 0 | 0 | 0
2023-03-05 10:00 | 1 | 0 | 0 | 0
2023-03-05 10:00 | 2 | 0 | 0 | 0
2023-03-05 10:00 | 3 | 0 | 0 | 0
2023-03-05 10:00 | 4 | 0 | 0 | 0
2023-03-05 10:00 | 5 | 0 | 0 | 0
2023-03-05 11:00 | 1 | 0 | 0 | 0
2023-03-05 11:00 | 2 | 0 | 0 | 0
2023-03-05 11:00 | 3 | 0 | 0 | 0
2023-03-05 11:00 | 4 | 0 | 0 | 0
2023-03-05 11:00 | 5 | 0 | 0 | 0
2023-03-05 12:00 | 1 | 0 | 0 | 0
2023-03-05 12:00 | 2 | 0 | 0 | 0
2023-03-05 12:00 | 3 | 0 | 0 | 0
2023-03-05 12:00 | 4 | 0 | 0 | 0
2023-03-05 12:00 | 5 | 0 | 0 | 0
2023-03-05 13:00 | 1 | 0 | 0 | 0
2023-03-05 13:00 | 2 | 0 | 0 | 0
2023-03-05 13:00 | 3 | 0 | 0 | 0
2023-03-05 13:00 | 4 | 0 | 0 | 0
2023-03-05 13:00 | 5 | 0 | 0 | 0
2023-03-05 14:00 | 1 | 0 | 0 | 0
2023-03-05 14:00 | 2 | 0 | 0 | 0
2023-03-05 14:00 | 3 | 0 | 0 | 0
2023-03-05 14:00 | 4 | 0 | 0 | 0
2023-03-05 14:00 | 5 | 0 | 0 | 0
2023-03-05 15:00 | 1 | 0 | 0 | 0
2023-03-05 15:00 | 2 | 0 | 0 | 0
2023-03-05 15:00 | 3 | 0 | 0 | 0
2023-03-05 15:00 | 4 | 0 | 0 | 0
2023-03-05 15:00 | 5 | 0 | 0 | 0
2023-03-05 16:00 | 1 | 0 | 0 | 0
2023-03-05 16:00 | 2 | 0 | 0 | 0
2023-03-05 16:00 | 3 | 0 | 0 | 0
2023-03-05 16:00 | 4 | 0 | 0 | 0
2023-03-05 16:00 | 5 | 0 | 0 | 0
2023-03-05 17:00 | 1 | 0 | 0 | 0
2023-03-05 17:00 | 2 | 0 | 0 | 0
2023-03-05 17:00 | 3 | 0 | 0 | 0
2023-03-05 17:00 | 4 | 0 | 0 | 0
2023-03-05 17:00 | 5 | 0 | 0 | 0
2023-03-05 18:00 | 1 | 0 | 0 | 0
2023-03-05 18:00 | 2 | 0 | 0 | 0
2023-03-05 18:00 | 3 | 0 | 0 | 0
2023-03-05 18:00 | 4 | 0 | 0 | 0
2023-03-05 18:00 | 5 | 0 | 0 | 0
2023-03-05 19:00 | 1 | 0 | 0 | 0
2023-03-05 19:00 | 2 | 0 | 0 | 0
2023-03-05 19:00 | 3 | 0 | 0 | 0
2023-03-05 19:00 | 4 | 0 | 0 | 0
2023-03-05 19:00 | 5 | 0 | 0 | 0
2023-03-05 20:00 | 1 | 0 | 0 | 0
2023-03-05 20:00 | 2 | 0 | 0 | 0
2023-03-05 20:00 | 3 | 0 | 0 | 0
2023-03-05 20:00 | 4 | 0 | 0 | 0
2023-03-05 20:00 | 5 | 0 | 0 | 0
2023-03-05 21:00 | 1 | 0 | 0 | 0
2023-03-05 21:00 | 2 | 0 | 0 | 0
2023-03-05 21:00 | 3 | 0 | 0 | 0
2023-03-05 21:00 | 4 | 0 | 0 | 0
2023-03-05 21:00 | 5 | 0 | 0 | 0
2023-03-05 22:00 | 1 | 0 | 0 | 0
2023-03-05 22:00 | 2 | 0 | 0 | 0
2023-03-05 22:00 | 3 | 0 | 0 | 0
2023-03-05 22:00 | 4 | 0 | 0 | 0
2023-03-05 22:00 | 5 | 0 | 0 | 0
2023-03-05 23:00 | 1 | 0 | 0 | 0
2023-03-05 23:00 | 2 | 0 | 0 | 0
2023-03-05 23:00 | 3 | 0 | 0 | 0
2023-03-05 23:00 | 4 | 0 | 0 | 0
2023-03-05 23:00 | 5 | 0 | 0 | 0
2023-03-06 | 1 | 0 | 0 | 0
2023-03-06 | 2 | 0 | 0 | 0
2023-03-06 | 3 | 0 | 0 | 0
2023-03-06 | 4 | 0 | 0 | 0
2023-03-06 | 5 | 0 | 0 | 0
2023-03-06 01:00 | 1 | 0 | 0 | 0
2023-03-06 01:00 | 2 | 0 | 0 | 0
2023-03-06 01:00 | 3 | 0 | 0 | 0
2023-03-06 01:00 | 4 | 0 | 0 | 0
2023-03-06 01:00 | 5 | 0 | 0 | 0
2023-03-06 02:00 | 1 | 0 | 0 | 0
2023-03-06 02:00 | 2 | 0 | 0 | 0
2023-03-06 02:00 | 3 | 0 | 0 | 0
2023-03-06 02:00 | 4 | 0 | 0 | 0
2023-03-06 02:00 | 5 | 0 | 0 | 0
2023-03-06 03:00 | 1 | 0 | 0 | 0
2023-03-06 03:00 | 2 | 0 | 0 | 0
2023-03-06 03:00 | 3 | 0 | 0 | 0
2023-03-06 03:00 | 4 | 0 | 0 | 0
2023-03-06 03:00 | 5 | 0 | 0 | 0
2023-03-06 04:00 | 1 | 0 | 0 | 0
2023-03-06 04:00 | 2 | 0 | 0 | 0
2023-03-06 04:00 | 3 | 0 | 0 | 0
2023-03-06 04:00 | 4 | 0 | 0 | 0
2023-03-06 04:00 | 5 | 0 | 0 | 0
2023-03-06 05:00 | 1 | 0 | 0 | 0
2023-03-06 05:00 | 2 | 0 | 0 | 0
2023-03-06 05:00 | 3 | 0 | 0 | 0
2023-03-06 05:00 | 4 | 0 | 0 | 0
2023-03-06 05:00 | 5 | 0 | 0 | 0
2023-03-06 06:00 | 1 | 0 | 0 | 0
2023-03-06 06:00 | 2 | 0 | 0 | 0
2023-03-06 06:00 | 3 | 0 | 0 | 0
2023-03-06 06:00 | 4 | 0 | 0 | 0
2023-03-06 06:00 | 5 | 0 | 0 | 0
2023-03-06 07:00 | 1 | 0 | 0 | 0
2023-03-06 07:00 | 2 | 0 | 0 | 0
2023-03-06 07:00 | 3 | 0 | 0 | 0
2023-03-06 07:00 | 4 | 0 | 0 | 0
2023-03-06 07:00 | 5 | 0 | 0 | 0
2023-03-06 08:00 | 1 | 0 | 0 | 0
2023-03-06 08:00 | 2 | 0 | 0 | 0
2023-03-06 08:00 | 3 | 0 | 0 | 0
2023-03-06 08:00 | 4 | 0 | 0 | 0
2023-03-06 08:00 | 5 | 0 | 0 | 0
2023-03-06 09:00 | 1 | 0 | 0 | 0
2023-03-06 09:00 | 2 | 0 | 0 | 0
2023-03-06 09:00 | 3 | 0 | 0 | 0
2023-03-06 09:00 | 4 | 0 | 0 | 0
2023-03-06 09:00 | 5 | 0 | 0 | 0
2023-03-06 10:00 | 1 | 0 | 0 | 0
2023-03-06 10:00 | 2 | 0 | 0 | 0
2023-03-06 10:00 | 3 | 0 | 0 | 0
2023-03-06 10:00 | 4 | 0 | 0 | 0
2023-03-06 10:00 | 5 | 0 | 0 | 0
2023-03-06 11:00 | 1 | 0 | 0 | 0
2023-03-06 11:00 | 2 | 0 | 0 | 0
2023-03-06 11:00 | 3 | 0 | 0 | 0
2023-03-06 11:00 | 4 | 0 | 0 | 0
2023-03-06 11:00 | 5 | 0 | 0 | 0
2023-03-06 12:00 | 1 | 0 | 0 | 0
2023-03-06 12:00 | 2 | 0 | 0 | 0
2023-03-06 12:00 | 3 | 0 | 0 | 0
2023-03-06 12:00 | 4 | 0 | 0 | 0
2023-03-06 12:00 | 5 | 0 | 0 | 0
2023-03-06 13:00 | 1 | 0 | 0 | 0
2023-03-06 13:00 | 2 | 0 | 0 | 0
2023-03-06 13:00 | 3 | 0 | 0 | 0
2023-03-06 13:00 | 4 | 0 | 0 | 0
2023-03-06 13:00 | 5 | 0 | 0 | 0
2023-03-06 14:00 | 1 | 0 | 0 | 0
2023-03-06 14:00 | 2 | 0 | 0 | 0
2023-03-06 14:00 | 3 | 0 | 0 | 0
2023-03-06 14:00 | 4 | 0 | 0 | 0
2023-03-06 14:00 | 5 | 0 | 0 | 0
2023-03-06 15:00 | 1 | 0 | 0 | 0
2023-03-06 15:00 | 2 | 0 | 0 | 0
2023-03-06 15:00 | 3 | 0 | 0 | 0
2023-03-06 15:00 | 4 | 0 | 0 | 0
2023-03-06 15:00 | 5 | 0 | 0 | 0
2023-03-06 16:00 | 1 | 0 | 0 | 0
2023-03-06 16:00 | 2 | 0 | 0 | 0
2023-03-06 16:00 | 3 | 0 | 0 | 0
2023-03-06 16:00 | 4 | 0 | 0 | 0
2023-03-06 16:00 | 5 | 0 | 0 | 0
2023-03-06 17:00 | 1 | 0 | 0 | 0
2023-03-06 17:00 | 2 | 0 | 0 | 0
2023-03-06 17:00 | 3 | 0 | 0 | 0
2023-03-06 17:00 | 4 | 0 | 0 | 0
2023-03-06 17:00 | 5 | 0 | 0 | 0
2023-03-06 18:00 | 1 | 0 | 0 | 0
2023-03-06 18:00 | 2 | 0 | 0 | 0
2023-03-06 18:00 | 3 | 0 | 0 | 0
2023-03-06 18:00 | 4 | 0 | 0 | 0
2023-03-06 18:00 | 5 | 0 | 0 | 0
2023-03-06 19:00 | 1 | 0 | 0 | 0
2023-03-06 19:00 | 2 | 0 | 0 | 0
2023-03-06 19:00 | 3 | 0 | 0 | 0
2023-03-06 19:00 | 4 | 0 | 0 | 0
2023-03-06 19:00 | 5 | 0 | 0 | 0
2023-03-06 20:00 | 1 | 0 | 0 | 0
2023-03-06 20:00 | 2 | 0 | 0 | 0
2023-03-06 20:00 | 3 | 0 | 0 | 0
2023-03-06 20:00 | 4 | 0 | 0 | 0
2023-03-06 20:00 | 5 | 0 | 0 | 0
2023-03-06 21:00 | 1 | 0 | 0 | 0
2023-03-06 21:00 | 2 | 0 | 0 | 0
2023-03-06 21:00 | 3 | 0 | 0 | 0
2023-03-06 21:00 | 4 | 0 | 0 | 0
2023-03-06 21:00 | 5 | 0 | 0 | 0
2023-03-06 22:00 | 1 | 0 | 0 | 0
2023-03-06 22:00 | 2 | 0 | 0 | 0
2023-03-06 22:00 | 3 | 0 | 0 | 0
2023-03-06 22:00 | 4 | 0 | 0 | 0
2023-03-06 22:00 | 5 | 0 | 0 | 0
2023-03-06 23:00 | 1 | 0 | 0 | 0
2023-03-06 23:00 | 2 | 0 | 0 | 0
2023-03-06 23:00 | 3 | 0 | 0 | 0
2023-03-06 23:00 | 4 | 0 | 0 | 0
2023-03-06 23:00 | 5 | 0 | 0 | 0
2023-03-07 | 1 | 0 | 0 | 0
2023-03-07 | 2 | 0 | 0 | 0
2023-03-07 | 3 | 0 | 0 | 0
2023-03-07 | 4 | 0 | 0 | 0
2023-03-07 | 5 | 0 | 0 | 0
2023-03-07 01:00 | 1 | 0 | 0 | 0
2023-03-07 01:00 | 2 | 0 | 0 | 0
2023-03-07 01:00 | 3 | 0 | 0 | 0
2023-03-07 01:00 | 4 | 0 | 0 | 0
2023-03-07 01:00 | 5 | 0 | 0 | 0
2023-03-07 02:00 | 1 | 0 | 0 | 0
2023-03-07 02:00 | 2 | 0 | 0 | 0
2023-03-07 02:00 | 3 | 0 | 0 | 0
2023-03-07 02:00 | 4 | 0 | 0 | 0
2023-03-07 02:00 | 5 | 0 | 0 | 0
2023-03-07 03:00 | 1 | 0 | 0 | 0
2023-03-07 03:00 | 2 | 0 | 0 | 0
2023-03-07 03:00 | 3 | 0 | 0 | 0
2023-03-07 03:00 | 4 | 0 | 0 | 0
2023-03-07 03:00 | 5 | 0 | 0 | 0
2023-03-07 04:00 | 1 | 0 | 0 | 0
2023-03-07 04:00 | 2 | 0 | 0 | 0
2023-03-07 04:00 | 3 | 0 | 0 | 0
2023-03-07 04:00 | 4 | 0 | 0 | 0
2023-03-07 04:00 | 5 | 0 | 0 | 0
2023-03-07 05:00 | 1 | 0 | 0 | 0
2023-03-07 05:00 | 2 | 0 | 0 | 0
2023-03-07 05:00 | 3 | 0 | 0 | 0
2023-03-07 05:00 | 4 | 0 | 0 | 0
2023-03-07 05:00 | 5 | 0 | 0 | 0
2023-03-07 06:00 | 1 | 0 | 0 | 0
2023-03-07 06:00 | 2 | 0 | 0 | 0
2023-03-07 06:00 | 3 | 0 | 0 | 0
2023-03-07 06:00 | 4 | 0 | 0 | 0
2023-03-07 06:00 | 5 | 0 | 0 | 0
2023-03-07 07:00 | 1 | 0 | 0 | 0
2023-03-07 07:00 | 2 | 0 | 0 | 0
2023-03-07 07:00 | 3 | 0 | 0 | 0
2023-03-07 07:00 | 4 | 0 | 0 | 0
2023-03-07 07:00 | 5 | 0 | 0 | 0
2023-03-07 08:00 | 1 | 0 | 0 | 0
2023-03-07 08:00 | 2 | 0 | 0 | 0
2023-03-07 08:00 | 3 | 0 | 0 | 0
2023-03-07 08:00 | 4 | 0 | 0 | 0
2023-03-07 08:00 | 5 | 0 | 0 | 0
2023-03-07 09:00 | 1 | 0 | 0 | 0
2023-03-07 09:00 | 2 | 0 | 0 | 0
2023-03-07 09:00 | 3 | 0 | 0 | 0
2023-03-07 09:00 | 4 | 0 | 0 | 0
2023-03-07 09:00 | 5 | 0 | 0 | 0
2023-03-07 10:00 | 1 | 0 | 0 | 0
2023-03-07 10:00 | 2 | 0 | 0 | 0
2023-03-07 10:00 | 3 | 0 | 0 | 0
2023-03-07 10:00 | 4 | 0 | 0 | 0
2023-03-07 10:00 | 5 | 0 | 0 | 0
2023-03-07 11:00 | 1 | 0 | 0 | 0
2023-03-07 11:00 | 2 | 0 | 0 | 0
2023-03-07 11:00 | 3 | 0 | 0 | 0
2023-03-07 11:00 | 4 | 0 | 0 | 0
2023-03-07 11:00 | 5 | 0 | 0 | 0
2023-03-07 12:00 | 1 | 0 | 0 | 0
2023-03-07 12:00 | 2 | 0 | 0 | 0
2023-03-07 12:00 | 3 | 0 | 0 | 0
2023-03-07 12:00 | 4 | 0 | 0 | 0
2023-03-07 12:00 | 5 | 0 | 0 | 0
2023-03-07 13:00 | 1 | 0 | 0 | 0
2023-03-07 13:00 | 2 | 0 | 0 | 0
2023-03-07 13:00 | 3 | 0 | 0 | 0
2023-03-07 13:00 | 4 | 0 | 0 | 0
2023-03-07 13:00 | 5 | 0 | 0 | 0
2023-03-07 14:00 | 1 | 0 | 0 | 0
2023-03-07 14:00 | 2 | 0 | 0 | 0
2023-03-07 14:00 | 3 | 0 | 0 | 0
2023-03-07 14:00 | 4 | 0 | 0 | 0
2023-03-07 14:00 | 5 | 0 | 0 | 0
2023-03-07 15:00 | 1 | 0 | 0 | 0
2023-03-07 15:00 | 2 | 0 | 0 | 0
2023-03-07 15:00 | 3 | 0 | 0 | 0
2023-03-07 15:00 | 4 | 0 | 0 | 0
2023-03-07 15:00 | 5 | 0 | 0 | 0
2023-03-07 16:00 | 1 | 0 | 0 | 0
2023-03-07 16:00 | 2 | 0 | 0 | 0
2023-03-07 16:00 | 3 | 0 | 0 | 0
2023-03-07 16:00 | 4 | 0 | 0 | 0
2023-03-07 16:00 | 5 | 0 | 0 | 0
2023-03-07 17:00 | 1 | 0 | 0 | 0
2023-03-07 17:00 | 2 | 0 | 0 | 0
2023-03-07 17:00 | 3 | 0 | 0 | 0
2023-03-07 17:00 | 4 | 0 | 0 | 0
2023-03-07 17:00 | 5 | 0 | 0 | 0
2023-03-07 18:00 | 1 | 0 | 0 | 0
2023-03-07 18:00 | 2 | 0 | 0 | 0
2023-03-07 18:00 | 3 | 0 | 0 | 0
2023-03-07 18:00 | 4 | 0 | 0 | 0
2023-03-07 18:00 | 5 | 0 | 0 | 0
2023-03-07 19:00 | 1 | 0 | 0 | 0
2023-03-07 19:00 | 2 | 0 | 0 | 0
2023-03-07 19:00 | 3 | 0 | 0 | 0
2023-03-07 19:00 | 4 | 0 | 0 | 0
2023-03-07 19:00 | 5 | 0 | 0 | 0
2023-03-07 20:00 | 1 | 0 | 0 | 0
2023-03-07 20:00 | 2 | 0 | 0 | 0
2023-03-07 20:00 | 3 | 0 | 0 | 0
2023-03-07 20:00 | 4 | 0 | 0 | 0
2023-03-07 20:00 | 5 | 0 | 0 | 0
2023-03-07 21:00 | 1 | 0 | 0 | 0
2023-03-07 21:00 | 2 | 0 | 0 | 0
2023-03-07 21:00 | 3 | 0 | 0 | 0
2023-03-07 21:00 | 4 | 0 | 0 | 0
2023-03-07 21:00 | 5 | 0 | 0 | 0
2023-03-07 22:00 | 1 | 0 | 0 | 0
2023-03-07 22:00 | 2 | 0 | 0 | 0
2023-03-07 22:00 | 3 | 0 | 0 | 0
2023-03-07 22:00 | 4 | 0 | 0 | 0
2023-03-07 22:00 | 5 | 0 | 0 | 0
2023-03-07 23:00 | 1 | 0 | 0 | 0
2023-03-07 23:00 | 2 | 0 | 0 | 0
2023-03-07 23:00 | 3 | 0 | 0 | 0
2023-03-07 23:00 | 4 | 0 | 0 | 0
2023-03-07 23:00 | 5 | 0 | 0 | 0
2023-03-08 | 1 | 0 | 0 | 0
2023-03-08 | 2 | 0 | 0 | 0
2023-03-08 | 3 | 0 | 0 | 0
2023-03-08 | 4 | 0 | 0 | 0
2023-03-08 | 5 | 0 | 0 | 0
2023-03-08 01:00 | 1 | 0 | 0 | 0
2023-03-08 01:00 | 2 | 0 | 0 | 0
2023-03-08 01:00 | 3 | 0 | 0 | 0
2023-03-08 01:00 | 4 | 0 | 0 | 0
2023-03-08 01:00 | 5 | 0 | 0 | 0
2023-03-08 02:00 | 1 | 0 | 0 | 0
2023-03-08 02:00 | 2 | 0 | 0 | 0
2023-03-08 02:00 | 3 | 0 | 0 | 0
2023-03-08 02:00 | 4 | 0 | 0 | 0
2023-03-08 02:00 | 5 | 0 | 0 | 0
2023-03-08 03:00 | 1 | 0 | 0 | 0
2023-03-08 03:00 | 2 | 0 | 0 | 0
2023-03-08 03:00 | 3 | 0 | 0 | 0
2023-03-08 03:00 | 4 | 0 | 0 | 0
2023-03-08 03:00 | 5 | 0 | 0 | 0
2023-03-08 04:00 | 1 | 0 | 0 | 0
2023-03-08 04:00 | 2 | 0 | 0 | 0
2023-03-08 04:00 | 3 | 0 | 0 | 0
2023-03-08 04:00 | 4 | 0 | 0 | 0
2023-03-08 04:00 | 5 | 0 | 0 | 0
2023-03-08 05:00 | 1 | 0 | 0 | 0
2023-03-08 05:00 | 2 | 0 | 0 | 0
2023-03-08 05:00 | 3 | 0 | 0 | 0
2023-03-08 05:00 | 4 | 0 | 0 | 0
2023-03-08 05:00 | 5 | 0 | 0 | 0
2023-03-08 06:00 | 1 | 0 | 0 | 0
2023-03-08 06:00 | 2 | 0 | 0 | 0
2023-03-08 06:00 | 3 | 0 | 0 | 0
2023-03-08 06:00 | 4 | 0 | 0 | 0
2023-03-08 06:00 | 5 | 0 | 0 | 0
2023-03-08 07:00 | 1 | 0 | 0 | 0
2023-03-08 07:00 | 2 | 0 | 0 | 0
2023-03-08 07:00 | 3 | 0 | 0 | 0
2023-03-08 07:00 | 4 | 0 | 0 | 0
2023-03-08 07:00 | 5 | 0 | 0 | 0
2023-03-08 08:00 | 1 | 0 | 0 | 0
2023-03-08 08:00 | 2 | 0 | 0 | 0
2023-03-08 08:00 | 3 | 0 | 0 | 0
2023-03-08 08:00 | 4 | 0 | 0 | 0
2023-03-08 08:00 | 5 | 0 | 0 | 0
2023-03-08 09:00 | 1 | 0 | 0 | 0
2023-03-08 09:00 | 2 | 0 | 0 | 0
2023-03-08 09:00 | 3 | 0 | 0 | 0
2023-03-08 09:00 | 4 | 0 | 0 | 0
2023-03-08 09:00 | 5 | 0 | 0 | 0
2023-03-08 10:00 | 1 | 0 | 0 | 0
2023-03-08 10:00 | 2 | 0 | 0 | 0
2023-03-08 10:00 | 3 | 0 | 0 | 0
2023-03-08 10:00 | 4 | 0 | 0 | 0
2023-03-08 10:00 | 5 | 0 | 0 | 0
2023-03-08 11:00 | 1 | 0 | 0 | 0
2023-03-08 11:00 | 2 | 0 | 0 | 0
2023-03-08 11:00 | 3 | 0 | 0 | 0
2023-03-08 11:00 | 4 | 0 | 0 | 0
2023-03-08 11:00 | 5 | 0 | 0 | 0
2023-03-08 12:00 | 1 | 0 | 0 | 0
2023-03-08 12:00 | 2 | 0 | 0 | 0
2023-03-08 12:00 | 3 | 0 | 0 | 0
2023-03-08 12:00 | 4 | 0 | 0 | 0
2023-03-08 12:00 | 5 | 0 | 0 | 0
2023-03-08 13:00 | 1 | 0 | 0 | 0
2023-03-08 13:00 | 2 | 0 | 0 | 0
2023-03-08 13:00 | 3 | 0 | 0 | 0
2023-03-08 13:00 | 4 | 0 | 0 | 0
2023-03-08 13:00 | 5 | 0 | 0 | 0
2023-03-08 14:00 | 1 | 0 | 0 | 0
2023-03-08 14:00 | 2 | 0 | 0 | 0
2023-03-08 14:00 | 3 | 0 | 0 | 0
2023-03-08 14:00 | 4 | 0 | 0 | 0
2023-03-08 14:00 | 5 | 0 | 0 | 0
2023-03-08 15:00 | 1 | 0 | 0 | 0
2023-03-08 15:00 | 2 | 0 | 0 | 0
2023-03-08 15:00 | 3 | 0 | 0 | 0
2023-03-08 15:00 | 4 | 0 | 0 | 0
2023-03-08 15:00 | 5 | 0 | 0 | 0
2023-03-08 16:00 | 1 | 0 | 0 | 0
2023-03-08 16:00 | 2 | 0 | 0 | 0
2023-03-08 16:00 | 3 | 0 | 0 | 0
2023-03-08 16:00 | 4 | 0 | 0 | 0
2023-03-08 16:00 | 5 | 0 | 0 | 0
2023-03-08 17:00 | 1 | 0 | 0 | 0
2023-03-08 17:00 | 2 | 0 | 0 | 0
2023-03-08 17:00 | 3 | 0 | 0 | 0
2023-03-08 17:00 | 4 | 0 | 0 | 0
2023-03-08 17:00 | 5 | 0 | 0 | 0
2023-03-08 18:00 | 1 | 0 | 0 | 0
2023-03-08 18:00 | 2 | 0 | 0 | 0
2023-03-08 18:00 | 3 | 0 | 0 | 0
2023-03-08 18:00 | 4 | 0 | 0 | 0
2023-03-08 18:00 | 5 | 0 | 0 | 0
2023-03-08 19:00 | 1 | 0 | 0 | 0
2023-03-08 19:00 | 2 | 0 | 0 | 0
2023-03-08 19:00 | 3 | 0 | 0 | 0
2023-03-08 19:00 | 4 | 0 | 0 | 0
2023-03-08 19:00 | 5 | 0 | 0 | 0
2023-03-08 20:00 | 1 | 0 | 0 | 0
2023-03-08 20:00 | 2 | 0 | 0 | 0
2023-03-08 20:00 | 3 | 0 | 0 | 0
2023-03-08 20:00 | 4 | 0 | 0 | 0
2023-03-08 20:00 | 5 | 0 | 0 | 0
2023-03-08 21:00 | 1 | 0 | 0 | 0
2023-03-08 21:00 | 2 | 0 | 0 | 0
2023-03-08 21:00 | 3 | 0 | 0 | 0
2023-03-08 21:00 | 4 | 0 | 0 | 0
2023-03-08 21:00 | 5 | 0 | 0 | 0
2023-03-08 22:00 | 1 | 0 | 0 | 0
2023-03-08 22:00 | 2 | 0 | 0 | 0
2023-03-08 22:00 | 3 | 0 | 0 | 0
2023-03-08 22:00 | 4 | 0 | 0 | 0
2023-03-08 22:00 | 5 | 0 | 0 | 0
2023-03-08 23:00 | 1 | 0 | 0 | 0
2023-03-08 23:00 | 2 | 0 | 0 | 0
2023-03-08 23:00 | 3 | 0 | 0 | 0
2023-03-08 23:00 | 4 | 0 | 0 | 0
2023-03-08 23:00 | 5 | 0 | 0 | 0
2023-03-09 | 1 | 0 | 0 | 0
2023-03-09 | 2 | 0 | 0 | 0
2023-03-09 | 3 | 0 | 0 | 0
2023-03-09 | 4 | 0 | 0 | 0
2023-03-09 | 5 | 0 | 0 | 0
2023-03-09 01:00 | 1 | 0 | 0 | 0
2023-03-09 01:00 | 2 | 0 | 0 | 0
2023-03-09 01:00 | 3 | 0 | 0 | 0
2023-03-09 01:00 | 4 | 0 | 0 | 0
2023-03-09 01:00 | 5 | 0 | 0 | 0
2023-03-09 02:00 | 1 | 0 | 0 | 0
2023-03-09 02:00 | 2 | 0 | 0 | 0
2023-03-09 02:00 | 3 | 0 | 0 | 0
2023-03-09 02:00 | 4 | 0 | 0 | 0
2023-03-09 02:00 | 5 | 0 | 0 | 0
2023-03-09 03:00 | 1 | 0 | 0 | 0
2023-03-09 03:00 | 2 | 0 | 0 | 0
2023-03-09 03:00 | 3 | 0 | 0 | 0
2023-03-09 03:00 | 4 | 0 | 0 | 0
2023-03-09 03:00 | 5 | 0 | 0 | 0
2023-03-09 04:00 | 1 | 0 | 0 | 0
2023-03-09 04:00 | 2 | 0 | 0 | 0
2023-03-09 04:00 | 3 | 0 | 0 | 0
2023-03-09 04:00 | 4 | 0 | 0 | 0
2023-03-09 04:00 | 5 | 0 | 0 | 0
2023-03-09 05:00 | 1 | 0 | 0 | 0
2023-03-09 05:00 | 2 | 0 | 0 | 0
2023-03-09 05:00 | 3 | 0 | 0 | 0
2023-03-09 05:00 | 4 | 0 | 0 | 0
2023-03-09 05:00 | 5 | 0 | 0 | 0
2023-03-09 06:00 | 1 | 0 | 0 | 0
2023-03-09 06:00 | 2 | 0 | 0 | 0
2023-03-09 06:00 | 3 | 0 | 0 | 0
2023-03-09 06:00 | 4 | 0 | 0 | 0
2023-03-09 06:00 | 5 | 0 | 0 | 0
2023-03-09 07:00 | 1 | 0 | 0 | 0
2023-03-09 07:00 | 2 | 0 | 0 | 0
2023-03-09 07:00 | 3 | 0 | 0 | 0
2023-03-09 07:00 | 4 | 0 | 0 | 0
2023-03-09 07:00 | 5 | 0 | 0 | 0
2023-03-09 08:00 | 1 | 0 | 0 | 0
2023-03-09 08:00 | 2 | 0 | 0 | 0
2023-03-09 08:00 | 3 | 0 | 0 | 0
2023-03-09 08:00 | 4 | 0 | 0 | 0
2023-03-09 08:00 | 5 | 0 | 0 | 0
2023-03-09 09:00 | 1 | 0 | 0 | 0
2023-03-09 09:00 | 2 | 0 | 0 | 0
2023-03-09 09:00 | 3 | 0 | 0 | 0
2023-03-09 09:00 | 4 | 0 | 0 | 0
2023-03-09 09:00 | 5 | 0 | 0 | 0
2023-03-09 10:00 | 1 | 0 | 0 | 0
2023-03-09 10:00 | 2 | 0 | 0 | 0
2023-03-09 10:00 | 3 | 0 | 0 | 0
2023-03-09 10:00 | 4 | 0 | 0 | 0
2023-03-09 10:00 | 5 | 0 | 0 | 0
2023-03-09 11:00 | 1 | 0 | 0 | 0
2023-03-09 11:00 | 2 | 0 | 0 | 0
2023-03-09 11:00 | 3 | 0 | 0 | 0
2023-03-09 11:00 | 4 | 0 | 0 | 0
2023-03-09 11:00 | 5 | 0 | 0 | 0
2023-03-09 12:00 | 1 | 0 | 0 | 0
2023-03-09 12:00 | 2 | 0 | 0 | 0
2023-03-09 12:00 | 3 | 0 | 0 | 0
2023-03-09 12:00 | 4 | 0 | 0 | 0
2023-03-09 12:00 | 5 | 0 | 0 | 0
2023-03-09 13:00 | 1 | 0 | 0 | 0
2023-03-09 13:00 | 2 | 0 | 0 | 0
2023-03-09 13:00 | 3 | 0 | 0 | 0
2023-03-09 13:00 | 4 | 0 | 0 | 0
2023-03-09 13:00 | 5 | 0 | 0 | 0
2023-03-09 14:00 | 1 | 0 | 0 | 0
2023-03-09 14:00 | 2 | 0 | 0 | 0
2023-03-09 14:00 | 3 | 0 | 0 | 0
2023-03-09 14:00 | 4 | 0 | 0 | 0
2023-03-09 14:00 | 5 | 0 | 0 | 0
2023-03-09 15:00 | 1 | 0 | 0 | 0
2023-03-09 15:00 | 2 | 0 | 0 | 0
2023-03-09 15:00 | 3 | 0 | 0 | 0
2023-03-09 15:00 | 4 | 0 | 0 | 0
2023-03-09 15:00 | 5 | 0 | 0 | 0
2023-03-09 16:00 | 1 | 0 | 0 | 0
2023-03-09 16:00 | 2 | 0 | 0 | 0
2023-03-09 16:00 | 3 | 0 | 0 | 0
2023-03-09 16:00 | 4 | 0 | 0 | 0
2023-03-09 16:00 | 5 | 0 | 0 | 0
2023-03-09 17:00 | 1 | 0 | 0 | 0
2023-03-09 17:00 | 2 | 0 | 0 | 0
2023-03-09 17:00 | 3 | 0 | 0 | 0
2023-03-09 17:00 | 4 | 0 | 0 | 0
2023-03-09 17:00 | 5 | 0 | 0 | 0
2023-03-09 18:00 | 1 | 0 | 0 | 0
2023-03-09 18:00 | 2 | 0 | 0 | 0
2023-03-09 18:00 | 3 | 0 | 0 | 0
2023-03-09 18:00 | 4 | 0 | 0 | 0
2023-03-09 18:00 | 5 | 0 | 0 | 0
2023-03-09 19:00 | 1 | 0 | 0 | 0
2023-03-09 19:00 | 2 | 0 | 0 | 0
2023-03-09 19:00 | 3 | 0 | 0 | 0
2023-03-09 19:00 | 4 | 0 | 0 | 0
2023-03-09 19:00 | 5 | 0 | 0 | 0
2023-03-09 20:00 | 1 | 0 | 0 | 0
2023-03-09 20:00 | 2 | 0 | 0 | 0
2023-03-09 20:00 | 3 | 0 | 0 | 0
2023-03-09 20:00 | 4 | 0 | 0 | 0
2023-03-09 20:00 | 5 | 0 | 0 | 0
2023-03-09 21:00 | 1 | 0 | 0 | 0
2023-03-09 21:00 | 2 | 0 | 0 | 0
2023-03-09 21:00 | 3 | 0 | 0 | 0
2023-03-09 21:00 | 4 | 0 | 0 | 0
2023-03-09 21:00 | 5 | 0 | 0 | 0
2023-03-09 22:00 | 1 | 0 | 0 | 0
2023-03-09 22:00 | 2 | 0 | 0 | 0
2023-03-09 22:00 | 3 | 0 | 0 | 0
2023-03-09 22:00 | 4 | 0 | 0 | 0
2023-03-09 22:00 | 5 | 0 | 0 | 0
2023-03-09 23:00 | 1 | 0 | 0 | 0
2023-03-09 23:00 | 2 | 0 | 0 | 0
2023-03-09 23:00 | 3 | 0 | 0 | 0
2023-03-09 23:00 | 4 | 0 | 0 | 0
2023-03-09 23:00 | 5 | 0 | 0 | 0
2023-03-10 | 1 | 0 | 0 | 0
2023-03-10 | 2 | 0 | 0 | 0
2023-03-10 | 3 | 0 | 0 | 0
2023-03-10 | 4 | 0 | 0 | 0
2023-03-10 | 5 | 0 | 0 | 0
2023-03-10 01:00 | 1 | 0 | 0 | 0
2023-03-10 01:00 | 2 | 0 | 0 | 0
2023-03-10 01:00 | 3 | 0 | 0 | 0
2023-03-10 01:00 | 4 | 0 | 0 | 0
2023-03-10 01:00 | 5 | 0 | 0 | 0
2023-03-10 02:00 | 1 | 0 | 0 | 0
2023-03-10 02:00 | 2 | 0 | 0 | 0
2023-03-10 02:00 | 3 | 0 | 0 | 0
2023-03-10 02:00 | 4 | 0 | 0 | 0
2023-03-10 02:00 | 5 | 0 | 0 | 0
2023-03-10 03:00 | 1 | 0 | 0 | 0
2023-03-10 03:00 | 2 | 0 | 0 | 0
2023-03-10 03:00 | 3 | 0 | 0 | 0
2023-03-10 03:00 | 4 | 0 | 0 | 0
2023-03-10 03:00 | 5 | 0 | 0 | 0
2023-03-10 04:00 | 1 | 0 | 0 | 0
2023-03-10 04:00 | 2 | 0 | 0 | 0
2023-03-10 04:00 | 3 | 0 | 0 | 0
2023-03-10 04:00 | 4 | 0 | 0 | 0
2023-03-10 04:00 | 5 | 0 | 0 | 0
2023-03-10 05:00 | 1 | 0 | 0 | 0
2023-03-10 05:00 | 2 | 0 | 0 | 0
2023-03-10 05:00 | 3 | 0 | 0 | 0
2023-03-10 05:00 | 4 | 0 | 0 | 0
2023-03-10 05:00 | 5 | 0 | 0 | 0
2023-03-10 06:00 | 1 | 0 | 0 | 0
2023-03-10 06:00 | 2 | 0 | 0 | 0
2023-03-10 06:00 | 3 | 0 | 0 | 0
2023-03-10 06:00 | 4 | 0 | 0 | 0
2023-03-10 06:00 | 5 | 0 | 0 | 0
2023-03-10 07:00 | 1 | 0 | 0 | 0
2023-03-10 07:00 | 2 | 0 | 0 | 0
2023-03-10 07:00 | 3 | 0 | 0 | 0
2023-03-10 07:00 | 4 | 0 | 0 | 0
2023-03-10 07:00 | 5 | 0 | 0 | 0
2023-03-10 08:00 | 1 | 0 | 0 | 0
2023-03-10 08:00 | 2 | 0 | 0 | 0
2023-03-10 08:00 | 3 | 0 | 0 | 0
2023-03-10 08:00 | 4 | 0 | 0 | 0
2023-03-10 08:00 | 5 | 0 | 0 | 0
2023-03-10 09:00 | 1 | 0 | 0 | 0
2023-03-10 09:00 | 2 | 0 | 0 | 0
2023-03-10 09:00 | 3 | 0 | 0 | 0
2023-03-10 09:00 | 4 | 0 | 0 | 0
2023-03-10 09:00 | 5 | 0 | 0 | 0
2023-03-10 10:00 | 1 | 0 | 0 | 0
2023-03-10 10:00 | 2 | 0 | 0 | 0
2023-03-10 10:00 | 3 | 0 | 0 | 0
2023-03-10 10:00 | 4 | 0 | 0 | 0
2023-03-10 10:00 | 5 | 0 | 0 | 0
2023-03-10 11:00 | 1 | 0 | 0 | 0
2023-03-10 11:00 | 2 | 0 | 0 | 0
2023-03-10 11:00 | 3 | 0 | 0 | 0
2023-03-10 11:00 | 4 | 0 | 0 | 0
2023-03-10 11:00 | 5 | 0 | 0 | 0
2023-03-10 12:00 | 1 | 0 | 0 | 0
2023-03-10 12:00 | 2 | 0 | 0 | 0
2023-03-10 12:00 | 3 | 0 | 0 | 0
2023-03-10 12:00 | 4 | 0 | 0 | 0
2023-03-10 12:00 | 5 | 0 | 0 | 0
2023-03-10 13:00 | 1 | 0 | 0 | 0
2023-03-10 13:00 | 2 | 0 | 0 | 0
2023-03-10 13:00 | 3 | 0 | 0 | 0
2023-03-10 13:00 | 4 | 0 | 0 | 0
2023-03-10 13:00 | 5 | 0 | 0 | 0
2023-03-10 14:00 | 1 | 0 | 0 | 0
2023-03-10 14:00 | 2 | 0 | 0 | 0
2023-03-10 14:00 | 3 | 0 | 0 | 0
2023-03-10 14:00 | 4 | 0 | 0 | 0
2023-03-10 14:00 | 5 | 0 | 0 | 0
2023-03-10 15:00 | 1 | 0 | 0 | 0
2023-03-10 15:00 | 2 | 0 | 0 | 0
2023-03-10 15:00 | 3 | 0 | 0 | 0
2023-03-10 15:00 | 4 | 0 | 0 | 0
2023-03-10 15:00 | 5 | 0 | 0 | 0
2023-03-10 16:00 | 1 | 0 | 0 | 0
2023-03-10 16:00 | 2 | 0 | 0 | 0
2023-03-10 16:00 | 3 | 0 | 0 | 0
2023-03-10 16:00 | 4 | 0 | 0 | 0
2023-03-10 16:00 | 5 | 0 | 0 | 0
2023-03-10 17:00 | 1 | 0 | 0 | 0
2023-03-10 17:00 | 2 | 0 | 0 | 0
2023-03-10 17:00 | 3 | 0 | 0 | 0
2023-03-10 17:00 | 4 | 0 | 0 | 0
2023-03-10 17:00 | 5 | 0 | 0 | 0
2023-03-10 18:00 | 1 | 0 | 0 | 0
2023-03-10 18:00 | 2 | 0 | 0 | 0
2023-03-10 18:00 | 3 | 0 | 0 | 0
2023-03-10 18:00 | 4 | 0 | 0 | 0
2023-03-10 18:00 | 5 | 0 | 0 | 0
2023-03-10 19:00 | 1 | 0 | 0 | 0
2023-03-10 19:00 | 2 | 0 | 0 | 0
2023-03-10 19:00 | 3 | 0 | 0 | 0
2023-03-10 19:00 | 4 | 0 | 0 | 0
2023-03-10 19:00 | 5 | 0 | 0 | 0
2023-03-10 20:00 | 1 | 0 | 0 | 0
2023-03-10 20:00 | 2 | 0 | 0 | 0
2023-03-10 20:00 | 3 | 0 | 0 | 0
2023-03-10 20:00 | 4 | 0 | 0 | 0
2023-03-10 20:00 | 5 | 0 | 0 | 0
2023-03-10 21:00 | 1 | 0 | 0 | 0
2023-03-10 21:00 | 2 | 0 | 0 | 0
2023-03-10 21:00 | 3 | 0 | 0 | 0
2023-03-10 21:00 | 4 | 0 | 0 | 0
2023-03-10 21:00 | 5 | 0 | 0 | 0
2023-03-10 22:00 | 1 | 0 | 0 | 0
2023-03-10 22:00 | 2 | 0 | 0 | 0
2023-03-10 22:00 | 3 | 0 | 0 | 0
2023-03-10 22:00 | 4 | 0 | 0 | 0
2023-03-10 22:00 | 5 | 0 | 0 | 0
2023-03-10 23:00 | 1 | 0 | 0 | 0
2023-03-10 23:00 | 2 | 0 | 0 | 0
2023-03-10 23:00 | 3 | 0 | 0 | 0
2023-03-10 23:00 | 4 | 0 | 0 | 0
2023-03-10 23:00 | 5 | 0 | 0 | 0
2023-03-11 | 1 | 0 | 0 | 0
2023-03-11 | 2 | 0 | 0 | 0
2023-03-11 | 3 | 0 | 0 | 0
2023-03-11 | 4 | 0 | 0 | 0
2023-03-11 | 5 | 0 | 0 | 0
2023-03-11 01:00 | 1 | 0 | 0 | 0
2023-03-11 01:00 | 2 | 0 | 0 | 0
2023-03-11 01:00 | 3 | 0 | 0 | 0
2023-03-11 01:00 | 4 | 0 | 0 | 0
2023-03-11 01:00 | 5 | 0 | 0 | 0
2023-03-11 02:00 | 1 | 0 | 0 | 0
2023-03-11 02:00 | 2 | 0 | 0 | 0
2023-03-11 02:00 | 3 | 0 | 0 | 0
2023-03-11 02:00 | 4 | 0 | 0 | 0
2023-03-11 02:00 | 5 | 0 | 0 | 0
2023-03-11 03:00 | 1 | 0 | 0 | 0
2023-03-11 03:00 | 2 | 0 | 0 | 0
2023-03-11 03:00 | 3 | 0 | 0 | 0
2023-03-11 03:00 | 4 | 0 | 0 | 0
2023-03-11 03:00 | 5 | 0 | 0 | 0
2023-03-11 04:00 | 1 | 0 | 0 | 0
2023-03-11 04:00 | 2 | 0 | 0 | 0
2023-03-11 04:00 | 3 | 0 | 0 | 0
2023-03-11 04:00 | 4 | 0 | 0 | 0
2023-03-11 04:00 | 5 | 0 | 0 | 0
2023-03-11 05:00 | 1 | 0 | 0 | 0
2023-03-11 05:00 | 2 | 0 | 0 | 0
2023-03-11 05:00 | 3 | 0 | 0 | 0
2023-03-11 05:00 | 4 | 0 | 0 | 0
2023-03-11 05:00 | 5 | 0 | 0 | 0
2023-03-11 06:00 | 1 | 0 | 0 | 0
2023-03-11 06:00 | 2 | 0 | 0 | 0
2023-03-11 06:00 | 3 | 0 | 0 | 0
2023-03-11 06:00 | 4 | 0 | 0 | 0
2023-03-11 06:00 | 5 | 0 | 0 | 0
2023-03-11 07:00 | 1 | 0 | 0 | 0
2023-03-11 07:00 | 2 | 0 | 0 | 0
2023-03-11 07:00 | 3 | 0 | 0 | 0
2023-03-11 07:00 | 4 | 0 | 0 | 0
2023-03-11 07:00 | 5 | 0 | 0 | 0
2023-03-11 08:00 | 1 | 0 | 0 | 0
2023-03-11 08:00 | 2 | 0 | 0 | 0
2023-03-11 08:00 | 3 | 0 | 0 | 0
2023-03-11 08:00 | 4 | 0 | 0 | 0
2023-03-11 08:00 | 5 | 0 | 0 | 0
2023-03-11 09:00 | 1 | 0 | 0 | 0
2023-03-11 09:00 | 2 | 0 | 0 | 0
2023-03-11 09:00 | 3 | 0 | 0 | 0
2023-03-11 09:00 | 4 | 0 | 0 | 0
2023-03-11 09:00 | 5 | 0 | 0 | 0
2023-03-11 10:00 | 1 | 0 | 0 | 0
2023-03-11 10:00 | 2 | 0 | 0 | 0
2023-03-11 10:00 | 3 | 0 | 0 | 0
2023-03-11 10:00 | 4 | 0 | 0 | 0
2023-03-11 10:00 | 5 | 0 | 0 | 0
2023-03-11 11:00 | 1 | 0 | 0 | 0
2023-03-11 11:00 | 2 | 0 | 0 | 0
2023-03-11 11:00 | 3 | 0 | 0 | 0
2023-03-11 11:00 | 4 | 0 | 0 | 0
2023-03-11 11:00 | 5 | 0 | 0 | 0
2023-03-11 12:00 | 1 | 0 | 0 | 0
2023-03-11 12:00 | 2 | 0 | 0 | 0
2023-03-11 12:00 | 3 | 0 | 0 | 0
2023-03-11 12:00 | 4 | 0 | 0 | 0
2023-03-11 12:00 | 5 | 0 | 0 | 0
2023-03-11 13:00 | 1 | 0 | 0 | 0
2023-03-11 13:00 | 2 | 0 | 0 | 0
2023-03-11 13:00 | 3 | 0 | 0 | 0
2023-03-11 13:00 | 4 | 0 | 0 | 0
2023-03-11 13:00 | 5 | 0 | 0 | 0
2023-03-11 14:00 | 1 | 0 | 0 | 0
2023-03-11 14:00 | 2 | 0 | 0 | 0
2023-03-11 14:00 | 3 | 0 | 0 | 0
2023-03-11 14:00 | 4 | 0 | 0 | 0
2023-03-11 14:00 | 5 | 0 | 0 | 0
2023-03-11 15:00 | 1 | 0 | 0 | 0
2023-03-11 15:00 | 2 | 0 | 0 | 0
2023-03-11 15:00 | 3 | 0 | 0 | 0
2023-03-11 15:00 | 4 | 0 | 0 | 0
2023-03-11 15:00 | 5 | 0 | 0 | 0
2023-03-11 16:00 | 1 | 0 | 0 | 0
2023-03-11 16:00 | 2 | 0 | 0 | 0
2023-03-11 16:00 | 3 | 0 | 0 | 0
2023-03-11 16:00 | 4 | 0 | 0 | 0
2023-03-11 16:00 | 5 | 0 | 0 | 0
2023-03-11 17:00 | 1 | 0 | 0 | 0
2023-03-11 17:00 | 2 | 0 | 0 | 0
2023-03-11 17:00 | 3 | 0 | 0 | 0
2023-03-11 17:00 | 4 | 0 | 0 | 0
2023-03-11 17:00 | 5 | 0 | 0 | 0
2023-03-11 18:00 | 1 | 0 | 0 | 0
2023-03-11 18:00 | 2 | 0 | 0 | 0
2023-03-11 18:00 | 3 | 0 | 0 | 0
2023-03-11 18:00 | 4 | 0 | 0 | 0
2023-03-11 18:00 | 5 | 0 | 0 | 0
2023-03-11 19:00 | 1 | 0 | 0 | 0
2023-03-11 19:00 | 2 | 0 | 0 | 0
2023-03-11 19:00 | 3 | 0 | 0 | 0
2023-03-11 19:00 | 4 | 0 | 0 | 0
2023-03-11 19:00 | 5 | 0 | 0 | 0
2023-03-11 20:00 | 1 | 0 | 0 | 0
2023-03-11 20:00 | 2 | 0 | 0 | 0
2023-03-11 20:00 | 3 | 0 | 0 | 0
2023-03-11 20:00 | 4 | 0 | 0 | 0
2023-03-11 20:00 | 5 | 0 | 0 | 0
2023-03-11 21:00 | 1 | 0 | 0 | 0
2023-03-11 21:00 | 2 | 0 | 0 | 0
2023-03-11 21:00 | 3 | 0 | 0 | 0
2023-03-11 21:00 | 4 | 0 | 0 | 0
2023-03-11 21:00 | 5 | 0 | 0 | 0
2023-03-11 22:00 | 1 | 0 | 0 | 0
2023-03-11 22:00 | 2 | 0 | 0 | 0
2023-03-11 22:00 | 3 | 0 | 0 | 0
2023-03-11 22:00 | 4 | 0 | 0 | 0
2023-03-11 22:00 | 5 | 0 | 0 | 0
2023-03-11 23:00 | 1 | 0 | 0 | 0
2023-03-11 23:00 | 2 | 0 | 0 | 0
2023-03-11 23:00 | 3 | 0 | 0 | 0
2023-03-11 23:00 | 4 | 0 | 0 | 0
2023-03-11 23:00 | 5 | 0 | 0 | 0
2023-03-12 | 1 | 0 | 0 | 0
2023-03-12 | 2 | 0 | 0 | 0
2023-03-12 | 3 | 0 | 0 | 0
2023-03-12 | 4 | 0 | 0 | 0
2023-03-12 | 5 | 0 | 0 | 0
2023-03-12 01:00 | 1 | 0 | 0 | 0
2023-03-12 01:00 | 2 | 0 | 0 | 0
2023-03-12 01:00 | 3 | 0 | 0 | 0
2023-03-12 01:00 | 4 | 0 | 0 | 0
2023-03-12 01:00 | 5 | 0 | 0 | 0
2023-03-12 02:00 | 1 | 0 | 0 | 0
2023-03-12 02:00 | 2 | 0 | 0 | 0
2023-03-12 02:00 | 3 | 0 | 0 | 0
2023-03-12 02:00 | 4 | 0 | 0 | 0
2023-03-12 02:00 | 5 | 0 | 0 | 0
2023-03-12 03:00 | 1 | 0 | 0 | 0
2023-03-12 03:00 | 2 | 0 | 0 | 0
2023-03-12 03:00 | 3 | 0 | 0 | 0
2023-03-12 03:00 | 4 | 0 | 0 | 0
2023-03-12 03:00 | 5 | 0 | 0 | 0
2023-03-12 04:00 | 1 | 0 | 0 | 0
2023-03-12 04:00 | 2 | 0 | 0 | 0
2023-03-12 04:00 | 3 | 0 | 0 | 0
2023-03-12 04:00 | 4 | 0 | 0 | 0
2023-03-12 04:00 | 5 | 0 | 0 | 0
2023-03-12 05:00 | 1 | 0 | 0 | 0
2023-03-12 05:00 | 2 | 0 | 0 | 0
2023-03-12 05:00 | 3 | 0 | 0 | 0
2023-03-12 05:00 | 4 | 0 | 0 | 0
2023-03-12 05:00 | 5 | 0 | 0 | 0
2023-03-12 06:00 | 1 | 0 | 0 | 0
2023-03-12 06:00 | 2 | 0 | 0 | 0
2023-03-12 06:00 | 3 | 0 | 0 | 0
2023-03-12 06:00 | 4 | 0 | 0 | 0
2023-03-12 06:00 | 5 | 0 | 0 | 0
2023-03-12 07:00 | 1 | 0 | 0 | 0
2023-03-12 07:00 | 2 | 0 | 0 | 0
2023-03-12 07:00 | 3 | 0 | 0 | 0
2023-03-12 07:00 | 4 | 0 | 0 | 0
2023-03-12 07:00 | 5 | 0 | 0 | 0
2023-03-12 08:00 | 1 | 0 | 0 | 0
2023-03-12 08:00 | 2 | 0 | 0 | 0
2023-03-12 08:00 | 3 | 0 | 0 | 0
2023-03-12 08:00 | 4 | 0 | 0 | 0
2023-03-12 08:00 | 5 | 0 | 0 | 0
2023-03-12 09:00 | 1 | 0 | 0 | 0
2023-03-12 09:00 | 2 | 0 | 0 | 0
2023-03-12 09:00 | 3 | 0 | 0 | 0
2023-03-12 09:00 | 4 | 0 | 0 | 0
2023-03-12 09:00 | 5 | 0 | 0 | 0
2023-03-12 10:00 | 1 | 0 | 0 | 0
2023-03-12 10:00 | 2 | 0 | 0 | 0
2023-03-12 10:00 | 3 | 0 | 0 | 0
2023-03-12 10:00 | 4 | 0 | 0 | 0
2023-03-12 10:00 | 5 | 0 | 0 | 0
2023-03-12 11:00 | 1 | 0 | 0 | 0
2023-03-12 11:00 | 2 | 0 | 0 | 0
2023-03-12 11:00 | 3 | 0 | 0 | 0
2023-03-12 11:00 | 4 | 0 | 0 | 0
2023-03-12 11:00 | 5 | 0 | 0 | 0
2023-03-12 12:00 | 1 | 0 | 0 | 0
2023-03-12 12:00 | 2 | 0 | 0 | 0
2023-03-12 12:00 | 3 | 0 | 0 | 0
2023-03-12 12:00 | 4 | 0 | 0 | 0
2023-03-12 12:00 | 5 | 0 | 0 | 0
2023-03-12 13:00 | 1 | 0 | 0 | 0
2023-03-12 13:00 | 2 | 0 | 0 | 0
2023-03-12 13:00 | 3 | 0 | 0 | 0
2023-03-12 13:00 | 4 | 0 | 0 | 0
2023-03-12 13:00 | 5 | 0 | 0 | 0
2023-03-12 14:00 | 1 | 0 | 0 | 0
2023-03-12 14:00 | 2 | 0 | 0 | 0
2023-03-12 14:00 | 3 | 0 | 0 | 0
2023-03-12 14:00 | 4 | 0 | 0 | 0
2023-03-12 14:00 | 5 | 0 | 0 | 0
2023-03-12 15:00 | 1 | 0 | 0 | 0
2023-03-12 15:00 | 2 | 0 | 0 | 0
2023-03-12 15:00 | 3 | 0 | 0 | 0
2023-03-12 15:00 | 4 | 0 | 0 | 0
2023-03-12 15:00 | 5 | 0 | 0 | 0
2023-03-12 16:00 | 1 | 0 | 0 | 0
2023-03-12 16:00 | 2 | 0 | 0 | 0
2023-03-12 16:00 | 3 | 0 | 0 | 0
2023-03-12 16:00 | 4 | 0 | 0 | 0
2023-03-12 16:00 | 5 | 0 | 0 | 0
2023-03-12 17:00 | 1 | 0 | 0 | 0
2023-03-12 17:00 | 2 | 0 | 0 | 0
2023-03-12 17:00 | 3 | 0 | 0 | 0
2023-03-12 17:00 | 4 | 0 | 0 | 0
2023-03-12 17:00 | 5 | 0 | 0 | 0
2023-03-12 18:00 | 1 | 0 | 0 | 0
2023-03-12 18:00 | 2 | 0 | 0 | 0
2023-03-12 18:00 | 3 | 0 | 0 | 0
2023-03-12 18:00 | 4 | 0 | 0 | 0
2023-03-12 18:00 | 5 | 0 | 0 | 0
2023-03-12 19:00 | 1 | 0 | 0 | 0
2023-03-12 19:00 | 2 | 0 | 0 | 0
2023-03-12 19:00 | 3 | 0 | 0 | 0
2023-03-12 19:00 | 4 | 0 | 0 | 0
2023-03-12 19:00 | 5 | 0 | 0 | 0
2023-03-12 20:00 | 1 | 0 | 0 | 0
2023-03-12 20:00 | 2 | 0 | 0 | 0
2023-03-12 20:00 | 3 | 0 | 0 | 0
2023-03-12 20:00 | 4 | 0 | 0 | 0
2023-03-12 20:00 | 5 | 0 | 0 | 0
2023-03-12 21:00 | 1 | 0 | 0 | 0
2023-03-12 21:00 | 2 | 0 | 0 | 0
2023-03-12 21:00 | 3 | 0 | 0 | 0
2023-03-12 21:00 | 4 | 0 | 0 | 0
2023-03-12 21:00 | 5 | 0 | 0 | 0
2023-03-12 22:00 | 1 | 0 | 0 | 0
2023-03-12 22:00 | 2 | 0 | 0 | 0
2023-03-12 22:00 | 3 | 0 | 0 | 0
2023-03-12 22:00 | 4 | 0 | 0 | 0
2023-03-12 22:00 | 5 | 0 | 0 | 0
2023-03-12 23:00 | 1 | 0 | 0 | 0
2023-03-12 23:00 | 2 | 0 | 0 | 0
2023-03-12 23:00 | 3 | 0 | 0 | 0
2023-03-12 23:00 | 4 | 0 | 0 | 0
2023-03-12 23:00 | 5 | 0 | 0 | 0
2023-03-13 | 1 | 0 | 0 | 0
2023-03-13 | 2 | 0 | 0 | 0
2023-03-13 | 3 | 0 | 0 | 0
2023-03-13 | 4 | 0 | 0 | 0
2023-03-13 | 5 | 0 | 0 | 0
2023-03-13 01:00 | 1 | 0 | 0 | 0
2023-03-13 01:00 | 2 | 0 | 0 | 0
2023-03-13 01:00 | 3 | 0 | 0 | 0
2023-03-13 01:00 | 4 | 0 | 0 | 0
2023-03-13 01:00 | 5 | 0 | 0 | 0
2023-03-13 02:00 | 1 | 0 | 0 | 0
2023-03-13 02:00 | 2 | 0 | 0 | 0
2023-03-13 02:00 | 3 | 0 | 0 | 0
2023-03-13 02:00 | 4 | 0 | 0 | 0
2023-03-13 02:00 | 5 | 0 | 0 | 0
2023-03-13 03:00 | 1 | 0 | 0 | 0
2023-03-13 03:00 | 2 | 0 | 0 | 0
2023-03-13 03:00 | 3 | 0 | 0 | 0
2023-03-13 03:00 | 4 | 0 | 0 | 0
2023-03-13 03:00 | 5 | 0 | 0 | 0
2023-03-13 04:00 | 1 | 0 | 0 | 0
2023-03-13 04:00 | 2 | 0 | 0 | 0
2023-03-13 04:00 | 3 | 0 | 0 | 0
2023-03-13 04:00 | 4 | 0 | 0 | 0
2023-03-13 04:00 | 5 | 0 | 0 | 0
2023-03-13 05:00 | 1 | 0 | 0 | 0
2023-03-13 05:00 | 2 | 0 | 0 | 0
2023-03-13 05:00 | 3 | 0 | 0 | 0
2023-03-13 05:00 | 4 | 0 | 0 | 0
2023-03-13 05:00 | 5 | 0 | 0 | 0
2023-03-13 06:00 | 1 | 0 | 0 | 0
2023-03-13 06:00 | 2 | 0 | 0 | 0
2023-03-13 06:00 | 3 | 0 | 0 | 0
2023-03-13 06:00 | 4 | 0 | 0 | 0
2023-03-13 06:00 | 5 | 0 | 0 | 0
2023-03-13 07:00 | 1 | 0 | 0 | 0
2023-03-13 07:00 | 2 | 0 | 0 | 0
2023-03-13 07:00 | 3 | 0 | 0 | 0
2023-03-13 07:00 | 4 | 0 | 0 | 0
2023-03-13 07:00 | 5 | 0 | 0 | 0
2023-03-13 08:00 | 1 | 0 | 0 | 0
2023-03-13 08:00 | 2 | 0 | 0 | 0
2023-03-13 08:00 | 3 | 0 | 0 | 0
2023-03-13 08:00 | 4 | 0 | 0 | 0
2023-03-13 08:00 | 5 | 0 | 0 | 0
2023-03-13 09:00 | 1 | 0 | 0 | 0
2023-03-13 09:00 | 2 | 0 | 0 | 0
2023-03-13 09:00 | 3 | 0 | 0 | 0
2023-03-13 09:00 | 4 | 0 | 0 | 0
2023-03-13 09:00 | 5 | 0 | 0 | 0
2023-03-13 10:00 | 1 | 0 | 0 | 0
2023-03-13 10:00 | 2 | 0 | 0 | 0
2023-03-13 10:00 | 3 | 0 | 0 | 0
2023-03-13 10:00 | 4 | 0 | 0 | 0
2023-03-13 10:00 | 5 | 0 | 0 | 0
2023-03-13 11:00 | 1 | 0 | 0 | 0
2023-03-13 11:00 | 2 | 0 | 0 | 0
2023-03-13 11:00 | 3 | 0 | 0 | 0
2023-03-13 11:00 | 4 | 0 | 0 | 0
2023-03-13 11:00 | 5 | 0 | 0 | 0
2023-03-13 12:00 | 1 | 0 | 0 | 0
2023-03-13 12:00 | 2 | 0 | 0 | 0
2023-03-13 12:00 | 3 | 0 | 0 | 0
2023-03-13 12:00 | 4 | 0 | 0 | 0
2023-03-13 12:00 | 5 | 0 | 0 | 0
2023-03-13 13:00 | 1 | 0 | 0 | 0
2023-03-13 13:00 | 2 | 0 | 0 | 0
2023-03-13 13:00 | 3 | 0 | 0 | 0
2023-03-13 13:00 | 4 | 0 | 0 | 0
2023-03-13 13:00 | 5 | 0 | 0 | 0
2023-03-13 14:00 | 1 | 0 | 0 | 0
2023-03-13 14:00 | 2 | 0 | 0 | 0
2023-03-13 14:00 | 3 | 0 | 0 | 0
2023-03-13 14:00 | 4 | 0 | 0 | 0
2023-03-13 14:00 | 5 | 0 | 0 | 0
2023-03-13 15:00 | 1 | 0 | 0 | 0
2023-03-13 15:00 | 2 | 0 | 0 | 0
2023-03-13 15:00 | 3 | 0 | 0 | 0
2023-03-13 15:00 | 4 | 0 | 0 | 0
2023-03-13 15:00 | 5 | 0 | 0 | 0
2023-03-13 16:00 | 1 | 0 | 0 | 0
2023-03-13 16:00 | 2 | 0 | 0 | 0
2023-03-13 16:00 | 3 | 0 | 0 | 0
2023-03-13 16:00 | 4 | 0 | 0 | 0
2023-03-13 16:00 | 5 | 0 | 0 | 0
2023-03-13 17:00 | 1 | 0 | 0 | 0
2023-03-13 17:00 | 2 | 0 | 0 | 0
2023-03-13 17:00 | 3 | 0 | 0 | 0
2023-03-13 17:00 | 4 | 0 | 0 | 0
2023-03-13 17:00 | 5 | 0 | 0 | 0
2023-03-13 18:00 | 1 | 0 | 0 | 0
2023-03-13 18:00 | 2 | 0 | 0 | 0
2023-03-13 18:00 | 3 | 0 | 0 | 0
2023-03-13 18:00 | 4 | 0 | 0 | 0
2023-03-13 18:00 | 5 | 0 | 0 | 0
2023-03-13 19:00 | 1 | 0 | 0 | 0
2023-03-13 19:00 | 2 | 0 | 0 | 0
2023-03-13 19:00 | 3 | 0 | 0 | 0
2023-03-13 19:00 | 4 | 0 | 0 | 0
2023-03-13 19:00 | 5 | 0 | 0 | 0
2023-03-13 20:00 | 1 | 0 | 0 | 0
2023-03-13 20:00 | 2 | 0 | 0 | 0
2023-03-13 20:00 | 3 | 0 | 0 | 0
2023-03-13 20:00 | 4 | 0 | 0 | 0
2023-03-13 20:00 | 5 | 0 | 0 | 0
2023-03-13 21:00 | 1 | 0 | 0 | 0
2023-03-13 21:00 | 2 | 0 | 0 | 0
2023-03-13 21:00 | 3 | 0 | 0 | 0
2023-03-13 21:00 | 4 | 0 | 0 | 0
2023-03-13 21:00 | 5 | 0 | 0 | 0
2023-03-13 22:00 | 1 | 0 | 0 | 0
2023-03-13 22:00 | 2 | 0 | 0 | 0
2023-03-13 22:00 | 3 | 0 | 0 | 0
2023-03-13 22:00 | 4 | 0 | 0 | 0
2023-03-13 22:00 | 5 | 0 | 0 | 0
2023-03-13 23:00 | 1 | 0 | 0 | 0
2023-03-13 23:00 | 2 | 0 | 0 | 0
2023-03-13 23:00 | 3 | 0 | 0 | 0
2023-03-13 23:00 | 4 | 0 | 0 | 0
2023-03-13 23:00 | 5 | 0 | 0 | 0
2023-03-14 | 1 | 0 | 0 | 0
2023-03-14 | 2 | 0 | 0 | 0
2023-03-14 | 3 | 0 | 0 | 0
2023-03-14 | 4 | 0 | 0 | 0
2023-03-14 | 5 | 0 | 0 | 0
2023-03-14 01:00 | 1 | 0 | 0 | 0
2023-03-14 01:00 | 2 | 0 | 0 | 0
2023-03-14 01:00 | 3 | 0 | 0 | 0
2023-03-14 01:00 | 4 | 0 | 0 | 0
2023-03-14 01:00 | 5 | 0 | 0 | 0
2023-03-14 02:00 | 1 | 0 | 0 | 0
2023-03-14 02:00 | 2 | 0 | 0 | 0
2023-03-14 02:00 | 3 | 0 | 0 | 0
2023-03-14 02:00 | 4 | 0 | 0 | 0
2023-03-14 02:00 | 5 | 0 | 0 | 0
2023-03-14 03:00 | 1 | 0 | 0 | 0
2023-03-14 03:00 | 2 | 0 | 0 | 0
2023-03-14 03:00 | 3 | 0 | 0 | 0
2023-03-14 03:00 | 4 | 0 | 0 | 0
2023-03-14 03:00 | 5 | 0 | 0 | 0
2023-03-14 04:00 | 1 | 0 | 0 | 0
2023-03-14 04:00 | 2 | 0 | 0 | 0
2023-03-14 04:00 | 3 | 0 | 0 | 0
2023-03-14 04:00 | 4 | 0 | 0 | 0
2023-03-14 04:00 | 5 | 0 | 0 | 0
2023-03-14 05:00 | 1 | 0 | 0 | 0
2023-03-14 05:00 | 2 | 0 | 0 | 0
2023-03-14 05:00 | 3 | 0 | 0 | 0
2023-03-14 05:00 | 4 | 0 | 0 | 0
2023-03-14 05:00 | 5 | 0 | 0 | 0
2023-03-14 06:00 | 1 | 0 | 0 | 0
2023-03-14 06:00 | 2 | 0 | 0 | 0
2023-03-14 06:00 | 3 | 0 | 0 | 0
2023-03-14 06:00 | 4 | 0 | 0 | 0
2023-03-14 06:00 | 5 | 0 | 0 | 0
2023-03-14 07:00 | 1 | 0 | 0 | 0
2023-03-14 07:00 | 2 | 0 | 0 | 0
2023-03-14 07:00 | 3 | 0 | 0 | 0
2023-03-14 07:00 | 4 | 0 | 0 | 0
2023-03-14 07:00 | 5 | 0 | 0 | 0
2023-03-14 08:00 | 1 | 0 | 0 | 0
2023-03-14 08:00 | 2 | 0 | 0 | 0
2023-03-14 08:00 | 3 | 0 | 0 | 0
2023-03-14 08:00 | 4 | 0 | 0 | 0
2023-03-14 08:00 | 5 | 0 | 0 | 0
2023-03-14 09:00 | 1 | 0 | 0 | 0
2023-03-14 09:00 | 2 | 0 | 0 | 0
2023-03-14 09:00 | 3 | 0 | 0 | 0
2023-03-14 09:00 | 4 | 0 | 0 | 0
2023-03-14 09:00 | 5 | 0 | 0 | 0
2023-03-14 10:00 | 1 | 0 | 0 | 0
2023-03-14 10:00 | 2 | 0 | 0 | 0
2023-03-14 10:00 | 3 | 0 | 0 | 0
2023-03-14 10:00 | 4 | 0 | 0 | 0
2023-03-14 10:00 | 5 | 0 | 0 | 0
2023-03-14 11:00 | 1 | 0 | 0 | 0
2023-03-14 11:00 | 2 | 0 | 0 | 0
2023-03-14 11:00 | 3 | 0 | 0 | 0
2023-03-14 11:00 | 4 | 0 | 0 | 0
2023-03-14 11:00 | 5 | 0 | 0 | 0
2023-03-14 12:00 | 1 | 0 | 0 | 0
2023-03-14 12:00 | 2 | 0 | 0 | 0
2023-03-14 12:00 | 3 | 0 | 0 | 0
2023-03-14 12:00 | 4 | 0 | 0 | 0
2023-03-14 12:00 | 5 | 0 | 0 | 0
2023-03-14 13:00 | 1 | 0 | 0 | 0
2023-03-14 13:00 | 2 | 0 | 0 | 0
2023-03-14 13:00 | 3 | 0 | 0 | 0
2023-03-14 13:00 | 4 | 0 | 0 | 0
2023-03-14 13:00 | 5 | 0 | 0 | 0
2023-03-14 14:00 | 1 | 0 | 0 | 0
2023-03-14 14:00 | 2 | 0 | 0 | 0
2023-03-14 14:00 | 3 | 0 | 0 | 0
2023-03-14 14:00 | 4 | 0 | 0 | 0
2023-03-14 14:00 | 5 | 0 | 0 | 0
2023-03-14 15:00 | 1 | 0 | 0 | 0
2023-03-14 15:00 | 2 | 0 | 0 | 0
2023-03-14 15:00 | 3 | 0 | 0 | 0
2023-03-14 15:00 | 4 | 0 | 0 | 0
2023-03-14 15:00 | 5 | 0 | 0 | 0
2023-03-14 16:00 | 1 | 0 | 0 | 0
2023-03-14 16:00 | 2 | 0 | 0 | 0
2023-03-14 16:00 | 3 | 0 | 0 | 0
2023-03-14 16:00 | 4 | 0 | 0 | 0
2023-03-14 16:00 | 5 | 0 | 0 | 0
2023-03-14 17:00 | 1 | 0 | 0 | 0
2023-03-14 17:00 | 2 | 0 | 0 | 0
2023-03-14 17:00 | 3 | 0 | 0 | 0
2023-03-14 17:00 | 4 | 0 | 0 | 0
2023-03-14 17:00 | 5 | 0 | 0 | 0
2023-03-14 18:00 | 1 | 0 | 0 | 0
2023-03-14 18:00 | 2 | 0 | 0 | 0
2023-03-14 18:00 | 3 | 0 | 0 | 0
2023-03-14 18:00 | 4 | 0 | 0 | 0
2023-03-14 18:00 | 5 | 0 | 0 | 0
2023-03-14 19:00 | 1 | 0 | 0 | 0
2023-03-14 19:00 | 2 | 0 | 0 | 0
2023-03-14 19:00 | 3 | 0 | 0 | 0
2023-03-14 19:00 | 4 | 0 | 0 | 0
2023-03-14 19:00 | 5 | 0 | 0 | 0
2023-03-14 20:00 | 1 | 0 | 0 | 0
2023-03-14 20:00 | 2 | 0 | 0 | 0
2023-03-14 20:00 | 3 | 0 | 0 | 0
2023-03-14 20:00 | 4 | 0 | 0 | 0
2023-03-14 20:00 | 5 | 0 | 0 | 0
2023-03-14 21:00 | 1 | 0 | 0 | 0
2023-03-14 21:00 | 2 | 0 | 0 | 0
2023-03-14 21:00 | 3 | 0 | 0 | 0
2023-03-14 21:00 | 4 | 0 | 0 | 0
2023-03-14 21:00 | 5 | 0 | 0 | 0
2023-03-14 22:00 | 1 | 0 | 0 | 0
2023-03-14 22:00 | 2 | 0 | 0 | 0
2023-03-14 22:00 | 3 | 0 | 0 | 0
2023-03-14 22:00 | 4 | 0 | 0 | 0
2023-03-14 22:00 | 5 | 0 | 0 | 0
2023-03-14 23:00 | 1 | 0 | 0 | 0
2023-03-14 23:00 | 2 | 0 | 0 | 0
2023-03-14 23:00 | 3 | 0 | 0 | 0
2023-03-14 23:00 | 4 | 0 | 0 | 0
2023-03-14 23:00 | 5 | 0 | 0 | 0
2023-03-15 | 1 | 0 | 0 | 0
2023-03-15 | 2 | 0 | 0 | 0
2023-03-15 | 3 | 0 | 0 | 0
2023-03-15 | 4 | 0 | 0 | 0
2023-03-15 | 5 | 0 | 0 | 0
2023-03-15 01:00 | 1 | 0 | 0 | 0
2023-03-15 01:00 | 2 | 0 | 0 | 0
2023-03-15 01:00 | 3 | 0 | 0 | 0
2023-03-15 01:00 | 4 | 0 | 0 | 0
2023-03-15 01:00 | 5 | 0 | 0 | 0
2023-03-15 02:00 | 1 | 0 | 0 | 0
2023-03-15 02:00 | 2 | 0 | 0 | 0
2023-03-15 02:00 | 3 | 0 | 0 | 0
2023-03-15 02:00 | 4 | 0 | 0 | 0
2023-03-15 02:00 | 5 | 0 | 0 | 0
2023-03-15 03:00 | 1 | 0 | 0 | 0
2023-03-15 03:00 | 2 | 0 | 0 | 0
2023-03-15 03:00 | 3 | 0 | 0 | 0
2023-03-15 03:00 | 4 | 0 | 0 | 0
2023-03-15 03:00 | 5 | 0 | 0 | 0
2023-03-15 04:00 | 1 | 0 | 0 | 0
2023-03-15 04:00 | 2 | 0 | 0 | 0
2023-03-15 04:00 | 3 | 0 | 0 | 0
2023-03-15 04:00 | 4 | 0 | 0 | 0
2023-03-15 04:00 | 5 | 0 | 0 | 0
2023-03-15 05:00 | 1 | 0 | 0 | 0
2023-03-15 05:00 | 2 | 0 | 0 | 0
2023-03-15 05:00 | 3 | 0 | 0 | 0
2023-03-15 05:00 | 4 | 0 | 0 | 0
2023-03-15 05:00 | 5 | 0 | 0 | 0
2023-03-15 06:00 | 1 | 0 | 0 | 0
2023-03-15 06:00 | 2 | 0 | 0 | 0
2023-03-15 06:00 | 3 | 0 | 0 | 0
2023-03-15 06:00 | 4 | 0 | 0 | 0
2023-03-15 06:00 | 5 | 0 | 0 | 0
2023-03-15 07:00 | 1 | 0 | 0 | 0
2023-03-15 07:00 | 2 | 0 | 0 | 0
2023-03-15 07:00 | 3 | 0 | 0 | 0
2023-03-15 07:00 | 4 | 0 | 0 | 0
2023-03-15 07:00 | 5 | 0 | 0 | 0
2023-03-15 08:00 | 1 | 0 | 0 | 0
2023-03-15 08:00 | 2 | 0 | 0 | 0
2023-03-15 08:00 | 3 | 0 | 0 | 0
2023-03-15 08:00 | 4 | 0 | 0 | 0
2023-03-15 08:00 | 5 | 0 | 0 | 0
2023-03-15 09:00 | 1 | 0 | 0 | 0
2023-03-15 09:00 | 2 | 0 | 0 | 0
2023-03-15 09:00 | 3 | 0 | 0 | 0
2023-03-15 09:00 | 4 | 0 | 0 | 0
2023-03-15 09:00 | 5 | 0 | 0 | 0
2023-03-15 10:00 | 1 | 0 | 0 | 0
2023-03-15 10:00 | 2 | 0 | 0 | 0
2023-03-15 10:00 | 3 | 0 | 0 | 0
2023-03-15 10:00 | 4 | 0 | 0 | 0
2023-03-15 10:00 | 5 | 0 | 0 | 0
2023-03-15 11:00 | 1 | 0 | 0 | 0
2023-03-15 11:00 | 2 | 0 | 0 | 0
2023-03-15 11:00 | 3 | 0 | 0 | 0
2023-03-15 11:00 | 4 | 0 | 0 | 0
2023-03-15 11:00 | 5 | 0 | 0 | 0
2023-03-15 12:00 | 1 | 0 | 0 | 0
2023-03-15 12:00 | 2 | 0 | 0 | 0
2023-03-15 12:00 | 3 | 0 | 0 | 0
2023-03-15 12:00 | 4 | 0 | 0 | 0
2023-03-15 12:00 | 5 | 0 | 0 | 0
2023-03-15 13:00 | 1 | 0 | 0 | 0
2023-03-15 13:00 | 2 | 0 | 0 | 0
2023-03-15 13:00 | 3 | 0 | 0 | 0
2023-03-15 13:00 | 4 | 0 | 0 | 0
2023-03-15 13:00 | 5 | 0 | 0 | 0
2023-03-15 14:00 | 1 | 0 | 0 | 0
2023-03-15 14:00 | 2 | 0 | 0 | 0
2023-03-15 14:00 | 3 | 0 | 0 | 0
2023-03-15 14:00 | 4 | 0 | 0 | 0
2023-03-15 14:00 | 5 | 0 | 0 | 0
2023-03-15 15:00 | 1 | 0 | 0 | 0
2023-03-15 15:00 | 2 | 0 | 0 | 0
2023-03-15 15:00 | 3 | 0 | 0 | 0
2023-03-15 15:00 | 4 | 0 | 0 | 0
2023-03-15 15:00 | 5 | 0 | 0 | 0
2023-03-15 16:00 | 1 | 0 | 0 | 0
2023-03-15 16:00 | 2 | 0 | 0 | 0
2023-03-15 16:00 | 3 | 0 | 0 | 0
2023-03-15 16:00 | 4 | 0 | 0 | 0
2023-03-15 16:00 | 5 | 0 | 0 | 0
2023-03-15 17:00 | 1 | 0 | 0 | 0
2023-03-15 17:00 | 2 | 0 | 0 | 0
2023-03-15 17:00 | 3 | 0 | 0 | 0
2023-03-15 17:00 | 4 | 0 | 0 | 0
2023-03-15 17:00 | 5 | 0 | 0 | 0
2023-03-15 18:00 | 1 | 0 | 0 | 0
2023-03-15 18:00 | 2 | 0 | 0 | 0
2023-03-15 18:00 | 3 | 0 | 0 | 0
2023-03-15 18:00 | 4 | 0 | 0 | 0
2023-03-15 18:00 | 5 | 0 | 0 | 0
2023-03-15 19:00 | 1 | 0 | 0 | 0
2023-03-15 19:00 | 2 | 0 | 0 | 0
2023-03-15 19:00 | 3 | 0 | 0 | 0
2023-03-15 19:00 | 4 | 0 | 0 | 0
2023-03-15 19:00 | 5 | 0 | 0 | 0
2023-03-15 20:00 | 1 | 0 | 0 | 0
2023-03-15 20:00 | 2 | 0 | 0 | 0
2023-03-15 20:00 | 3 | 0 | 0 | 0
2023-03-15 20:00 | 4 | 0 | 0 | 0
2023-03-15 20:00 | 5 | 0 | 0 | 0
2023-03-15 21:00 | 1 | 0 | 0 | 0
2023-03-15 21:00 | 2 | 0 | 0 | 0
2023-03-15 21:00 | 3 | 0 | 0 | 0
2023-03-15 21:00 | 4 | 0 | 0 | 0
2023-03-15 21:00 | 5 | 0 | 0 | 0
2023-03-15 22:00 | 1 | 0 | 0 | 0
2023-03-15 22:00 | 2 | 0 | 0 | 0
2023-03-15 22:00 | 3 | 0 | 0 | 0
2023-03-15 22:00 | 4 | 0 | 0 | 0
2023-03-15 22:00 | 5 | 0 | 0 | 0
2023-03-15 23:00 | 1 | 0 | 0 | 0
2023-03-15 23:00 | 2 | 0 | 0 | 0
2023-03-15 23:00 | 3 | 0 | 0 | 0
2023-03-15 23:00 | 4 | 0 | 0 | 0
2023-03-15 23:00 | 5 | 0 | 0 | 0
2023-03-16 | 1 | 0 | 0 | 0
2023-03-16 | 2 | 0 | 0 | 0
2023-03-16 | 3 | 0 | 0 | 0
2023-03-16 | 4 | 0 | 0 | 0
2023-03-16 | 5 | 0 | 0 | 0
2023-03-16 01:00 | 1 | 0 | 0 | 0
2023-03-16 01:00 | 2 | 0 | 0 | 0
2023-03-16 01:00 | 3 | 0 | 0 | 0
2023-03-16 01:00 | 4 | 0 | 0 | 0
2023-03-16 01:00 | 5 | 0 | 0 | 0
2023-03-16 02:00 | 1 | 0 | 0 | 0
2023-03-16 02:00 | 2 | 0 | 0 | 0
2023-03-16 02:00 | 3 | 0 | 0 | 0
2023-03-16 02:00 | 4 | 0 | 0 | 0
2023-03-16 02:00 | 5 | 0 | 0 | 0
2023-03-16 03:00 | 1 | 0 | 0 | 0
2023-03-16 03:00 | 2 | 0 | 0 | 0
2023-03-16 03:00 | 3 | 0 | 0 | 0
2023-03-16 03:00 | 4 | 0 | 0 | 0
2023-03-16 03:00 | 5 | 0 | 0 | 0
2023-03-16 04:00 | 1 | 0 | 0 | 0
2023-03-16 04:00 | 2 | 0 | 0 | 0
2023-03-16 04:00 | 3 | 0 | 0 | 0
2023-03-16 04:00 | 4 | 0 | 0 | 0
2023-03-16 04:00 | 5 | 0 | 0 | 0
2023-03-16 05:00 | 1 | 0 | 0 | 0
2023-03-16 05:00 | 2 | 0 | 0 | 0
2023-03-16 05:00 | 3 | 0 | 0 | 0
2023-03-16 05:00 | 4 | 0 | 0 | 0
2023-03-16 05:00 | 5 | 0 | 0 | 0
2023-03-16 06:00 | 1 | 0 | 0 | 0
2023-03-16 06:00 | 2 | 0 | 0 | 0
2023-03-16 06:00 | 3 | 0 | 0 | 0
2023-03-16 06:00 | 4 | 0 | 0 | 0
2023-03-16 06:00 | 5 | 0 | 0 | 0
2023-03-16 07:00 | 1 | 0 | 0 | 0
2023-03-16 07:00 | 2 | 0 | 0 | 0
2023-03-16 07:00 | 3 | 0 | 0 | 0
2023-03-16 07:00 | 4 | 0 | 0 | 0
2023-03-16 07:00 | 5 | 0 | 0 | 0
2023-03-16 08:00 | 1 | 0 | 0 | 0
2023-03-16 08:00 | 2 | 0 | 0 | 0
2023-03-16 08:00 | 3 | 0 | 0 | 0
2023-03-16 08:00 | 4 | 0 | 0 | 0
2023-03-16 08:00 | 5 | 0 | 0 | 0
2023-03-16 09:00 | 1 | 0 | 0 | 0
2023-03-16 09:00 | 2 | 0 | 0 | 0
2023-03-16 09:00 | 3 | 0 | 0 | 0
2023-03-16 09:00 | 4 | 0 | 0 | 0
2023-03-16 09:00 | 5 | 0 | 0 | 0
2023-03-16 10:00 | 1 | 0 | 0 | 0
2023-03-16 10:00 | 2 | 0 | 0 | 0
2023-03-16 10:00 | 3 | 0 | 0 | 0
2023-03-16 10:00 | 4 | 0 | 0 | 0
2023-03-16 10:00 | 5 | 0 | 0 | 0
2023-03-16 11:00 | 1 | 0 | 0 | 0
2023-03-16 11:00 | 2 | 0 | 0 | 0
2023-03-16 11:00 | 3 | 0 | 0 | 0
2023-03-16 11:00 | 4 | 0 | 0 | 0
2023-03-16 11:00 | 5 | 0 | 0 | 0
2023-03-16 12:00 | 1 | 0 | 0 | 0
2023-03-16 12:00 | 2 | 0 | 0 | 0
2023-03-16 12:00 | 3 | 0 | 0 | 0
2023-03-16 12:00 | 4 | 0 | 0 | 0
2023-03-16 12:00 | 5 | 0 | 0 | 0
2023-03-16 13:00 | 1 | 0 | 0 | 0
2023-03-16 13:00 | 2 | 0 | 0 | 0
2023-03-16 13:00 | 3 | 0 | 0 | 0
2023-03-16 13:00 | 4 | 0 | 0 | 0
2023-03-16 13:00 | 5 | 0 | 0 | 0
2023-03-16 14:00 | 1 | 0 | 0 | 0
2023-03-16 14:00 | 2 | 0 | 0 | 0
2023-03-16 14:00 | 3 | 0 | 0 | 0
2023-03-16 14:00 | 4 | 0 | 0 | 0
2023-03-16 14:00 | 5 | 0 | 0 | 0
2023-03-16 15:00 | 1 | 0 | 0 | 0
2023-03-16 15:00 | 2 | 0 | 0 | 0
2023-03-16 15:00 | 3 | 0 | 0 | 0
2023-03-16 15:00 | 4 | 0 | 0 | 0
2023-03-16 15:00 | 5 | 0 | 0 | 0
2023-03-16 16:00 | 1 | 0 | 0 | 0
2023-03-16 16:00 | 2 | 0 | 0 | 0
2023-03-16 16:00 | 3 | 0 | 0 | 0
2023-03-16 16:00 | 4 | 0 | 0 | 0
2023-03-16 16:00 | 5 | 0 | 0 | 0
2023-03-16 17:00 | 1 | 0 | 0 | 0
2023-03-16 17:00 | 2 | 0 | 0 | 0
2023-03-16 17:00 | 3 | 0 | 0 | 0
2023-03-16 17:00 | 4 | 0 | 0 | 0
2023-03-16 17:00 | 5 | 0 | 0 | 0
2023-03-16 18:00 | 1 | 0 | 0 | 0
2023-03-16 18:00 | 2 | 0 | 0 | 0
2023-03-16 18:00 | 3 | 0 | 0 | 0
2023-03-16 18:00 | 4 | 0 | 0 | 0
2023-03-16 18:00 | 5 | 0 | 0 | 0
2023-03-16 19:00 | 1 | 0 | 0 | 0
2023-03-16 19:00 | 2 | 0 | 0 | 0
2023-03-16 19:00 | 3 | 0 | 0 | 0
2023-03-16 19:00 | 4 | 0 | 0 | 0
2023-03-16 19:00 | 5 | 0 | 0 | 0
2023-03-16 20:00 | 1 | 0 | 0 | 0
2023-03-16 20:00 | 2 | 0 | 0 | 0
2023-03-16 20:00 | 3 | 0 | 0 | 0
2023-03-16 20:00 | 4 | 0 | 0 | 0
2023-03-16 20:00 | 5 | 0 | 0 | 0
2023-03-16 21:00 | 1 | 0 | 0 | 0
2023-03-16 21:00 | 2 | 0 | 0 | 0
2023-03-16 21:00 | 3 | 0 | 0 | 0
2023-03-16 21:00 | 4 | 0 | 0 | 0
2023-03-16 21:00 | 5 | 0 | 0 | 0
2023-03-16 22:00 | 1 | 0 | 0 | 0
2023-03-16 22:00 | 2 | 0 | 0 | 0
2023-03-16 22:00 | 3 | 0 | 0 | 0
2023-03-16 22:00 | 4 | 0 | 0 | 0
2023-03-16 22:00 | 5 | 0 | 0 | 0
2023-03-16 23:00 | 1 | 0 | 0 | 0
2023-03-16 23:00 | 2 | 0 | 0 | 0
2023-03-16 23:00 | 3 | 0 | 0 | 0
2023-03-16 23:00 | 4 | 0 | 0 | 0
2023-03-16 23:00 | 5 | 0 | 0 | 0
2023-03-17 | 1 | 0 | 0 | 0
2023-03-17 | 2 | 0 | 0 | 0
2023-03-17 | 3 | 0 | 0 | 0
2023-03-17 | 4 | 0 | 0 | 0
2023-03-17 | 5 | 0 | 0 | 0
2023-03-17 01:00 | 1 | 0 | 0 | 0
2023-03-17 01:00 | 2 | 0 | 0 | 0
2023-03-17 01:00 | 3 | 0 | 0 | 0
2023-03-17 01:00 | 4 | 0 | 0 | 0
2023-03-17 01:00 | 5 | 0 | 0 | 0
2023-03-17 02:00 | 1 | 0 | 0 | 0
2023-03-17 02:00 | 2 | 0 | 0 | 0
2023-03-17 02:00 | 3 | 0 | 0 | 0
2023-03-17 02:00 | 4 | 0 | 0 | 0
2023-03-17 02:00 | 5 | 0 | 0 | 0
2023-03-17 03:00 | 1 | 0 | 0 | 0
2023-03-17 03:00 | 2 | 0 | 0 | 0
2023-03-17 03:00 | 3 | 0 | 0 | 0
2023-03-17 03:00 | 4 | 0 | 0 | 0
2023-03-17 03:00 | 5 | 0 | 0 | 0
2023-03-17 04:00 | 1 | 0 | 0 | 0
2023-03-17 04:00 | 2 | 0 | 0 | 0
2023-03-17 04:00 | 3 | 0 | 0 | 0
2023-03-17 04:00 | 4 | 0 | 0 | 0
2023-03-17 04:00 | 5 | 0 | 0 | 0
2023-03-17 05:00 | 1 | 0 | 0 | 0
2023-03-17 05:00 | 2 | 0 | 0 | 0
2023-03-17 05:00 | 3 | 0 | 0 | 0
2023-03-17 05:00 | 4 | 0 | 0 | 0
2023-03-17 05:00 | 5 | 0 | 0 | 0
2023-03-17 06:00 | 1 | 0 | 0 | 0
2023-03-17 06:00 | 2 | 0 | 0 | 0
2023-03-17 06:00 | 3 | 0 | 0 | 0
2023-03-17 06:00 | 4 | 0 | 0 | 0
2023-03-17 06:00 | 5 | 0 | 0 | 0
2023-03-17 07:00 | 1 | 0 | 0 | 0
2023-03-17 07:00 | 2 | 0 | 0 | 0
2023-03-17 07:00 | 3 | 0 | 0 | 0
2023-03-17 07:00 | 4 | 0 | 0 | 0
2023-03-17 07:00 | 5 | 0 | 0 | 0
2023-03-17 08:00 | 1 | 0 | 0 | 0
2023-03-17 08:00 | 2 | 0 | 0 | 0
2023-03-17 08:00 | 3 | 0 | 0 | 0
2023-03-17 08:00 | 4 | 0 | 0 | 0
2023-03-17 08:00 | 5 | 0 | 0 | 0
2023-03-17 09:00 | 1 | 0 | 0 | 0
2023-03-17 09:00 | 2 | 0 | 0 | 0
2023-03-17 09:00 | 3 | 0 | 0 | 0
2023-03-17 09:00 | 4 | 0 | 0 | 0
2023-03-17 09:00 | 5 | 0 | 0 | 0
2023-03-17 10:00 | 1 | 0 | 0 | 0
2023-03-17 10:00 | 2 | 0 | 0 | 0
2023-03-17 10:00 | 3 | 0 | 0 | 0
2023-03-17 10:00 | 4 | 0 | 0 | 0
2023-03-17 10:00 | 5 | 0 | 0 | 0
2023-03-17 11:00 | 1 | 0 | 0 | 0
2023-03-17 11:00 | 2 | 0 | 0 | 0
2023-03-17 11:00 | 3 | 0 | 0 | 0
2023-03-17 11:00 | 4 | 0 | 0 | 0
2023-03-17 11:00 | 5 | 0 | 0 | 0
2023-03-17 12:00 | 1 | 0 | 0 | 0
2023-03-17 12:00 | 2 | 0 | 0 | 0
2023-03-17 12:00 | 3 | 0 | 0 | 0
2023-03-17 12:00 | 4 | 0 | 0 | 0
2023-03-17 12:00 | 5 | 0 | 0 | 0
2023-03-17 13:00 | 1 | 0 | 0 | 0
2023-03-17 13:00 | 2 | 0 | 0 | 0
2023-03-17 13:00 | 3 | 0 | 0 | 0
2023-03-17 13:00 | 4 | 0 | 0 | 0
2023-03-17 13:00 | 5 | 0 | 0 | 0
2023-03-17 14:00 | 1 | 0 | 0 | 0
2023-03-17 14:00 | 2 | 0 | 0 | 0
2023-03-17 14:00 | 3 | 0 | 0 | 0
2023-03-17 14:00 | 4 | 0 | 0 | 0
2023-03-17 14:00 | 5 | 0 | 0 | 0
2023-03-17 15:00 | 1 | 0 | 0 | 0
2023-03-17 15:00 | 2 | 0 | 0 | 0
2023-03-17 15:00 | 3 | 0 | 0 | 0
2023-03-17 15:00 | 4 | 0 | 0 | 0
2023-03-17 15:00 | 5 | 0 | 0 | 0
2023-03-17 16:00 | 1 | 0 | 0 | 0
2023-03-17 16:00 | 2 | 0 | 0 | 0
2023-03-17 16:00 | 3 | 0 | 0 | 0
2023-03-17 16:00 | 4 | 0 | 0 | 0
2023-03-17 16:00 | 5 | 0 | 0 | 0
2023-03-17 17:00 | 1 | 0 | 0 | 0
2023-03-17 17:00 | 2 | 0 | 0 | 0
2023-03-17 17:00 | 3 | 0 | 0 | 0
2023-03-17 17:00 | 4 | 0 | 0 | 0
2023-03-17 17:00 | 5 | 0 | 0 | 0
2023-03-17 18:00 | 1 | 0 | 0 | 0
2023-03-17 18:00 | 2 | 0 | 0 | 0
2023-03-17 18:00 | 3 | 0 | 0 | 0
2023-03-17 18:00 | 4 | 0 | 0 | 0
2023-03-17 18:00 | 5 | 0 | 0 | 0
2023-03-17 19:00 | 1 | 0 | 0 | 0
2023-03-17 19:00 | 2 | 0 | 0 | 0
2023-03-17 19:00 | 3 | 0 | 0 | 0
2023-03-17 19:00 | 4 | 0 | 0 | 0
2023-03-17 19:00 | 5 | 0 | 0 | 0
2023-03-17 20:00 | 1 | 0 | 0 | 0
2023-03-17 20:00 | 2 | 0 | 0 | 0
2023-03-17 20:00 | 3 | 0 | 0 | 0
2023-03-17 20:00 | 4 | 0 | 0 | 0
2023-03-17 20:00 | 5 | 0 | 0 | 0
2023-03-17 21:00 | 1 | 0 | 0 | 0
2023-03-17 21:00 | 2 | 0 | 0 | 0
2023-03-17 21:00 | 3 | 0 | 0 | 0
2023-03-17 21:00 | 4 | 0 | 0 | 0
2023-03-17 21:00 | 5 | 0 | 0 | 0
2023-03-17 22:00 | 1 | 0 | 0 | 0
2023-03-17 22:00 | 2 | 0 | 0 | 0
2023-03-17 22:00 | 3 | 0 | 0 | 0
2023-03-17 22:00 | 4 | 0 | 0 | 0
2023-03-17 22:00 | 5 | 0 | 0 | 0
2023-03-17 23:00 | 1 | 0 | 0 | 0
2023-03-17 23:00 | 2 | 0 | 0 | 0
2023-03-17 23:00 | 3 | 0 | 0 | 0
2023-03-17 23:00 | 4 | 0 | 0 | 0
2023-03-17 23:00 | 5 | 0 | 0 | 0
2023-03-18 | 1 | 0 | 0 | 0
2023-03-18 | 2 | 0 | 0 | 0
2023-03-18 | 3 | 0 | 0 | 0
2023-03-18 | 4 | 0 | 0 | 0
2023-03-18 | 5 | 0 | 0 | 0
2023-03-18 01:00 | 1 | 0 | 0 | 0
2023-03-18 01:00 | 2 | 0 | 0 | 0
2023-03-18 01:00 | 3 | 0 | 0 | 0
2023-03-18 01:00 | 4 | 0 | 0 | 0
2023-03-18 01:00 | 5 | 0 | 0 | 0
2023-03-18 02:00 | 1 | 0 | 0 | 0
2023-03-18 02:00 | 2 | 0 | 0 | 0
2023-03-18 02:00 | 3 | 0 | 0 | 0
2023-03-18 02:00 | 4 | 0 | 0 | 0
2023-03-18 02:00 | 5 | 0 | 0 | 0
2023-03-18 03:00 | 1 | 0 | 0 | 0
2023-03-18 03:00 | 2 | 0 | 0 | 0
2023-03-18 03:00 | 3 | 0 | 0 | 0
2023-03-18 03:00 | 4 | 0 | 0 | 0
2023-03-18 03:00 | 5 | 0 | 0 | 0
2023-03-18 04:00 | 1 | 0 | 0 | 0
2023-03-18 04:00 | 2 | 0 | 0 | 0
2023-03-18 04:00 | 3 | 0 | 0 | 0
2023-03-18 04:00 | 4 | 0 | 0 | 0
2023-03-18 04:00 | 5 | 0 | 0 | 0
2023-03-18 05:00 | 1 | 0 | 0 | 0
2023-03-18 05:00 | 2 | 0 | 0 | 0
2023-03-18 05:00 | 3 | 0 | 0 | 0
2023-03-18 05:00 | 4 | 0 | 0 | 0
2023-03-18 05:00 | 5 | 0 | 0 | 0
2023-03-18 06:00 | 1 | 0 | 0 | 0
2023-03-18 06:00 | 2 | 0 | 0 | 0
2023-03-18 06:00 | 3 | 0 | 0 | 0
2023-03-18 06:00 | 4 | 0 | 0 | 0
2023-03-18 06:00 | 5 | 0 | 0 | 0
2023-03-18 07:00 | 1 | 0 | 0 | 0
2023-03-18 07:00 | 2 | 0 | 0 | 0
2023-03-18 07:00 | 3 | 0 | 0 | 0
2023-03-18 07:00 | 4 | 0 | 0 | 0
2023-03-18 07:00 | 5 | 0 | 0 | 0
2023-03-18 08:00 | 1 | 0 | 0 | 0
2023-03-18 08:00 | 2 | 0 | 0 | 0
2023-03-18 08:00 | 3 | 0 | 0 | 0
2023-03-18 08:00 | 4 | 0 | 0 | 0
2023-03-18 08:00 | 5 | 0 | 0 | 0
2023-03-18 09:00 | 1 | 0 | 0 | 0
2023-03-18 09:00 | 2 | 0 | 0 | 0
2023-03-18 09:00 | 3 | 0 | 0 | 0
2023-03-18 09:00 | 4 | 0 | 0 | 0
2023-03-18 09:00 | 5 | 0 | 0 | 0
2023-03-18 10:00 | 1 | 0 | 0 | 0
2023-03-18 10:00 | 2 | 0 | 0 | 0
2023-03-18 10:00 | 3 | 0 | 0 | 0
2023-03-18 10:00 | 4 | 0 | 0 | 0
2023-03-18 10:00 | 5 | 0 | 0 | 0
2023-03-18 11:00 | 1 | 0 | 0 | 0
2023-03-18 11:00 | 2 | 0 | 0 | 0
2023-03-18 11:00 | 3 | 0 | 0 | 0
2023-03-18 11:00 | 4 | 0 | 0 | 0
2023-03-18 11:00 | 5 | 0 | 0 | 0
2023-03-18 12:00 | 1 | 0 | 0 | 0
2023-03-18 12:00 | 2 | 0 | 0 | 0
2023-03-18 12:00 | 3 | 0 | 0 | 0
2023-03-18 12:00 | 4 | 0 | 0 | 0
2023-03-18 12:00 | 5 | 0 | 0 | 0
2023-03-18 13:00 | 1 | 0 | 0 | 0
2023-03-18 13:00 | 2 | 0 | 0 | 0
2023-03-18 13:00 | 3 | 0 | 0 | 0
2023-03-18 13:00 | 4 | 0 | 0 | 0
2023-03-18 13:00 | 5 | 0 | 0 | 0
2023-03-18 14:00 | 1 | 0 | 0 | 0
2023-03-18 14:00 | 2 | 0 | 0 | 0
2023-03-18 14:00 | 3 | 0 | 0 | 0
2023-03-18 14:00 | 4 | 0 | 0 | 0
2023-03-18 14:00 | 5 | 0 | 0 | 0
2023-03-18 15:00 | 1 | 0 | 0 | 0
2023-03-18 15:00 | 2 | 0 | 0 | 0
2023-03-18 15:00 | 3 | 0 | 0 | 0
2023-03-18 15:00 | 4 | 0 | 0 | 0
2023-03-18 15:00 | 5 | 0 | 0 | 0
2023-03-18 16:00 | 1 | 0 | 0 | 0
2023-03-18 16:00 | 2 | 0 | 0 | 0
2023-03-18 16:00 | 3 | 0 | 0 | 0
2023-03-18 16:00 | 4 | 0 | 0 | 0
2023-03-18 16:00 | 5 | 0 | 0 | 0
2023-03-18 17:00 | 1 | 0 | 0 | 0
2023-03-18 17:00 | 2 | 0 | 0 | 0
2023-03-18 17:00 | 3 | 0 | 0 | 0
2023-03-18 17:00 | 4 | 0 | 0 | 0
2023-03-18 17:00 | 5 | 0 | 0 | 0
2023-03-18 18:00 | 1 | 0 | 0 | 0
2023-03-18 18:00 | 2 | 0 | 0 | 0
2023-03-18 18:00 | 3 | 0 | 0 | 0
2023-03-18 18:00 | 4 | 0 | 0 | 0
2023-03-18 18:00 | 5 | 0 | 0 | 0
2023-03-18 19:00 | 1 | 0 | 0 | 0
2023-03-18 19:00 | 2 | 0 | 0 | 0
2023-03-18 19:00 | 3 | 0 | 0 | 0
2023-03-18 19:00 | 4 | 0 | 0 | 0
2023-03-18 19:00 | 5 | 0 | 0 | 0
2023-03-18 20:00 | 1 | 0 | 0 | 0
2023-03-18 20:00 | 2 | 0 | 0 | 0
2023-03-18 20:00 | 3 | 0 | 0 | 0
2023-03-18 20:00 | 4 | 0 | 0 | 0
2023-03-18 20:00 | 5 | 0 | 0 | 0
2023-03-18 21:00 | 1 | 0 | 0 | 0
2023-03-18 21:00 | 2 | 0 | 0 | 0
2023-03-18 21:00 | 3 | 0 | 0 | 0
2023-03-18 21:00 | 4 | 0 | 0 | 0
2023-03-18 21:00 | 5 | 0 | 0 | 0
2023-03-18 22:00 | 1 | 0 | 0 | 0
2023-03-18 22:00 | 2 | 0 | 0 | 0
2023-03-18 22:00 | 3 | 0 | 0 | 0
2023-03-18 22:00 | 4 | 0 | 0 | 0
2023-03-18 22:00 | 5 | 0 | 0 | 0
2023-03-18 23:00 | 1 | 0 | 0 | 0
2023-03-18 23:00 | 2 | 0 | 0 | 0
2023-03-18 23:00 | 3 | 0 | 0 | 0
2023-03-18 23:00 | 4 | 0 | 0 | 0
2023-03-18 23:00 | 5 | 0 | 0 | 0
2023-03-19 | 1 | 0 | 0 | 0
2023-03-19 | 2 | 0 | 0 | 0
2023-03-19 | 3 | 0 | 0 | 0
2023-03-19 | 4 | 0 | 0 | 0
2023-03-19 | 5 | 0 | 0 | 0
2023-03-19 01:00 | 1 | 0 | 0 | 0
2023-03-19 01:00 | 2 | 0 | 0 | 0
2023-03-19 01:00 | 3 | 0 | 0 | 0
2023-03-19 01:00 | 4 | 0 | 0 | 0
2023-03-19 01:00 | 5 | 0 | 0 | 0
2023-03-19 02:00 | 1 | 0 | 0 | 0
2023-03-19 02:00 | 2 | 0 | 0 | 0
2023-03-19 02:00 | 3 | 0 | 0 | 0
2023-03-19 02:00 | 4 | 0 | 0 | 0
2023-03-19 02:00 | 5 | 0 | 0 | 0
2023-03-19 03:00 | 1 | 0 | 0 | 0
2023-03-19 03:00 | 2 | 0 | 0 | 0
2023-03-19 03:00 | 3 | 0 | 0 | 0
2023-03-19 03:00 | 4 | 0 | 0 | 0
2023-03-19 03:00 | 5 | 0 | 0 | 0
2023-03-19 04:00 | 1 | 0 | 0 | 0
2023-03-19 04:00 | 2 | 0 | 0 | 0
2023-03-19 04:00 | 3 | 0 | 0 | 0
2023-03-19 04:00 | 4 | 0 | 0 | 0
2023-03-19 04:00 | 5 | 0 | 0 | 0
2023-03-19 05:00 | 1 | 0 | 0 | 0
2023-03-19 05:00 | 2 | 0 | 0 | 0
2023-03-19 05:00 | 3 | 0 | 0 | 0
2023-03-19 05:00 | 4 | 0 | 0 | 0
2023-03-19 05:00 | 5 | 0 | 0 | 0
2023-03-19 06:00 | 1 | 0 | 0 | 0
2023-03-19 06:00 | 2 | 0 | 0 | 0
2023-03-19 06:00 | 3 | 0 | 0 | 0
2023-03-19 06:00 | 4 | 0 | 0 | 0
2023-03-19 06:00 | 5 | 0 | 0 | 0
2023-03-19 07:00 | 1 | 0 | 0 | 0
2023-03-19 07:00 | 2 | 0 | 0 | 0
2023-03-19 07:00 | 3 | 0 | 0 | 0
2023-03-19 07:00 | 4 | 0 | 0 | 0
2023-03-19 07:00 | 5 | 0 | 0 | 0
2023-03-19 08:00 | 1 | 0 | 0 | 0
2023-03-19 08:00 | 2 | 0 | 0 | 0
2023-03-19 08:00 | 3 | 0 | 0 | 0
2023-03-19 08:00 | 4 | 0 | 0 | 0
2023-03-19 08:00 | 5 | 0 | 0 | 0
2023-03-19 09:00 | 1 | 0 | 0 | 0
2023-03-19 09:00 | 2 | 0 | 0 | 0
2023-03-19 09:00 | 3 | 0 | 0 | 0
2023-03-19 09:00 | 4 | 0 | 0 | 0
2023-03-19 09:00 | 5 | 0 | 0 | 0
2023-03-19 10:00 | 1 | 0 | 0 | 0
2023-03-19 10:00 | 2 | 0 | 0 | 0
2023-03-19 10:00 | 3 | 0 | 0 | 0
2023-03-19 10:00 | 4 | 0 | 0 | 0
2023-03-19 10:00 | 5 | 0 | 0 | 0
2023-03-19 11:00 | 1 | 0 | 0 | 0
2023-03-19 11:00 | 2 | 0 | 0 | 0
2023-03-19 11:00 | 3 | 0 | 0 | 0
2023-03-19 11:00 | 4 | 0 | 0 | 0
2023-03-19 11:00 | 5 | 0 | 0 | 0
2023-03-19 12:00 | 1 | 0 | 0 | 0
2023-03-19 12:00 | 2 | 0 | 0 | 0
2023-03-19 12:00 | 3 | 0 | 0 | 0
2023-03-19 12:00 | 4 | 0 | 0 | 0
2023-03-19 12:00 | 5 | 0 | 0 | 0
2023-03-19 13:00 | 1 | 0 | 0 | 0
2023-03-19 13:00 | 2 | 0 | 0 | 0
2023-03-19 13:00 | 3 | 0 | 0 | 0
2023-03-19 13:00 | 4 | 0 | 0 | 0
2023-03-19 13:00 | 5 | 0 | 0 | 0
2023-03-19 14:00 | 1 | 0 | 0 | 0
2023-03-19 14:00 | 2 | 0 | 0 | 0
2023-03-19 14:00 | 3 | 0 | 0 | 0
2023-03-19 14:00 | 4 | 0 | 0 | 0
2023-03-19 14:00 | 5 | 0 | 0 | 0
2023-03-19 15:00 | 1 | 0 | 0 | 0
2023-03-19 15:00 | 2 | 0 | 0 | 0
2023-03-19 15:00 | 3 | 0 | 0 | 0
2023-03-19 15:00 | 4 | 0 | 0 | 0
2023-03-19 15:00 | 5 | 0 | 0 | 0
2023-03-19 16:00 | 1 | 0 | 0 | 0
2023-03-19 16:00 | 2 | 0 | 0 | 0
2023-03-19 16:00 | 3 | 0 | 0 | 0
2023-03-19 16:00 | 4 | 0 | 0 | 0
2023-03-19 16:00 | 5 | 0 | 0 | 0
2023-03-19 17:00 | 1 | 0 | 0 | 0
2023-03-19 17:00 | 2 | 0 | 0 | 0
2023-03-19 17:00 | 3 | 0 | 0 | 0
2023-03-19 17:00 | 4 | 0 | 0 | 0
2023-03-19 17:00 | 5 | 0 | 0 | 0
2023-03-19 18:00 | 1 | 0 | 0 | 0
2023-03-19 18:00 | 2 | 0 | 0 | 0
2023-03-19 18:00 | 3 | 0 | 0 | 0
2023-03-19 18:00 | 4 | 0 | 0 | 0
2023-03-19 18:00 | 5 | 0 | 0 | 0
2023-03-19 19:00 | 1 | 0 | 0 | 0
2023-03-19 19:00 | 2 | 0 | 0 | 0
2023-03-19 19:00 | 3 | 0 | 0 | 0
2023-03-19 19:00 | 4 | 0 | 0 | 0
2023-03-19 19:00 | 5 | 0 | 0 | 0
2023-03-19 20:00 | 1 | 0 | 0 | 0
2023-03-19 20:00 | 2 | 0 | 0 | 0
2023-03-19 20:00 | 3 | 0 | 0 | 0
2023-03-19 20:00 | 4 | 0 | 0 | 0
2023-03-19 20:00 | 5 | 0 | 0 | 0
2023-03-19 21:00 | 1 | 0 | 0 | 0
2023-03-19 21:00 | 2 | 0 | 0 | 0
2023-03-19 21:00 | 3 | 0 | 0 | 0
2023-03-19 21:00 | 4 | 0 | 0 | 0
2023-03-19 21:00 | 5 | 0 | 0 | 0
2023-03-19 22:00 | 1 | 0 | 0 | 0
2023-03-19 22:00 | 2 | 0 | 0 | 0
2023-03-19 22:00 | 3 | 0 | 0 | 0
2023-03-19 22:00 | 4 | 0 | 0 | 0
2023-03-19 22:00 | 5 | 0 | 0 | 0
2023-03-19 23:00 | 1 | 0 | 0 | 0
2023-03-19 23:00 | 2 | 0 | 0 | 0
2023-03-19 23:00 | 3 | 0 | 0 | 0
2023-03-19 23:00 | 4 | 0 | 0 | 0
2023-03-19 23:00 | 5 | 0 | 0 | 0
2023-03-20 | 1 | 0 | 0 | 0
2023-03-20 | 2 | 0 | 0 | 0
2023-03-20 | 3 | 0 | 0 | 0
2023-03-20 | 4 | 0 | 0 | 0
2023-03-20 | 5 | 0 | 0 | 0
2023-03-20 01:00 | 1 | 0 | 0 | 0
2023-03-20 01:00 | 2 | 0 | 0 | 0
2023-03-20 01:00 | 3 | 0 | 0 | 0
2023-03-20 01:00 | 4 | 0 | 0 | 0
2023-03-20 01:00 | 5 | 0 | 0 | 0
2023-03-20 02:00 | 1 | 0 | 0 | 0
2023-03-20 02:00 | 2 | 0 | 0 | 0
2023-03-20 02:00 | 3 | 0 | 0 | 0
2023-03-20 02:00 | 4 | 0 | 0 | 0
2023-03-20 02:00 | 5 | 0 | 0 | 0
2023-03-20 03:00 | 1 | 0 | 0 | 0
2023-03-20 03:00 | 2 | 0 | 0 | 0
2023-03-20 03:00 | 3 | 0 | 0 | 0
2023-03-20 03:00 | 4 | 0 | 0 | 0
2023-03-20 03:00 | 5 | 0 | 0 | 0
2023-03-20 04:00 | 1 | 0 | 0 | 0
2023-03-20 04:00 | 2 | 0 | 0 | 0
2023-03-20 04:00 | 3 | 0 | 0 | 0
2023-03-20 04:00 | 4 | 0 | 0 | 0
2023-03-20 04:00 | 5 | 0 | 0 | 0
2023-03-20 05:00 | 1 | 0 | 0 | 0
2023-03-20 05:00 | 2 | 0 | 0 | 0
2023-03-20 05:00 | 3 | 0 | 0 | 0
2023-03-20 05:00 | 4 | 0 | 0 | 0
2023-03-20 05:00 | 5 | 0 | 0 | 0
2023-03-20 06:00 | 1 | 0 | 0 | 0
2023-03-20 06:00 | 2 | 0 | 0 | 0
2023-03-20 06:00 | 3 | 0 | 0 | 0
2023-03-20 06:00 | 4 | 0 | 0 | 0
2023-03-20 06:00 | 5 | 0 | 0 | 0
2023-03-20 07:00 | 1 | 0 | 0 | 0
2023-03-20 07:00 | 2 | 0 | 0 | 0
2023-03-20 07:00 | 3 | 0 | 0 | 0
2023-03-20 07:00 | 4 | 0 | 0 | 0
2023-03-20 07:00 | 5 | 0 | 0 | 0
2023-03-20 08:00 | 1 | 0 | 0 | 0
2023-03-20 08:00 | 2 | 0 | 0 | 0
2023-03-20 08:00 | 3 | 0 | 0 | 0
2023-03-20 08:00 | 4 | 0 | 0 | 0
2023-03-20 08:00 | 5 | 0 | 0 | 0
2023-03-20 09:00 | 1 | 0 | 0 | 0
2023-03-20 09:00 | 2 | 0 | 0 | 0
2023-03-20 09:00 | 3 | 0 | 0 | 0
2023-03-20 09:00 | 4 | 0 | 0 | 0
2023-03-20 09:00 | 5 | 0 | 0 | 0
2023-03-20 10:00 | 1 | 0 | 0 | 0
2023-03-20 10:00 | 2 | 0 | 0 | 0
2023-03-20 10:00 | 3 | 0 | 0 | 0
2023-03-20 10:00 | 4 | 0 | 0 | 0
2023-03-20 10:00 | 5 | 0 | 0 | 0
2023-03-20 11:00 | 1 | 0 | 0 | 0
2023-03-20 11:00 | 2 | 0 | 0 | 0
2023-03-20 11:00 | 3 | 0 | 0 | 0
2023-03-20 11:00 | 4 | 0 | 0 | 0
2023-03-20 11:00 | 5 | 0 | 0 | 0
2023-03-20 12:00 | 1 | 0 | 0 | 0
2023-03-20 12:00 | 2 | 0 | 0 | 0
2023-03-20 12:00 | 3 | 0 | 0 | 0
2023-03-20 12:00 | 4 | 0 | 0 | 0
2023-03-20 12:00 | 5 | 0 | 0 | 0
2023-03-20 13:00 | 1 | 0 | 0 | 0
2023-03-20 13:00 | 2 | 0 | 0 | 0
2023-03-20 13:00 | 3 | 0 | 0 | 0
2023-03-20 13:00 | 4 | 0 | 0 | 0
2023-03-20 13:00 | 5 | 0 | 0 | 0
2023-03-20 14:00 | 1 | 0 | 0 | 0
2023-03-20 14:00 | 2 | 0 | 0 | 0
2023-03-20 14:00 | 3 | 0 | 0 | 0
2023-03-20 14:00 | 4 | 0 | 0 | 0
2023-03-20 14:00 | 5 | 0 | 0 | 0
2023-03-20 15:00 | 1 | 0 | 0 | 0
2023-03-20 15:00 | 2 | 0 | 0 | 0
2023-03-20 15:00 | 3 | 0 | 0 | 0
2023-03-20 15:00 | 4 | 0 | 0 | 0
2023-03-20 15:00 | 5 | 0 | 0 | 0
2023-03-20 16:00 | 1 | 0 | 0 | 0
2023-03-20 16:00 | 2 | 0 | 0 | 0
2023-03-20 16:00 | 3 | 0 | 0 | 0
2023-03-20 16:00 | 4 | 0 | 0 | 0
2023-03-20 16:00 | 5 | 0 | 0 | 0
2023-03-20 17:00 | 1 | 0 | 0 | 0
2023-03-20 17:00 | 2 | 0 | 0 | 0
2023-03-20 17:00 | 3 | 0 | 0 | 0
2023-03-20 17:00 | 4 | 0 | 0 | 0
2023-03-20 17:00 | 5 | 0 | 0 | 0
2023-03-20 18:00 | 1 | 0 | 0 | 0
2023-03-20 18:00 | 2 | 0 | 0 | 0
2023-03-20 18:00 | 3 | 0 | 0 | 0
2023-03-20 18:00 | 4 | 0 | 0 | 0
2023-03-20 18:00 | 5 | 0 | 0 | 0
2023-03-20 19:00 | 1 | 0 | 0 | 0
2023-03-20 19:00 | 2 | 0 | 0 | 0
2023-03-20 19:00 | 3 | 0 | 0 | 0
2023-03-20 19:00 | 4 | 0 | 0 | 0
2023-03-20 19:00 | 5 | 0 | 0 | 0
2023-03-20 20:00 | 1 | 0 | 0 | 0
2023-03-20 20:00 | 2 | 0 | 0 | 0
2023-03-20 20:00 | 3 | 0 | 0 | 0
2023-03-20 20:00 | 4 | 0 | 0 | 0
2023-03-20 20:00 | 5 | 0 | 0 | 0
2023-03-20 21:00 | 1 | 0 | 0 | 0
2023-03-20 21:00 | 2 | 0 | 0 | 0
2023-03-20 21:00 | 3 | 0 | 0 | 0
2023-03-20 21:00 | 4 | 0 | 0 | 0
2023-03-20 21:00 | 5 | 0 | 0 | 0
2023-03-20 22:00 | 1 | 0 | 0 | 0
2023-03-20 22:00 | 2 | 0 | 0 | 0
2023-03-20 22:00 | 3 | 0 | 0 | 0
2023-03-20 22:00 | 4 | 0 | 0 | 0
2023-03-20 22:00 | 5 | 0 | 0 | 0
2023-03-20 23:00 | 1 | 0 | 0 | 0
2023-03-20 23:00 | 2 | 0 | 0 | 0
2023-03-20 23:00 | 3 | 0 | 0 | 0
2023-03-20 23:00 | 4 | 0 | 0 | 0
2023-03-20 23:00 | 5 | 0 | 0 | 0
2023-03-21 | 1 | 0 | 0 | 0
2023-03-21 | 2 | 0 | 0 | 0
2023-03-21 | 3 | 0 | 0 | 0
2023-03-21 | 4 | 0 | 0 | 0
2023-03-21 | 5 | 0 | 0 | 0
2023-03-21 01:00 | 1 | 0 | 0 | 0
2023-03-21 01:00 | 2 | 0 | 0 | 0
2023-03-21 01:00 | 3 | 0 | 0 | 0
2023-03-21 01:00 | 4 | 0 | 0 | 0
2023-03-21 01:00 | 5 | 0 | 0 | 0
2023-03-21 02:00 | 1 | 0 | 0 | 0
2023-03-21 02:00 | 2 | 0 | 0 | 0
2023-03-21 02:00 | 3 | 0 | 0 | 0
2023-03-21 02:00 | 4 | 0 | 0 | 0
2023-03-21 02:00 | 5 | 0 | 0 | 0
2023-03-21 03:00 | 1 | 0 | 0 | 0
2023-03-21 03:00 | 2 | 0 | 0 | 0
2023-03-21 03:00 | 3 | 0 | 0 | 0
2023-03-21 03:00 | 4 | 0 | 0 | 0
2023-03-21 03:00 | 5 | 0 | 0 | 0
2023-03-21 04:00 | 1 | 0 | 0 | 0
2023-03-21 04:00 | 2 | 0 | 0 | 0
2023-03-21 04:00 | 3 | 0 | 0 | 0
2023-03-21 04:00 | 4 | 0 | 0 | 0
2023-03-21 04:00 | 5 | 0 | 0 | 0
2023-03-21 05:00 | 1 | 0 | 0 | 0
2023-03-21 05:00 | 2 | 0 | 0 | 0
2023-03-21 05:00 | 3 | 0 | 0 | 0
2023-03-21 05:00 | 4 | 0 | 0 | 0
2023-03-21 05:00 | 5 | 0 | 0 | 0
2023-03-21 06:00 | 1 | 0 | 0 | 0
2023-03-21 06:00 | 2 | 0 | 0 | 0
2023-03-21 06:00 | 3 | 0 | 0 | 0
2023-03-21 06:00 | 4 | 0 | 0 | 0
2023-03-21 06:00 | 5 | 0 | 0 | 0
2023-03-21 07:00 | 1 | 0 | 0 | 0
2023-03-21 07:00 | 2 | 0 | 0 | 0
2023-03-21 07:00 | 3 | 0 | 0 | 0
2023-03-21 07:00 | 4 | 0 | 0 | 0
2023-03-21 07:00 | 5 | 0 | 0 | 0
2023-03-21 08:00 | 1 | 0 | 0 | 0
2023-03-21 08:00 | 2 | 0 | 0 | 0
2023-03-21 08:00 | 3 | 0 | 0 | 0
2023-03-21 08:00 | 4 | 0 | 0 | 0
2023-03-21 08:00 | 5 | 0 | 0 | 0
2023-03-21 09:00 | 1 | 0 | 0 | 0
2023-03-21 09:00 | 2 | 0 | 0 | 0
2023-03-21 09:00 | 3 | 0 | 0 | 0
2023-03-21 09:00 | 4 | 0 | 0 | 0
2023-03-21 09:00 | 5 | 0 | 0 | 0
2023-03-21 10:00 | 1 | 0 | 0 | 0
2023-03-21 10:00 | 2 | 0 | 0 | 0
2023-03-21 10:00 | 3 | 0 | 0 | 0
2023-03-21 10:00 | 4 | 0 | 0 | 0
2023-03-21 10:00 | 5 | 0 | 0 | 0
2023-03-21 11:00 | 1 | 0 | 0 | 0
2023-03-21 11:00 | 2 | 0 | 0 | 0
2023-03-21 11:00 | 3 | 0 | 0 | 0
2023-03-21 11:00 | 4 | 0 | 0 | 0
2023-03-21 11:00 | 5 | 0 | 0 | 0
2023-03-21 12:00 | 1 | 0 | 0 | 0
2023-03-21 12:00 | 2 | 0 | 0 | 0
2023-03-21 12:00 | 3 | 0 | 0 | 0
2023-03-21 12:00 | 4 | 0 | 0 | 0
2023-03-21 12:00 | 5 | 0 | 0 | 0
2023-03-21 13:00 | 1 | 0 | 0 | 0
2023-03-21 13:00 | 2 | 0 | 0 | 0
2023-03-21 13:00 | 3 | 0 | 0 | 0
2023-03-21 13:00 | 4 | 0 | 0 | 0
2023-03-21 13:00 | 5 | 0 | 0 | 0
2023-03-21 14:00 | 1 | 0 | 0 | 0
2023-03-21 14:00 | 2 | 0 | 0 | 0
2023-03-21 14:00 | 3 | 0 | 0 | 0
2023-03-21 14:00 | 4 | 0 | 0 | 0
2023-03-21 14:00 | 5 | 0 | 0 | 0
2023-03-21 15:00 | 1 | 0 | 0 | 0
2023-03-21 15:00 | 2 | 0 | 0 | 0
2023-03-21 15:00 | 3 | 0 | 0 | 0
2023-03-21 15:00 | 4 | 0 | 0 | 0
2023-03-21 15:00 | 5 | 0 | 0 | 0
2023-03-21 16:00 | 1 | 0 | 0 | 0
2023-03-21 16:00 | 2 | 0 | 0 | 0
2023-03-21 16:00 | 3 | 0 | 0 | 0
2023-03-21 16:00 | 4 | 0 | 0 | 0
2023-03-21 16:00 | 5 | 0 | 0 | 0
2023-03-21 17:00 | 1 | 0 | 0 | 0
2023-03-21 17:00 | 2 | 0 | 0 | 0
2023-03-21 17:00 | 3 | 0 | 0 | 0
2023-03-21 17:00 | 4 | 0 | 0 | 0
2023-03-21 17:00 | 5 | 0 | 0 | 0
2023-03-21 18:00 | 1 | 0 | 0 | 0
2023-03-21 18:00 | 2 | 0 | 0 | 0
2023-03-21 18:00 | 3 | 0 | 0 | 0
2023-03-21 18:00 | 4 | 0 | 0 | 0
2023-03-21 18:00 | 5 | 0 | 0 | 0
2023-03-21 19:00 | 1 | 0 | 0 | 0
2023-03-21 19:00 | 2 | 0 | 0 | 0
2023-03-21 19:00 | 3 | 0 | 0 | 0
2023-03-21 19:00 | 4 | 0 | 0 | 0
2023-03-21 19:00 | 5 | 0 | 0 | 0
2023-03-21 20:00 | 1 | 0 | 0 | 0
2023-03-21 20:00 | 2 | 0 | 0 | 0
2023-03-21 20:00 | 3 | 0 | 0 | 0
2023-03-21 20:00 | 4 | 0 | 0 | 0
2023-03-21 20:00 | 5 | 0 | 0 | 0
2023-03-21 21:00 | 1 | 0 | 0 | 0
2023-03-21 21:00 | 2 | 0 | 0 | 0
2023-03-21 21:00 | 3 | 0 | 0 | 0
2023-03-21 21:00 | 4 | 0 | 0 | 0
2023-03-21 21:00 | 5 | 0 | 0 | 0
2023-03-21 22:00 | 1 | 0 | 0 | 0
2023-03-21 22:00 | 2 | 0 | 0 | 0
2023-03-21 22:00 | 3 | 0 | 0 | 0
2023-03-21 22:00 | 4 | 0 | 0 | 0
2023-03-21 22:00 | 5 | 0 | 0 | 0
2023-03-21 23:00 | 1 | 0 | 0 | 0
2023-03-21 23:00 | 2 | 0 | 0 | 0
2023-03-21 23:00 | 3 | 0 | 0 | 0
2023-03-21 23:00 | 4 | 0 | 0 | 0
2023-03-21 23:00 | 5 | 0 | 0 | 0
2023-03-22 | 1 | 0 | 0 | 0
2023-03-22 | 2 | 0 | 0 | 0
2023-03-22 | 3 | 0 | 0 | 0
2023-03-22 | 4 | 0 | 0 | 0
2023-03-22 | 5 | 0 | 0 | 0
2023-03-22 01:00 | 1 | 0 | 0 | 0
2023-03-22 01:00 | 2 | 0 | 0 | 0
2023-03-22 01:00 | 3 | 0 | 0 | 0
2023-03-22 01:00 | 4 | 0 | 0 | 0
2023-03-22 01:00 | 5 | 0 | 0 | 0
2023-03-22 02:00 | 1 | 0 | 0 | 0
2023-03-22 02:00 | 2 | 0 | 0 | 0
2023-03-22 02:00 | 3 | 0 | 0 | 0
2023-03-22 02:00 | 4 | 0 | 0 | 0
2023-03-22 02:00 | 5 | 0 | 0 | 0
2023-03-22 03:00 | 1 | 0 | 0 | 0
2023-03-22 03:00 | 2 | 0 | 0 | 0
2023-03-22 03:00 | 3 | 0 | 0 | 0
2023-03-22 03:00 | 4 | 0 | 0 | 0
2023-03-22 03:00 | 5 | 0 | 0 | 0
2023-03-22 04:00 | 1 | 0 | 0 | 0
2023-03-22 04:00 | 2 | 0 | 0 | 0
2023-03-22 04:00 | 3 | 0 | 0 | 0
2023-03-22 04:00 | 4 | 0 | 0 | 0
2023-03-22 04:00 | 5 | 0 | 0 | 0
2023-03-22 05:00 | 1 | 0 | 0 | 0
2023-03-22 05:00 | 2 | 0 | 0 | 0
2023-03-22 05:00 | 3 | 0 | 0 | 0
2023-03-22 05:00 | 4 | 0 | 0 | 0
2023-03-22 05:00 | 5 | 0 | 0 | 0
2023-03-22 06:00 | 1 | 0 | 0 | 0
2023-03-22 06:00 | 2 | 0 | 0 | 0
2023-03-22 06:00 | 3 | 0 | 0 | 0
2023-03-22 06:00 | 4 | 0 | 0 | 0
2023-03-22 06:00 | 5 | 0 | 0 | 0
2023-03-22 07:00 | 1 | 0 | 0 | 0
2023-03-22 07:00 | 2 | 0 | 0 | 0
2023-03-22 07:00 | 3 | 0 | 0 | 0
2023-03-22 07:00 | 4 | 0 | 0 | 0
2023-03-22 07:00 | 5 | 0 | 0 | 0
2023-03-22 08:00 | 1 | 0 | 0 | 0
2023-03-22 08:00 | 2 | 0 | 0 | 0
2023-03-22 08:00 | 3 | 0 | 0 | 0
2023-03-22 08:00 | 4 | 0 | 0 | 0
2023-03-22 08:00 | 5 | 0 | 0 | 0
2023-03-22 09:00 | 1 | 0 | 0 | 0
2023-03-22 09:00 | 2 | 0 | 0 | 0
2023-03-22 09:00 | 3 | 0 | 0 | 0
2023-03-22 09:00 | 4 | 0 | 0 | 0
2023-03-22 09:00 | 5 | 0 | 0 | 0
2023-03-22 10:00 | 1 | 0 | 0 | 0
2023-03-22 10:00 | 2 | 0 | 0 | 0
2023-03-22 10:00 | 3 | 0 | 0 | 0
2023-03-22 10:00 | 4 | 0 | 0 | 0
2023-03-22 10:00 | 5 | 0 | 0 | 0
2023-03-22 11:00 | 1 | 0 | 0 | 0
2023-03-22 11:00 | 2 | 0 | 0 | 0
2023-03-22 11:00 | 3 | 0 | 0 | 0
2023-03-22 11:00 | 4 | 0 | 0 | 0
2023-03-22 11:00 | 5 | 0 | 0 | 0
2023-03-22 12:00 | 1 | 0 | 0 | 0
2023-03-22 12:00 | 2 | 0 | 0 | 0
2023-03-22 12:00 | 3 | 0 | 0 | 0
2023-03-22 12:00 | 4 | 0 | 0 | 0
2023-03-22 12:00 | 5 | 0 | 0 | 0
2023-03-22 13:00 | 1 | 0 | 0 | 0
2023-03-22 13:00 | 2 | 0 | 0 | 0
2023-03-22 13:00 | 3 | 0 | 0 | 0
2023-03-22 13:00 | 4 | 0 | 0 | 0
2023-03-22 13:00 | 5 | 0 | 0 | 0
2023-03-22 14:00 | 1 | 0 | 0 | 0
2023-03-22 14:00 | 2 | 0 | 0 | 0
2023-03-22 14:00 | 3 | 0 | 0 | 0
2023-03-22 14:00 | 4 | 0 | 0 | 0
2023-03-22 14:00 | 5 | 0 | 0 | 0
2023-03-22 15:00 | 1 | 0 | 0 | 0
2023-03-22 15:00 | 2 | 0 | 0 | 0
2023-03-22 15:00 | 3 | 0 | 0 | 0
2023-03-22 15:00 | 4 | 0 | 0 | 0
2023-03-22 15:00 | 5 | 0 | 0 | 0
2023-03-22 16:00 | 1 | 0 | 0 | 0
2023-03-22 16:00 | 2 | 0 | 0 | 0
2023-03-22 16:00 | 3 | 0 | 0 | 0
2023-03-22 16:00 | 4 | 0 | 0 | 0
2023-03-22 16:00 | 5 | 0 | 0 | 0
2023-03-22 17:00 | 1 | 0 | 0 | 0
2023-03-22 17:00 | 2 | 0 | 0 | 0
2023-03-22 17:00 | 3 | 0 | 0 | 0
2023-03-22 17:00 | 4 | 0 | 0 | 0
2023-03-22 17:00 | 5 | 0 | 0 | 0
2023-03-22 18:00 | 1 | 0 | 0 | 0
2023-03-22 18:00 | 2 | 0 | 0 | 0
2023-03-22 18:00 | 3 | 0 | 0 | 0
2023-03-22 18:00 | 4 | 0 | 0 | 0
2023-03-22 18:00 | 5 | 0 | 0 | 0
2023-03-22 19:00 | 1 | 0 | 0 | 0
2023-03-22 19:00 | 2 | 0 | 0 | 0
2023-03-22 19:00 | 3 | 0 | 0 | 0
2023-03-22 19:00 | 4 | 0 | 0 | 0
2023-03-22 19:00 | 5 | 0 | 0 | 0
2023-03-22 20:00 | 1 | 0 | 0 | 0
2023-03-22 20:00 | 2 | 0 | 0 | 0
2023-03-22 20:00 | 3 | 0 | 0 | 0
2023-03-22 20:00 | 4 | 0 | 0 | 0
2023-03-22 20:00 | 5 | 0 | 0 | 0
2023-03-22 21:00 | 1 | 0 | 0 | 0
2023-03-22 21:00 | 2 | 0 | 0 | 0
2023-03-22 21:00 | 3 | 0 | 0 | 0
2023-03-22 21:00 | 4 | 0 | 0 | 0
2023-03-22 21:00 | 5 | 0 | 0 | 0
2023-03-22 22:00 | 1 | 0 | 0 | 0
2023-03-22 22:00 | 2 | 0 | 0 | 0
2023-03-22 22:00 | 3 | 0 | 0 | 0
2023-03-22 22:00 | 4 | 0 | 0 | 0
2023-03-22 22:00 | 5 | 0 | 0 | 0
2023-03-22 23:00 | 1 | 0 | 0 | 0
2023-03-22 23:00 | 2 | 0 | 0 | 0
2023-03-22 23:00 | 3 | 0 | 0 | 0
2023-03-22 23:00 | 4 | 0 | 0 | 0
2023-03-22 23:00 | 5 | 0 | 0 | 0
2023-03-23 | 1 | 0 | 0 | 0
2023-03-23 | 2 | 0 | 0 | 0
2023-03-23 | 3 | 0 | 0 | 0
2023-03-23 | 4 | 0 | 0 | 0
2023-03-23 | 5 | 0 | 0 | 0
2023-03-23 01:00 | 1 | 0 | 0 | 0
2023-03-23 01:00 | 2 | 0 | 0 | 0
2023-03-23 01:00 | 3 | 0 | 0 | 0
2023-03-23 01:00 | 4 | 0 | 0 | 0
2023-03-23 01:00 | 5 | 0 | 0 | 0
2023-03-23 02:00 | 1 | 0 | 0 | 0
2023-03-23 02:00 | 2 | 0 | 0 | 0
2023-03-23 02:00 | 3 | 0 | 0 | 0
2023-03-23 02:00 | 4 | 0 | 0 | 0
2023-03-23 02:00 | 5 | 0 | 0 | 0
2023-03-23 03:00 | 1 | 0 | 0 | 0
2023-03-23 03:00 | 2 | 0 | 0 | 0
2023-03-23 03:00 | 3 | 0 | 0 | 0
2023-03-23 03:00 | 4 | 0 | 0 | 0
2023-03-23 03:00 | 5 | 0 | 0 | 0
2023-03-23 04:00 | 1 | 0 | 0 | 0
2023-03-23 04:00 | 2 | 0 | 0 | 0
2023-03-23 04:00 | 3 | 0 | 0 | 0
2023-03-23 04:00 | 4 | 0 | 0 | 0
2023-03-23 04:00 | 5 | 0 | 0 | 0
2023-03-23 05:00 | 1 | 0 | 0 | 0
2023-03-23 05:00 | 2 | 0 | 0 | 0
2023-03-23 05:00 | 3 | 0 | 0 | 0
2023-03-23 05:00 | 4 | 0 | 0 | 0
2023-03-23 05:00 | 5 | 0 | 0 | 0
2023-03-23 06:00 | 1 | 0 | 0 | 0
2023-03-23 06:00 | 2 | 0 | 0 | 0
2023-03-23 06:00 | 3 | 0 | 0 | 0
2023-03-23 06:00 | 4 | 0 | 0 | 0
2023-03-23 06:00 | 5 | 0 | 0 | 0
2023-03-23 07:00 | 1 | 0 | 0 | 0
2023-03-23 07:00 | 2 | 0 | 0 | 0
2023-03-23 07:00 | 3 | 0 | 0 | 0
2023-03-23 07:00 | 4 | 0 | 0 | 0
2023-03-23 07:00 | 5 | 0 | 0 | 0
2023-03-23 08:00 | 1 | 0 | 0 | 0
2023-03-23 08:00 | 2 | 0 | 0 | 0
2023-03-23 08:00 | 3 | 0 | 0 | 0
2023-03-23 08:00 | 4 | 0 | 0 | 0
2023-03-23 08:00 | 5 | 0 | 0 | 0
2023-03-23 09:00 | 1 | 0 | 0 | 0
2023-03-23 09:00 | 2 | 0 | 0 | 0
2023-03-23 09:00 | 3 | 0 | 0 | 0
2023-03-23 09:00 | 4 | 0 | 0 | 0
2023-03-23 09:00 | 5 | 0 | 0 | 0
2023-03-23 10:00 | 1 | 0 | 0 | 0
2023-03-23 10:00 | 2 | 0 | 0 | 0
2023-03-23 10:00 | 3 | 0 | 0 | 0
2023-03-23 10:00 | 4 | 0 | 0 | 0
2023-03-23 10:00 | 5 | 0 | 0 | 0
2023-03-23 11:00 | 1 | 0 | 0 | 0
2023-03-23 11:00 | 2 | 0 | 0 | 0
2023-03-23 11:00 | 3 | 0 | 0 | 0
2023-03-23 11:00 | 4 | 0 | 0 | 0
2023-03-23 11:00 | 5 | 0 | 0 | 0
2023-03-23 12:00 | 1 | 0 | 0 | 0
2023-03-23 12:00 | 2 | 0 | 0 | 0
2023-03-23 12:00 | 3 | 0 | 0 | 0
2023-03-23 12:00 | 4 | 0 | 0 | 0
2023-03-23 12:00 | 5 | 0 | 0 | 0
2023-03-23 13:00 | 1 | 0 | 0 | 0
2023-03-23 13:00 | 2 | 0 | 0 | 0
2023-03-23 13:00 | 3 | 0 | 0 | 0
2023-03-23 13:00 | 4 | 0 | 0 | 0
2023-03-23 13:00 | 5 | 0 | 0 | 0
2023-03-23 14:00 | 1 | 0 | 0 | 0
2023-03-23 14:00 | 2 | 0 | 0 | 0
2023-03-23 14:00 | 3 | 0 | 0 | 0
2023-03-23 14:00 | 4 | 0 | 0 | 0
2023-03-23 14:00 | 5 | 0 | 0 | 0
2023-03-23 15:00 | 1 | 0 | 0 | 0
2023-03-23 15:00 | 2 | 0 | 0 | 0
2023-03-23 15:00 | 3 | 0 | 0 | 0
2023-03-23 15:00 | 4 | 0 | 0 | 0
2023-03-23 15:00 | 5 | 0 | 0 | 0
2023-03-23 16:00 | 1 | 0 | 0 | 0
2023-03-23 16:00 | 2 | 0 | 0 | 0
2023-03-23 16:00 | 3 | 0 | 0 | 0
2023-03-23 16:00 | 4 | 0 | 0 | 0
2023-03-23 16:00 | 5 | 0 | 0 | 0
2023-03-23 17:00 | 1 | 0 | 0 | 0
2023-03-23 17:00 | 2 | 0 | 0 | 0
2023-03-23 17:00 | 3 | 0 | 0 | 0
2023-03-23 17:00 | 4 | 0 | 0 | 0
2023-03-23 17:00 | 5 | 0 | 0 | 0
2023-03-23 18:00 | 1 | 0 | 0 | 0
2023-03-23 18:00 | 2 | 0 | 0 | 0
2023-03-23 18:00 | 3 | 0 | 0 | 0
2023-03-23 18:00 | 4 | 0 | 0 | 0
2023-03-23 18:00 | 5 | 0 | 0 | 0
2023-03-23 19:00 | 1 | 0 | 0 | 0
2023-03-23 19:00 | 2 | 0 | 0 | 0
2023-03-23 19:00 | 3 | 0 | 0 | 0
2023-03-23 19:00 | 4 | 0 | 0 | 0
2023-03-23 19:00 | 5 | 0 | 0 | 0
2023-03-23 20:00 | 1 | 0 | 0 | 0
2023-03-23 20:00 | 2 | 0 | 0 | 0
2023-03-23 20:00 | 3 | 0 | 0 | 0
2023-03-23 20:00 | 4 | 0 | 0 | 0
2023-03-23 20:00 | 5 | 0 | 0 | 0
2023-03-23 21:00 | 1 | 0 | 0 | 0
2023-03-23 21:00 | 2 | 0 | 0 | 0
2023-03-23 21:00 | 3 | 0 | 0 | 0
2023-03-23 21:00 | 4 | 0 | 0 | 0
2023-03-23 21:00 | 5 | 0 | 0 | 0
2023-03-23 22:00 | 1 | 0 | 0 | 0
2023-03-23 22:00 | 2 | 0 | 0 | 0
2023-03-23 22:00 | 3 | 0 | 0 | 0
2023-03-23 22:00 | 4 | 0 | 0 | 0
2023-03-23 22:00 | 5 | 0 | 0 | 0
2023-03-23 23:00 | 1 | 0 | 0 | 0
2023-03-23 23:00 | 2 | 0 | 0 | 0
2023-03-23 23:00 | 3 | 0 | 0 | 0
2023-03-23 23:00 | 4 | 0 | 0 | 0
2023-03-23 23:00 | 5 | 0 | 0 | 0
2023-03-24 | 1 | 0 | 0 | 0
2023-03-24 | 2 | 0 | 0 | 0
2023-03-24 | 3 | 0 | 0 | 0
2023-03-24 | 4 | 0 | 0 | 0
2023-03-24 | 5 | 0 | 0 | 0
2023-03-24 01:00 | 1 | 0 | 0 | 0
2023-03-24 01:00 | 2 | 0 | 0 | 0
2023-03-24 01:00 | 3 | 0 | 0 | 0
2023-03-24 01:00 | 4 | 0 | 0 | 0
2023-03-24 01:00 | 5 | 0 | 0 | 0
2023-03-24 02:00 | 1 | 0 | 0 | 0
2023-03-24 02:00 | 2 | 0 | 0 | 0
2023-03-24 02:00 | 3 | 0 | 0 | 0
2023-03-24 02:00 | 4 | 0 | 0 | 0
2023-03-24 02:00 | 5 | 0 | 0 | 0
2023-03-24 03:00 | 1 | 0 | 0 | 0
2023-03-24 03:00 | 2 | 0 | 0 | 0
2023-03-24 03:00 | 3 | 0 | 0 | 0
2023-03-24 03:00 | 4 | 0 | 0 | 0
2023-03-24 03:00 | 5 | 0 | 0 | 0
2023-03-24 04:00 | 1 | 0 | 0 | 0
2023-03-24 04:00 | 2 | 0 | 0 | 0
2023-03-24 04:00 | 3 | 0 | 0 | 0
2023-03-24 04:00 | 4 | 0 | 0 | 0
2023-03-24 04:00 | 5 | 0 | 0 | 0
2023-03-24 05:00 | 1 | 0 | 0 | 0
2023-03-24 05:00 | 2 | 0 | 0 | 0
2023-03-24 05:00 | 3 | 0 | 0 | 0
2023-03-24 05:00 | 4 | 0 | 0 | 0
2023-03-24 05:00 | 5 | 0 | 0 | 0
2023-03-24 06:00 | 1 | 0 | 0 | 0
2023-03-24 06:00 | 2 | 0 | 0 | 0
2023-03-24 06:00 | 3 | 0 | 0 | 0
2023-03-24 06:00 | 4 | 0 | 0 | 0
2023-03-24 06:00 | 5 | 0 | 0 | 0
2023-03-24 07:00 | 1 | 0 | 0 | 0
2023-03-24 07:00 | 2 | 0 | 0 | 0
2023-03-24 07:00 | 3 | 0 | 0 | 0
2023-03-24 07:00 | 4 | 0 | 0 | 0
2023-03-24 07:00 | 5 | 0 | 0 | 0
2023-03-24 08:00 | 1 | 0 | 0 | 0
2023-03-24 08:00 | 2 | 0 | 0 | 0
2023-03-24 08:00 | 3 | 0 | 0 | 0
2023-03-24 08:00 | 4 | 0 | 0 | 0
2023-03-24 08:00 | 5 | 0 | 0 | 0
2023-03-24 09:00 | 1 | 0 | 0 | 0
2023-03-24 09:00 | 2 | 0 | 0 | 0
2023-03-24 09:00 | 3 | 0 | 0 | 0
2023-03-24 09:00 | 4 | 0 | 0 | 0
2023-03-24 09:00 | 5 | 0 | 0 | 0
2023-03-24 10:00 | 1 | 0 | 0 | 0
2023-03-24 10:00 | 2 | 0 | 0 | 0
2023-03-24 10:00 | 3 | 0 | 0 | 0
2023-03-24 10:00 | 4 | 0 | 0 | 0
2023-03-24 10:00 | 5 | 0 | 0 | 0
2023-03-24 11:00 | 1 | 0 | 0 | 0
2023-03-24 11:00 | 2 | 0 | 0 | 0
2023-03-24 11:00 | 3 | 0 | 0 | 0
2023-03-24 11:00 | 4 | 0 | 0 | 0
2023-03-24 11:00 | 5 | 0 | 0 | 0
2023-03-24 12:00 | 1 | 0 | 0 | 0
2023-03-24 12:00 | 2 | 0 | 0 | 0
2023-03-24 12:00 | 3 | 0 | 0 | 0
2023-03-24 12:00 | 4 | 0 | 0 | 0
2023-03-24 12:00 | 5 | 0 | 0 | 0
2023-03-24 13:00 | 1 | 0 | 0 | 0
2023-03-24 13:00 | 2 | 0 | 0 | 0
2023-03-24 13:00 | 3 | 0 | 0 | 0
2023-03-24 13:00 | 4 | 0 | 0 | 0
2023-03-24 13:00 | 5 | 0 | 0 | 0
2023-03-24 14:00 | 1 | 0 | 0 | 0
2023-03-24 14:00 | 2 | 0 | 0 | 0
2023-03-24 14:00 | 3 | 0 | 0 | 0
2023-03-24 14:00 | 4 | 0 | 0 | 0
2023-03-24 14:00 | 5 | 0 | 0 | 0
2023-03-24 15:00 | 1 | 0 | 0 | 0
2023-03-24 15:00 | 2 | 0 | 0 | 0
2023-03-24 15:00 | 3 | 0 | 0 | 0
2023-03-24 15:00 | 4 | 0 | 0 | 0
2023-03-24 15:00 | 5 | 0 | 0 | 0
2023-03-24 16:00 | 1 | 0 | 0 | 0
2023-03-24 16:00 | 2 | 0 | 0 | 0
2023-03-24 16:00 | 3 | 0 | 0 | 0
2023-03-24 16:00 | 4 | 0 | 0 | 0
2023-03-24 16:00 | 5 | 0 | 0 | 0
2023-03-24 17:00 | 1 | 0 | 0 | 0
2023-03-24 17:00 | 2 | 0 | 0 | 0
2023-03-24 17:00 | 3 | 0 | 0 | 0
2023-03-24 17:00 | 4 | 0 | 0 | 0
2023-03-24 17:00 | 5 | 0 | 0 | 0
2023-03-24 18:00 | 1 | 0 | 0 | 0
2023-03-24 18:00 | 2 | 0 | 0 | 0
2023-03-24 18:00 | 3 | 0 | 0 | 0
2023-03-24 18:00 | 4 | 0 | 0 | 0
2023-03-24 18:00 | 5 | 0 | 0 | 0
2023-03-24 19:00 | 1 | 0 | 0 | 0
2023-03-24 19:00 | 2 | 0 | 0 | 0
2023-03-24 19:00 | 3 | 0 | 0 | 0
2023-03-24 19:00 | 4 | 0 | 0 | 0
2023-03-24 19:00 | 5 | 0 | 0 | 0
2023-03-24 20:00 | 1 | 0 | 0 | 0
2023-03-24 20:00 | 2 | 0 | 0 | 0
2023-03-24 20:00 | 3 | 0 | 0 | 0
2023-03-24 20:00 | 4 | 0 | 0 | 0
2023-03-24 20:00 | 5 | 0 | 0 | 0
2023-03-24 21:00 | 1 | 0 | 0 | 0
2023-03-24 21:00 | 2 | 0 | 0 | 0
2023-03-24 21:00 | 3 | 0 | 0 | 0
2023-03-24 21:00 | 4 | 0 | 0 | 0
2023-03-24 21:00 | 5 | 0 | 0 | 0
2023-03-24 22:00 | 1 | 0 | 0 | 0
2023-03-24 22:00 | 2 | 0 | 0 | 0
2023-03-24 22:00 | 3 | 0 | 0 | 0
2023-03-24 22:00 | 4 | 0 | 0 | 0
2023-03-24 22:00 | 5 | 0 | 0 | 0
2023-03-24 23:00 | 1 | 0 | 0 | 0
2023-03-24 23:00 | 2 | 0 | 0 | 0
2023-03-24 23:00 | 3 | 0 | 0 | 0
2023-03-24 23:00 | 4 | 0 | 0 | 0
2023-03-24 23:00 | 5 | 0 | 0 | 0
2023-03-25 | 1 | 0 | 0 | 0
2023-03-25 | 2 | 0 | 0 | 0
2023-03-25 | 3 | 0 | 0 | 0
2023-03-25 | 4 | 0 | 0 | 0
2023-03-25 | 5 | 0 | 0 | 0
2023-03-25 01:00 | 1 | 0 | 0 | 0
2023-03-25 01:00 | 2 | 0 | 0 | 0
2023-03-25 01:00 | 3 | 0 | 0 | 0
2023-03-25 01:00 | 4 | 0 | 0 | 0
2023-03-25 01:00 | 5 | 0 | 0 | 0
2023-03-25 02:00 | 1 | 0 | 0 | 0
2023-03-25 02:00 | 2 | 0 | 0 | 0
2023-03-25 02:00 | 3 | 0 | 0 | 0
2023-03-25 02:00 | 4 | 0 | 0 | 0
2023-03-25 02:00 | 5 | 0 | 0 | 0
2023-03-25 03:00 | 1 | 0 | 0 | 0
2023-03-25 03:00 | 2 | 0 | 0 | 0
2023-03-25 03:00 | 3 | 0 | 0 | 0
2023-03-25 03:00 | 4 | 0 | 0 | 0
2023-03-25 03:00 | 5 | 0 | 0 | 0
2023-03-25 04:00 | 1 | 0 | 0 | 0
2023-03-25 04:00 | 2 | 0 | 0 | 0
2023-03-25 04:00 | 3 | 0 | 0 | 0
2023-03-25 04:00 | 4 | 0 | 0 | 0
2023-03-25 04:00 | 5 | 0 | 0 | 0
2023-03-25 05:00 | 1 | 0 | 0 | 0
2023-03-25 05:00 | 2 | 0 | 0 | 0
2023-03-25 05:00 | 3 | 0 | 0 | 0
2023-03-25 05:00 | 4 | 0 | 0 | 0
2023-03-25 05:00 | 5 | 0 | 0 | 0
2023-03-25 06:00 | 1 | 0 | 0 | 0
2023-03-25 06:00 | 2 | 0 | 0 | 0
2023-03-25 06:00 | 3 | 0 | 0 | 0
2023-03-25 06:00 | 4 | 0 | 0 | 0
2023-03-25 06:00 | 5 | 0 | 0 | 0
2023-03-25 07:00 | 1 | 0 | 0 | 0
2023-03-25 07:00 | 2 | 0 | 0 | 0
2023-03-25 07:00 | 3 | 0 | 0 | 0
2023-03-25 07:00 | 4 | 0 | 0 | 0
2023-03-25 07:00 | 5 | 0 | 0 | 0
2023-03-25 08:00 | 1 | 0 | 0 | 0
2023-03-25 08:00 | 2 | 0 | 0 | 0
2023-03-25 08:00 | 3 | 0 | 0 | 0
2023-03-25 08:00 | 4 | 0 | 0 | 0
2023-03-25 08:00 | 5 | 0 | 0 | 0
2023-03-25 09:00 | 1 | 0 | 0 | 0
2023-03-25 09:00 | 2 | 0 | 0 | 0
2023-03-25 09:00 | 3 | 0 | 0 | 0
2023-03-25 09:00 | 4 | 0 | 0 | 0
2023-03-25 09:00 | 5 | 0 | 0 | 0
2023-03-25 10:00 | 1 | 0 | 0 | 0
2023-03-25 10:00 | 2 | 0 | 0 | 0
2023-03-25 10:00 | 3 | 0 | 0 | 0
2023-03-25 10:00 | 4 | 0 | 0 | 0
2023-03-25 10:00 | 5 | 0 | 0 | 0
2023-03-25 11:00 | 1 | 0 | 0 | 0
2023-03-25 11:00 | 2 | 0 | 0 | 0
2023-03-25 11:00 | 3 | 0 | 0 | 0
2023-03-25 11:00 | 4 | 0 | 0 | 0
2023-03-25 11:00 | 5 | 0 | 0 | 0
2023-03-25 12:00 | 1 | 0 | 0 | 0
2023-03-25 12:00 | 2 | 0 | 0 | 0
2023-03-25 12:00 | 3 | 0 | 0 | 0
2023-03-25 12:00 | 4 | 0 | 0 | 0
2023-03-25 12:00 | 5 | 0 | 0 | 0
2023-03-25 13:00 | 1 | 0 | 0 | 0
2023-03-25 13:00 | 2 | 0 | 0 | 0
2023-03-25 13:00 | 3 | 0 | 0 | 0
2023-03-25 13:00 | 4 | 0 | 0 | 0
2023-03-25 13:00 | 5 | 0 | 0 | 0
2023-03-25 14:00 | 1 | 0 | 0 | 0
2023-03-25 14:00 | 2 | 0 | 0 | 0
2023-03-25 14:00 | 3 | 0 | 0 | 0
2023-03-25 14:00 | 4 | 0 | 0 | 0
2023-03-25 14:00 | 5 | 0 | 0 | 0
2023-03-25 15:00 | 1 | 0 | 0 | 0
2023-03-25 15:00 | 2 | 0 | 0 | 0
2023-03-25 15:00 | 3 | 0 | 0 | 0
2023-03-25 15:00 | 4 | 0 | 0 | 0
2023-03-25 15:00 | 5 | 0 | 0 | 0
2023-03-25 16:00 | 1 | 0 | 0 | 0
2023-03-25 16:00 | 2 | 0 | 0 | 0
2023-03-25 16:00 | 3 | 0 | 0 | 0
2023-03-25 16:00 | 4 | 0 | 0 | 0
2023-03-25 16:00 | 5 | 0 | 0 | 0
2023-03-25 17:00 | 1 | 0 | 0 | 0
2023-03-25 17:00 | 2 | 0 | 0 | 0
2023-03-25 17:00 | 3 | 0 | 0 | 0
2023-03-25 17:00 | 4 | 0 | 0 | 0
2023-03-25 17:00 | 5 | 0 | 0 | 0
2023-03-25 18:00 | 1 | 0 | 0 | 0
2023-03-25 18:00 | 2 | 0 | 0 | 0
2023-03-25 18:00 | 3 | 0 | 0 | 0
2023-03-25 18:00 | 4 | 0 | 0 | 0
2023-03-25 18:00 | 5 | 0 | 0 | 0
2023-03-25 19:00 | 1 | 0 | 0 | 0
2023-03-25 19:00 | 2 | 0 | 0 | 0
2023-03-25 19:00 | 3 | 0 | 0 | 0
2023-03-25 19:00 | 4 | 0 | 0 | 0
2023-03-25 19:00 | 5 | 0 | 0 | 0
2023-03-25 20:00 | 1 | 0 | 0 | 0
2023-03-25 20:00 | 2 | 0 | 0 | 0
2023-03-25 20:00 | 3 | 0 | 0 | 0
2023-03-25 20:00 | 4 | 0 | 0 | 0
2023-03-25 20:00 | 5 | 0 | 0 | 0
2023-03-25 21:00 | 1 | 0 | 0 | 0
2023-03-25 21:00 | 2 | 0 | 0 | 0
2023-03-25 21:00 | 3 | 0 | 0 | 0
2023-03-25 21:00 | 4 | 0 | 0 | 0
2023-03-25 21:00 | 5 | 0 | 0 | 0
2023-03-25 22:00 | 1 | 0 | 0 | 0
2023-03-25 22:00 | 2 | 0 | 0 | 0
2023-03-25 22:00 | 3 | 0 | 0 | 0
2023-03-25 22:00 | 4 | 0 | 0 | 0
2023-03-25 22:00 | 5 | 0 | 0 | 0
2023-03-25 23:00 | 1 | 0 | 0 | 0
2023-03-25 23:00 | 2 | 0 | 0 | 0
2023-03-25 23:00 | 3 | 0 | 0 | 0
2023-03-25 23:00 | 4 | 0 | 0 | 0
2023-03-25 23:00 | 5 | 0 | 0 | 0
2023-03-26 | 1 | 0 | 0 | 0
2023-03-26 | 2 | 0 | 0 | 0
2023-03-26 | 3 | 0 | 0 | 0
2023-03-26 | 4 | 0 | 0 | 0
2023-03-26 | 5 | 0 | 0 | 0
2023-03-26 01:00 | 1 | 0 | 0 | 0
2023-03-26 01:00 | 2 | 0 | 0 | 0
2023-03-26 01:00 | 3 | 0 | 0 | 0
2023-03-26 01:00 | 4 | 0 | 0 | 0
2023-03-26 01:00 | 5 | 0 | 0 | 0
2023-03-26 02:00 | 1 | 0 | 0 | 0
2023-03-26 02:00 | 2 | 0 | 0 | 0
2023-03-26 02:00 | 3 | 0 | 0 | 0
2023-03-26 02:00 | 4 | 0 | 0 | 0
2023-03-26 02:00 | 5 | 0 | 0 | 0
2023-03-26 03:00 | 1 | 0 | 0 | 0
2023-03-26 03:00 | 2 | 0 | 0 | 0
2023-03-26 03:00 | 3 | 0 | 0 | 0
2023-03-26 03:00 | 4 | 0 | 0 | 0
2023-03-26 03:00 | 5 | 0 | 0 | 0
2023-03-26 04:00 | 1 | 0 | 0 | 0
2023-03-26 04:00 | 2 | 0 | 0 | 0
2023-03-26 04:00 | 3 | 0 | 0 | 0
2023-03-26 04:00 | 4 | 0 | 0 | 0
2023-03-26 04:00 | 5 | 0 | 0 | 0
2023-03-26 05:00 | 1 | 0 | 0 | 0
2023-03-26 05:00 | 2 | 0 | 0 | 0
2023-03-26 05:00 | 3 | 0 | 0 | 0
2023-03-26 05:00 | 4 | 0 | 0 | 0
2023-03-26 05:00 | 5 | 0 | 0 | 0
2023-03-26 06:00 | 1 | 0 | 0 | 0
2023-03-26 06:00 | 2 | 0 | 0 | 0
2023-03-26 06:00 | 3 | 0 | 0 | 0
2023-03-26 06:00 | 4 | 0 | 0 | 0
2023-03-26 06:00 | 5 | 0 | 0 | 0
2023-03-26 07:00 | 1 | 0 | 0 | 0
2023-03-26 07:00 | 2 | 0 | 0 | 0
2023-03-26 07:00 | 3 | 0 | 0 | 0
2023-03-26 07:00 | 4 | 0 | 0 | 0
2023-03-26 07:00 | 5 | 0 | 0 | 0
2023-03-26 08:00 | 1 | 0 | 0 | 0
2023-03-26 08:00 | 2 | 0 | 0 | 0
2023-03-26 08:00 | 3 | 0 | 0 | 0
2023-03-26 08:00 | 4 | 0 | 0 | 0
2023-03-26 08:00 | 5 | 0 | 0 | 0
2023-03-26 09:00 | 1 | 0 | 0 | 0
2023-03-26 09:00 | 2 | 0 | 0 | 0
2023-03-26 09:00 | 3 | 0 | 0 | 0
2023-03-26 09:00 | 4 | 0 | 0 | 0
2023-03-26 09:00 | 5 | 0 | 0 | 0
2023-03-26 10:00 | 1 | 0 | 0 | 0
2023-03-26 10:00 | 2 | 0 | 0 | 0
2023-03-26 10:00 | 3 | 0 | 0 | 0
2023-03-26 10:00 | 4 | 0 | 0 | 0
2023-03-26 10:00 | 5 | 0 | 0 | 0
2023-03-26 11:00 | 1 | 0 | 0 | 0
2023-03-26 11:00 | 2 | 0 | 0 | 0
2023-03-26 11:00 | 3 | 0 | 0 | 0
2023-03-26 11:00 | 4 | 0 | 0 | 0
2023-03-26 11:00 | 5 | 0 | 0 | 0
2023-03-26 12:00 | 1 | 0 | 0 | 0
2023-03-26 12:00 | 2 | 0 | 0 | 0
2023-03-26 12:00 | 3 | 0 | 0 | 0
2023-03-26 12:00 | 4 | 0 | 0 | 0
2023-03-26 12:00 | 5 | 0 | 0 | 0
2023-03-26 13:00 | 1 | 0 | 0 | 0
2023-03-26 13:00 | 2 | 0 | 0 | 0
2023-03-26 13:00 | 3 | 0 | 0 | 0
2023-03-26 13:00 | 4 | 0 | 0 | 0
2023-03-26 13:00 | 5 | 0 | 0 | 0
2023-03-26 14:00 | 1 | 0 | 0 | 0
2023-03-26 14:00 | 2 | 0 | 0 | 0
2023-03-26 14:00 | 3 | 0 | 0 | 0
2023-03-26 14:00 | 4 | 0 | 0 | 0
2023-03-26 14:00 | 5 | 0 | 0 | 0
2023-03-26 15:00 | 1 | 0 | 0 | 0
2023-03-26 15:00 | 2 | 0 | 0 | 0
2023-03-26 15:00 | 3 | 0 | 0 | 0
2023-03-26 15:00 | 4 | 0 | 0 | 0
2023-03-26 15:00 | 5 | 0 | 0 | 0
2023-03-26 16:00 | 1 | 0 | 0 | 0
2023-03-26 16:00 | 2 | 0 | 0 | 0
2023-03-26 16:00 | 3 | 0 | 0 | 0
2023-03-26 16:00 | 4 | 0 | 0 | 0
2023-03-26 16:00 | 5 | 0 | 0 | 0
2023-03-26 17:00 | 1 | 0 | 0 | 0
2023-03-26 17:00 | 2 | 0 | 0 | 0
2023-03-26 17:00 | 3 | 0 | 0 | 0
2023-03-26 17:00 | 4 | 0 | 0 | 0
2023-03-26 17:00 | 5 | 0 | 0 | 0
2023-03-26 18:00 | 1 | 0 | 0 | 0
2023-03-26 18:00 | 2 | 0 | 0 | 0
2023-03-26 18:00 | 3 | 0 | 0 | 0
2023-03-26 18:00 | 4 | 0 | 0 | 0
2023-03-26 18:00 | 5 | 0 | 0 | 0
2023-03-26 19:00 | 1 | 0 | 0 | 0
2023-03-26 19:00 | 2 | 0 | 0 | 0
2023-03-26 19:00 | 3 | 0 | 0 | 0
2023-03-26 19:00 | 4 | 0 | 0 | 0
2023-03-26 19:00 | 5 | 0 | 0 | 0
2023-03-26 20:00 | 1 | 0 | 0 | 0
2023-03-26 20:00 | 2 | 0 | 0 | 0
2023-03-26 20:00 | 3 | 0 | 0 | 0
2023-03-26 20:00 | 4 | 0 | 0 | 0
2023-03-26 20:00 | 5 | 0 | 0 | 0
2023-03-26 21:00 | 1 | 0 | 0 | 0
2023-03-26 21:00 | 2 | 0 | 0 | 0
2023-03-26 21:00 | 3 | 0 | 0 | 0
2023-03-26 21:00 | 4 | 0 | 0 | 0
2023-03-26 21:00 | 5 | 0 | 0 | 0
2023-03-26 22:00 | 1 | 0 | 0 | 0
2023-03-26 22:00 | 2 | 0 | 0 | 0
2023-03-26 22:00 | 3 | 0 | 0 | 0
2023-03-26 22:00 | 4 | 0 | 0 | 0
2023-03-26 22:00 | 5 | 0 | 0 | 0
2023-03-26 23:00 | 1 | 0 | 0 | 0
2023-03-26 23:00 | 2 | 0 | 0 | 0
2023-03-26 23:00 | 3 | 0 | 0 | 0
2023-03-26 23:00 | 4 | 0 | 0 | 0
2023-03-26 23:00 | 5 | 0 | 0 | 0
2023-03-27 | 1 | 0 | 0 | 0
2023-03-27 | 2 | 0 | 0 | 0
2023-03-27 | 3 | 0 | 0 | 0
2023-03-27 | 4 | 0 | 0 | 0
2023-03-27 | 5 | 0 | 0 | 0
2023-03-27 01:00 | 1 | 0 | 0 | 0
2023-03-27 01:00 | 2 | 0 | 0 | 0
2023-03-27 01:00 | 3 | 0 | 0 | 0
2023-03-27 01:00 | 4 | 0 | 0 | 0
2023-03-27 01:00 | 5 | 0 | 0 | 0
2023-03-27 02:00 | 1 | 0 | 0 | 0
2023-03-27 02:00 | 2 | 0 | 0 | 0
2023-03-27 02:00 | 3 | 0 | 0 | 0
2023-03-27 02:00 | 4 | 0 | 0 | 0
2023-03-27 02:00 | 5 | 0 | 0 | 0
2023-03-27 03:00 | 1 | 0 | 0 | 0
2023-03-27 03:00 | 2 | 0 | 0 | 0
2023-03-27 03:00 | 3 | 0 | 0 | 0
2023-03-27 03:00 | 4 | 0 | 0 | 0
2023-03-27 03:00 | 5 | 0 | 0 | 0
2023-03-27 04:00 | 1 | 0 | 0 | 0
2023-03-27 04:00 | 2 | 0 | 0 | 0
2023-03-27 04:00 | 3 | 0 | 0 | 0
2023-03-27 04:00 | 4 | 0 | 0 | 0
2023-03-27 04:00 | 5 | 0 | 0 | 0
2023-03-27 05:00 | 1 | 0 | 0 | 0
2023-03-27 05:00 | 2 | 0 | 0 | 0
2023-03-27 05:00 | 3 | 0 | 0 | 0
2023-03-27 05:00 | 4 | 0 | 0 | 0
2023-03-27 05:00 | 5 | 0 | 0 | 0
2023-03-27 06:00 | 1 | 0 | 0 | 0
2023-03-27 06:00 | 2 | 0 | 0 | 0
2023-03-27 06:00 | 3 | 0 | 0 | 0
2023-03-27 06:00 | 4 | 0 | 0 | 0
2023-03-27 06:00 | 5 | 0 | 0 | 0
2023-03-27 07:00 | 1 | 0 | 0 | 0
2023-03-27 07:00 | 2 | 0 | 0 | 0
2023-03-27 07:00 | 3 | 0 | 0 | 0
2023-03-27 07:00 | 4 | 0 | 0 | 0
2023-03-27 07:00 | 5 | 0 | 0 | 0
2023-03-27 08:00 | 1 | 0 | 0 | 0
2023-03-27 08:00 | 2 | 0 | 0 | 0
2023-03-27 08:00 | 3 | 0 | 0 | 0
2023-03-27 08:00 | 4 | 0 | 0 | 0
2023-03-27 08:00 | 5 | 0 | 0 | 0
2023-03-27 09:00 | 1 | 0 | 0 | 0
2023-03-27 09:00 | 2 | 0 | 0 | 0
2023-03-27 09:00 | 3 | 0 | 0 | 0
2023-03-27 09:00 | 4 | 0 | 0 | 0
2023-03-27 09:00 | 5 | 0 | 0 | 0
2023-03-27 10:00 | 1 | 0 | 0 | 0
2023-03-27 10:00 | 2 | 0 | 0 | 0
2023-03-27 10:00 | 3 | 0 | 0 | 0
2023-03-27 10:00 | 4 | 0 | 0 | 0
2023-03-27 10:00 | 5 | 0 | 0 | 0
2023-03-27 11:00 | 1 | 0 | 0 | 0
2023-03-27 11:00 | 2 | 0 | 0 | 0
2023-03-27 11:00 | 3 | 0 | 0 | 0
2023-03-27 11:00 | 4 | 0 | 0 | 0
2023-03-27 11:00 | 5 | 0 | 0 | 0
2023-03-27 12:00 | 1 | 0 | 0 | 0
2023-03-27 12:00 | 2 | 0 | 0 | 0
2023-03-27 12:00 | 3 | 0 | 0 | 0
2023-03-27 12:00 | 4 | 0 | 0 | 0
2023-03-27 12:00 | 5 | 0 | 0 | 0
2023-03-27 13:00 | 1 | 0 | 0 | 0
2023-03-27 13:00 | 2 | 0 | 0 | 0
2023-03-27 13:00 | 3 | 0 | 0 | 0
2023-03-27 13:00 | 4 | 0 | 0 | 0
2023-03-27 13:00 | 5 | 0 | 0 | 0
2023-03-27 14:00 | 1 | 0 | 0 | 0
2023-03-27 14:00 | 2 | 0 | 0 | 0
2023-03-27 14:00 | 3 | 0 | 0 | 0
2023-03-27 14:00 | 4 | 0 | 0 | 0
2023-03-27 14:00 | 5 | 0 | 0 | 0
2023-03-27 15:00 | 1 | 0 | 0 | 0
2023-03-27 15:00 | 2 | 0 | 0 | 0
2023-03-27 15:00 | 3 | 0 | 0 | 0
2023-03-27 15:00 | 4 | 0 | 0 | 0
2023-03-27 15:00 | 5 | 0 | 0 | 0
2023-03-27 16:00 | 1 | 0 | 0 | 0
2023-03-27 16:00 | 2 | 0 | 0 | 0
2023-03-27 16:00 | 3 | 0 | 0 | 0
2023-03-27 16:00 | 4 | 0 | 0 | 0
2023-03-27 16:00 | 5 | 0 | 0 | 0
2023-03-27 17:00 | 1 | 0 | 0 | 0
2023-03-27 17:00 | 2 | 0 | 0 | 0
2023-03-27 17:00 | 3 | 0 | 0 | 0
2023-03-27 17:00 | 4 | 0 | 0 | 0
2023-03-27 17:00 | 5 | 0 | 0 | 0
2023-03-27 18:00 | 1 | 0 | 0 | 0
2023-03-27 18:00 | 2 | 0 | 0 | 0
2023-03-27 18:00 | 3 | 0 | 0 | 0
2023-03-27 18:00 | 4 | 0 | 0 | 0
2023-03-27 18:00 | 5 | 0 | 0 | 0
2023-03-27 19:00 | 1 | 0 | 0 | 0
2023-03-27 19:00 | 2 | 0 | 0 | 0
2023-03-27 19:00 | 3 | 0 | 0 | 0
2023-03-27 19:00 | 4 | 0 | 0 | 0
2023-03-27 19:00 | 5 | 0 | 0 | 0
2023-03-27 20:00 | 1 | 0 | 0 | 0
2023-03-27 20:00 | 2 | 0 | 0 | 0
2023-03-27 20:00 | 3 | 0 | 0 | 0
2023-03-27 20:00 | 4 | 0 | 0 | 0
2023-03-27 20:00 | 5 | 0 | 0 | 0
2023-03-27 21:00 | 1 | 0 | 0 | 0
2023-03-27 21:00 | 2 | 0 | 0 | 0
2023-03-27 21:00 | 3 | 0 | 0 | 0
2023-03-27 21:00 | 4 | 0 | 0 | 0
2023-03-27 21:00 | 5 | 0 | 0 | 0
2023-03-27 22:00 | 1 | 0 | 0 | 0
2023-03-27 22:00 | 2 | 0 | 0 | 0
2023-03-27 22:00 | 3 | 0 | 0 | 0
2023-03-27 22:00 | 4 | 0 | 0 | 0
2023-03-27 22:00 | 5 | 0 | 0 | 0
2023-03-27 23:00 | 1 | 0 | 0 | 0
2023-03-27 23:00 | 2 | 0 | 0 | 0
2023-03-27 23:00 | 3 | 0 | 0 | 0
2023-03-27 23:00 | 4 | 0 | 0 | 0
2023-03-27 23:00 | 5 | 0 | 0 | 0
2023-03-28 | 1 | 0 | 0 | 0
2023-03-28 | 2 | 0 | 0 | 0
2023-03-28 | 3 | 0 | 0 | 0
2023-03-28 | 4 | 0 | 0 | 0
2023-03-28 | 5 | 0 | 0 | 0
2023-03-28 01:00 | 1 | 0 | 0 | 0
2023-03-28 01:00 | 2 | 0 | 0 | 0
2023-03-28 01:00 | 3 | 0 | 0 | 0
2023-03-28 01:00 | 4 | 0 | 0 | 0
2023-03-28 01:00 | 5 | 0 | 0 | 0
2023-03-28 02:00 | 1 | 0 | 0 | 0
2023-03-28 02:00 | 2 | 0 | 0 | 0
2023-03-28 02:00 | 3 | 0 | 0 | 0
2023-03-28 02:00 | 4 | 0 | 0 | 0
2023-03-28 02:00 | 5 | 0 | 0 | 0
2023-03-28 03:00 | 1 | 0 | 0 | 0
2023-03-28 03:00 | 2 | 0 | 0 | 0
2023-03-28 03:00 | 3 | 0 | 0 | 0
2023-03-28 03:00 | 4 | 0 | 0 | 0
2023-03-28 03:00 | 5 | 0 | 0 | 0
2023-03-28 04:00 | 1 | 0 | 0 | 0
2023-03-28 04:00 | 2 | 0 | 0 | 0
2023-03-28 04:00 | 3 | 0 | 0 | 0
2023-03-28 04:00 | 4 | 0 | 0 | 0
2023-03-28 04:00 | 5 | 0 | 0 | 0
2023-03-28 05:00 | 1 | 0 | 0 | 0
2023-03-28 05:00 | 2 | 0 | 0 | 0
2023-03-28 05:00 | 3 | 0 | 0 | 0
2023-03-28 05:00 | 4 | 0 | 0 | 0
2023-03-28 05:00 | 5 | 0 | 0 | 0
2023-03-28 06:00 | 1 | 0 | 0 | 0
2023-03-28 06:00 | 2 | 0 | 0 | 0
2023-03-28 06:00 | 3 | 0 | 0 | 0
2023-03-28 06:00 | 4 | 0 | 0 | 0
2023-03-28 06:00 | 5 | 0 | 0 | 0
2023-03-28 07:00 | 1 | 0 | 0 | 0
2023-03-28 07:00 | 2 | 0 | 0 | 0
2023-03-28 07:00 | 3 | 0 | 0 | 0
2023-03-28 07:00 | 4 | 0 | 0 | 0
2023-03-28 07:00 | 5 | 0 | 0 | 0
2023-03-28 08:00 | 1 | 0 | 0 | 0
2023-03-28 08:00 | 2 | 0 | 0 | 0
2023-03-28 08:00 | 3 | 0 | 0 | 0
2023-03-28 08:00 | 4 | 0 | 0 | 0
2023-03-28 08:00 | 5 | 0 | 0 | 0
2023-03-28 09:00 | 1 | 0 | 0 | 0
2023-03-28 09:00 | 2 | 0 | 0 | 0
2023-03-28 09:00 | 3 | 0 | 0 | 0
2023-03-28 09:00 | 4 | 0 | 0 | 0
2023-03-28 09:00 | 5 | 0 | 0 | 0
2023-03-28 10:00 | 1 | 0 | 0 | 0
2023-03-28 10:00 | 2 | 0 | 0 | 0
2023-03-28 10:00 | 3 | 0 | 0 | 0
2023-03-28 10:00 | 4 | 0 | 0 | 0
2023-03-28 10:00 | 5 | 0 | 0 | 0
2023-03-28 11:00 | 1 | 0 | 0 | 0
2023-03-28 11:00 | 2 | 0 | 0 | 0
2023-03-28 11:00 | 3 | 0 | 0 | 0
2023-03-28 11:00 | 4 | 0 | 0 | 0
2023-03-28 11:00 | 5 | 0 | 0 | 0
2023-03-28 12:00 | 1 | 0 | 0 | 0
2023-03-28 12:00 | 2 | 0 | 0 | 0
2023-03-28 12:00 | 3 | 0 | 0 | 0
2023-03-28 12:00 | 4 | 0 | 0 | 0
2023-03-28 12:00 | 5 | 0 | 0 | 0
2023-03-28 13:00 | 1 | 0 | 0 | 0
2023-03-28 13:00 | 2 | 0 | 0 | 0
2023-03-28 13:00 | 3 | 0 | 0 | 0
2023-03-28 13:00 | 4 | 0 | 0 | 0
2023-03-28 13:00 | 5 | 0 | 0 | 0
2023-03-28 14:00 | 1 | 0 | 0 | 0
2023-03-28 14:00 | 2 | 0 | 0 | 0
2023-03-28 14:00 | 3 | 0 | 0 | 0
2023-03-28 14:00 | 4 | 0 | 0 | 0
2023-03-28 14:00 | 5 | 0 | 0 | 0
2023-03-28 15:00 | 1 | 0 | 0 | 0
2023-03-28 15:00 | 2 | 0 | 0 | 0
2023-03-28 15:00 | 3 | 0 | 0 | 0
2023-03-28 15:00 | 4 | 0 | 0 | 0
2023-03-28 15:00 | 5 | 0 | 0 | 0
2023-03-28 16:00 | 1 | 0 | 0 | 0
2023-03-28 16:00 | 2 | 0 | 0 | 0
2023-03-28 16:00 | 3 | 0 | 0 | 0
2023-03-28 16:00 | 4 | 0 | 0 | 0
2023-03-28 16:00 | 5 | 0 | 0 | 0
2023-03-28 17:00 | 1 | 0 | 0 | 0
2023-03-28 17:00 | 2 | 0 | 0 | 0
2023-03-28 17:00 | 3 | 0 | 0 | 0
2023-03-28 17:00 | 4 | 0 | 0 | 0
2023-03-28 17:00 | 5 | 0 | 0 | 0
2023-03-28 18:00 | 1 | 0 | 0 | 0
2023-03-28 18:00 | 2 | 0 | 0 | 0
2023-03-28 18:00 | 3 | 0 | 0 | 0
2023-03-28 18:00 | 4 | 0 | 0 | 0
2023-03-28 18:00 | 5 | 0 | 0 | 0
2023-03-28 19:00 | 1 | 0 | 0 | 0
2023-03-28 19:00 | 2 | 0 | 0 | 0
2023-03-28 19:00 | 3 | 0 | 0 | 0
2023-03-28 19:00 | 4 | 0 | 0 | 0
2023-03-28 19:00 | 5 | 0 | 0 | 0
2023-03-28 20:00 | 1 | 0 | 0 | 0
2023-03-28 20:00 | 2 | 0 | 0 | 0
2023-03-28 20:00 | 3 | 0 | 0 | 0
2023-03-28 20:00 | 4 | 0 | 0 | 0
2023-03-28 20:00 | 5 | 0 | 0 | 0
2023-03-28 21:00 | 1 | 0 | 0 | 0
2023-03-28 21:00 | 2 | 0 | 0 | 0
2023-03-28 21:00 | 3 | 0 | 0 | 0
2023-03-28 21:00 | 4 | 0 | 0 | 0
2023-03-28 21:00 | 5 | 0 | 0 | 0
2023-03-28 22:00 | 1 | 0 | 0 | 0
2023-03-28 22:00 | 2 | 0 | 0 | 0
2023-03-28 22:00 | 3 | 0 | 0 | 0
2023-03-28 22:00 | 4 | 0 | 0 | 0
2023-03-28 22:00 | 5 | 0 | 0 | 0
2023-03-28 23:00 | 1 | 0 | 0 | 0
2023-03-28 23:00 | 2 | 0 | 0 | 0
2023-03-28 23:00 | 3 | 0 | 0 | 0
2023-03-28 23:00 | 4 | 0 | 0 | 0
2023-03-28 23:00 | 5 | 0 | 0 | 0
2023-03-29 | 1 | 0 | 0 | 0
2023-03-29 | 2 | 0 | 0 | 0
2023-03-29 | 3 | 0 | 0 | 0
2023-03-29 | 4 | 0 | 0 | 0
2023-03-29 | 5 | 0 | 0 | 0
2023-03-29 01:00 | 1 | 0 | 0 | 0
2023-03-29 01:00 | 2 | 0 | 0 | 0
2023-03-29 01:00 | 3 | 0 | 0 | 0
2023-03-29 01:00 | 4 | 0 | 0 | 0
2023-03-29 01:00 | 5 | 0 | 0 | 0
2023-03-29 02:00 | 1 | 0 | 0 | 0
2023-03-29 02:00 | 2 | 0 | 0 | 0
2023-03-29 02:00 | 3 | 0 | 0 | 0
2023-03-29 02:00 | 4 | 0 | 0 | 0
2023-03-29 02:00 | 5 | 0 | 0 | 0
2023-03-29 03:00 | 1 | 0 | 0 | 0
2023-03-29 03:00 | 2 | 0 | 0 | 0
2023-03-29 03:00 | 3 | 0 | 0 | 0
2023-03-29 03:00 | 4 | 0 | 0 | 0
2023-03-29 03:00 | 5 | 0 | 0 | 0
2023-03-29 04:00 | 1 | 0 | 0 | 0
2023-03-29 04:00 | 2 | 0 | 0 | 0
2023-03-29 04:00 | 3 | 0 | 0 | 0
2023-03-29 04:00 | 4 | 0 | 0 | 0
2023-03-29 04:00 | 5 | 0 | 0 | 0
2023-03-29 05:00 | 1 | 0 | 0 | 0
2023-03-29 05:00 | 2 | 0 | 0 | 0
2023-03-29 05:00 | 3 | 0 | 0 | 0
2023-03-29 05:00 | 4 | 0 | 0 | 0
2023-03-29 05:00 | 5 | 0 | 0 | 0
2023-03-29 06:00 | 1 | 0 | 0 | 0
2023-03-29 06:00 | 2 | 0 | 0 | 0
2023-03-29 06:00 | 3 | 0 | 0 | 0
2023-03-29 06:00 | 4 | 0 | 0 | 0
2023-03-29 06:00 | 5 | 0 | 0 | 0
2023-03-29 07:00 | 1 | 0 | 0 | 0
2023-03-29 07:00 | 2 | 0 | 0 | 0
2023-03-29 07:00 | 3 | 0 | 0 | 0
2023-03-29 07:00 | 4 | 0 | 0 | 0
2023-03-29 07:00 | 5 | 0 | 0 | 0
2023-03-29 08:00 | 1 | 0 | 0 | 0
2023-03-29 08:00 | 2 | 0 | 0 | 0
2023-03-29 08:00 | 3 | 0 | 0 | 0
2023-03-29 08:00 | 4 | 0 | 0 | 0
2023-03-29 08:00 | 5 | 0 | 0 | 0
2023-03-29 09:00 | 1 | 0 | 0 | 0
2023-03-29 09:00 | 2 | 0 | 0 | 0
2023-03-29 09:00 | 3 | 0 | 0 | 0
2023-03-29 09:00 | 4 | 0 | 0 | 0
2023-03-29 09:00 | 5 | 0 | 0 | 0
2023-03-29 10:00 | 1 | 0 | 0 | 0
2023-03-29 10:00 | 2 | 0 | 0 | 0
2023-03-29 10:00 | 3 | 0 | 0 | 0
2023-03-29 10:00 | 4 | 0 | 0 | 0
2023-03-29 10:00 | 5 | 0 | 0 | 0
2023-03-29 11:00 | 1 | 0 | 0 | 0
2023-03-29 11:00 | 2 | 0 | 0 | 0
2023-03-29 11:00 | 3 | 0 | 0 | 0
2023-03-29 11:00 | 4 | 0 | 0 | 0
2023-03-29 11:00 | 5 | 0 | 0 | 0
2023-03-29 12:00 | 1 | 0 | 0 | 0
2023-03-29 12:00 | 2 | 0 | 0 | 0
2023-03-29 12:00 | 3 | 0 | 0 | 0
2023-03-29 12:00 | 4 | 0 | 0 | 0
2023-03-29 12:00 | 5 | 0 | 0 | 0
2023-03-29 13:00 | 1 | 0 | 0 | 0
2023-03-29 13:00 | 2 | 0 | 0 | 0
2023-03-29 13:00 | 3 | 0 | 0 | 0
2023-03-29 13:00 | 4 | 0 | 0 | 0
2023-03-29 13:00 | 5 | 0 | 0 | 0
2023-03-29 14:00 | 1 | 0 | 0 | 0
2023-03-29 14:00 | 2 | 0 | 0 | 0
2023-03-29 14:00 | 3 | 0 | 0 | 0
2023-03-29 14:00 | 4 | 0 | 0 | 0
2023-03-29 14:00 | 5 | 0 | 0 | 0
2023-03-29 15:00 | 1 | 0 | 0 | 0
2023-03-29 15:00 | 2 | 0 | 0 | 0
2023-03-29 15:00 | 3 | 0 | 0 | 0
2023-03-29 15:00 | 4 | 0 | 0 | 0
2023-03-29 15:00 | 5 | 0 | 0 | 0
2023-03-29 16:00 | 1 | 0 | 0 | 0
2023-03-29 16:00 | 2 | 0 | 0 | 0
2023-03-29 16:00 | 3 | 0 | 0 | 0
2023-03-29 16:00 | 4 | 0 | 0 | 0
2023-03-29 16:00 | 5 | 0 | 0 | 0
2023-03-29 17:00 | 1 | 0 | 0 | 0
2023-03-29 17:00 | 2 | 0 | 0 | 0
2023-03-29 17:00 | 3 | 0 | 0 | 0
2023-03-29 17:00 | 4 | 0 | 0 | 0
2023-03-29 17:00 | 5 | 0 | 0 | 0
2023-03-29 18:00 | 1 | 0 | 0 | 0
2023-03-29 18:00 | 2 | 0 | 0 | 0
2023-03-29 18:00 | 3 | 0 | 0 | 0
2023-03-29 18:00 | 4 | 0 | 0 | 0
2023-03-29 18:00 | 5 | 0 | 0 | 0
2023-03-29 19:00 | 1 | 0 | 0 | 0
2023-03-29 19:00 | 2 | 0 | 0 | 0
2023-03-29 19:00 | 3 | 0 | 0 | 0
2023-03-29 19:00 | 4 | 0 | 0 | 0
2023-03-29 19:00 | 5 | 0 | 0 | 0
2023-03-29 20:00 | 1 | 0 | 0 | 0
2023-03-29 20:00 | 2 | 0 | 0 | 0
2023-03-29 20:00 | 3 | 0 | 0 | 0
2023-03-29 20:00 | 4 | 0 | 0 | 0
2023-03-29 20:00 | 5 | 0 | 0 | 0
2023-03-29 21:00 | 1 | 0 | 0 | 0
2023-03-29 21:00 | 2 | 0 | 0 | 0
2023-03-29 21:00 | 3 | 0 | 0 | 0
2023-03-29 21:00 | 4 | 0 | 0 | 0
2023-03-29 21:00 | 5 | 0 | 0 | 0
2023-03-29 22:00 | 1 | 0 | 0 | 0
2023-03-29 22:00 | 2 | 0 | 0 | 0
2023-03-29 22:00 | 3 | 0 | 0 | 0
2023-03-29 22:00 | 4 | 0 | 0 | 0
2023-03-29 22:00 | 5 | 0 | 0 | 0
2023-03-29 23:00 | 1 | 0 | 0 | 0
2023-03-29 23:00 | 2 | 0 | 0 | 0
2023-03-29 23:00 | 3 | 0 | 0 | 0
2023-03-29 23:00 | 4 | 0 | 0 | 0
2023-03-29 23:00 | 5 | 0 | 0 | 0
2023-03-30 | 1 | 0 | 0 | 0
2023-03-30 | 2 | 0 | 0 | 0
2023-03-30 | 3 | 0 | 0 | 0
2023-03-30 | 4 | 0 | 0 | 0
2023-03-30 | 5 | 0 | 0 | 0
2023-03-30 01:00 | 1 | 0 | 0 | 0
2023-03-30 01:00 | 2 | 0 | 0 | 0
2023-03-30 01:00 | 3 | 0 | 0 | 0
2023-03-30 01:00 | 4 | 0 | 0 | 0
2023-03-30 01:00 | 5 | 0 | 0 | 0
2023-03-30 02:00 | 1 | 0 | 0 | 0
2023-03-30 02:00 | 2 | 0 | 0 | 0
2023-03-30 02:00 | 3 | 0 | 0 | 0
2023-03-30 02:00 | 4 | 0 | 0 | 0
2023-03-30 02:00 | 5 | 0 | 0 | 0
2023-03-30 03:00 | 1 | 0 | 0 | 0
2023-03-30 03:00 | 2 | 0 | 0 | 0
2023-03-30 03:00 | 3 | 0 | 0 | 0
2023-03-30 03:00 | 4 | 0 | 0 | 0
2023-03-30 03:00 | 5 | 0 | 0 | 0
2023-03-30 04:00 | 1 | 0 | 0 | 0
2023-03-30 04:00 | 2 | 0 | 0 | 0
2023-03-30 04:00 | 3 | 0 | 0 | 0
2023-03-30 04:00 | 4 | 0 | 0 | 0
2023-03-30 04:00 | 5 | 0 | 0 | 0
2023-03-30 05:00 | 1 | 0 | 0 | 0
2023-03-30 05:00 | 2 | 0 | 0 | 0
2023-03-30 05:00 | 3 | 0 | 0 | 0
2023-03-30 05:00 | 4 | 0 | 0 | 0
2023-03-30 05:00 | 5 | 0 | 0 | 0
2023-03-30 06:00 | 1 | 0 | 0 | 0
2023-03-30 06:00 | 2 | 0 | 0 | 0
2023-03-30 06:00 | 3 | 0 | 0 | 0
2023-03-30 06:00 | 4 | 0 | 0 | 0
2023-03-30 06:00 | 5 | 0 | 0 | 0
2023-03-30 07:00 | 1 | 0 | 0 | 0
2023-03-30 07:00 | 2 | 0 | 0 | 0
2023-03-30 07:00 | 3 | 0 | 0 | 0
2023-03-30 07:00 | 4 | 0 | 0 | 0
2023-03-30 07:00 | 5 | 0 | 0 | 0
2023-03-30 08:00 | 1 | 0 | 0 | 0
2023-03-30 08:00 | 2 | 0 | 0 | 0
2023-03-30 08:00 | 3 | 0 | 0 | 0
2023-03-30 08:00 | 4 | 0 | 0 | 0
2023-03-30 08:00 | 5 | 0 | 0 | 0
2023-03-30 09:00 | 1 | 0 | 0 | 0
2023-03-30 09:00 | 2 | 0 | 0 | 0
2023-03-30 09:00 | 3 | 0 | 0 | 0
2023-03-30 09:00 | 4 | 0 | 0 | 0
2023-03-30 09:00 | 5 | 0 | 0 | 0
2023-03-30 10:00 | 1 | 0 | 0 | 0
2023-03-30 10:00 | 2 | 0 | 0 | 0
2023-03-30 10:00 | 3 | 0 | 0 | 0
2023-03-30 10:00 | 4 | 0 | 0 | 0
2023-03-30 10:00 | 5 | 0 | 0 | 0
2023-03-30 11:00 | 1 | 0 | 0 | 0
2023-03-30 11:00 | 2 | 0 | 0 | 0
2023-03-30 11:00 | 3 | 0 | 0 | 0
2023-03-30 11:00 | 4 | 0 | 0 | 0
2023-03-30 11:00 | 5 | 0 | 0 | 0
2023-03-30 12:00 | 1 | 0 | 0 | 0
2023-03-30 12:00 | 2 | 0 | 0 | 0
2023-03-30 12:00 | 3 | 0 | 0 | 0
2023-03-30 12:00 | 4 | 0 | 0 | 0
2023-03-30 12:00 | 5 | 0 | 0 | 0
2023-03-30 13:00 | 1 | 0 | 0 | 0
2023-03-30 13:00 | 2 | 0 | 0 | 0
2023-03-30 13:00 | 3 | 0 | 0 | 0
2023-03-30 13:00 | 4 | 0 | 0 | 0
2023-03-30 13:00 | 5 | 0 | 0 | 0
2023-03-30 14:00 | 1 | 0 | 0 | 0
2023-03-30 14:00 | 2 | 0 | 0 | 0
2023-03-30 14:00 | 3 | 0 | 0 | 0
2023-03-30 14:00 | 4 | 0 | 0 | 0
2023-03-30 14:00 | 5 | 0 | 0 | 0
2023-03-30 15:00 | 1 | 0 | 0 | 0
2023-03-30 15:00 | 2 | 0 | 0 | 0
2023-03-30 15:00 | 3 | 0 | 0 | 0
2023-03-30 15:00 | 4 | 0 | 0 | 0
2023-03-30 15:00 | 5 | 0 | 0 | 0
2023-03-30 16:00 | 1 | 0 | 0 | 0
2023-03-30 16:00 | 2 | 0 | 0 | 0
2023-03-30 16:00 | 3 | 0 | 0 | 0
2023-03-30 16:00 | 4 | 0 | 0 | 0
2023-03-30 16:00 | 5 | 0 | 0 | 0
2023-03-30 17:00 | 1 | 0 | 0 | 0
2023-03-30 17:00 | 2 | 0 | 0 | 0
2023-03-30 17:00 | 3 | 0 | 0 | 0
2023-03-30 17:00 | 4 | 0 | 0 | 0
2023-03-30 17:00 | 5 | 0 | 0 | 0
2023-03-30 18:00 | 1 | 0 | 0 | 0
2023-03-30 18:00 | 2 | 0 | 0 | 0
2023-03-30 18:00 | 3 | 0 | 0 | 0
2023-03-30 18:00 | 4 | 0 | 0 | 0
2023-03-30 18:00 | 5 | 0 | 0 | 0
2023-03-30 19:00 | 1 | 0 | 0 | 0
2023-03-30 19:00 | 2 | 0 | 0 | 0
2023-03-30 19:00 | 3 | 0 | 0 | 0
2023-03-30 19:00 | 4 | 0 | 0 | 0
2023-03-30 19:00 | 5 | 0 | 0 | 0
2023-03-30 20:00 | 1 | 0 | 0 | 0
2023-03-30 20:00 | 2 | 0 | 0 | 0
2023-03-30 20:00 | 3 | 0 | 0 | 0
2023-03-30 20:00 | 4 | 0 | 0 | 0
2023-03-30 20:00 | 5 | 0 | 0 | 0
2023-03-30 21:00 | 1 | 0 | 0 | 0
2023-03-30 21:00 | 2 | 0 | 0 | 0
2023-03-30 21:00 | 3 | 0 | 0 | 0
2023-03-30 21:00 | 4 | 0 | 0 | 0
2023-03-30 21:00 | 5 | 0 | 0 | 0
2023-03-30 22:00 | 1 | 0 | 0 | 0
2023-03-30 22:00 | 2 | 0 | 0 | 0
2023-03-30 22:00 | 3 | 0 | 0 | 0
2023-03-30 22:00 | 4 | 0 | 0 | 0
2023-03-30 22:00 | 5 | 0 | 0 | 0
2023-03-30 23:00 | 1 | 0 | 0 | 0
2023-03-30 23:00 | 2 | 0 | 0 | 0
2023-03-30 23:00 | 3 | 0 | 0 | 0
2023-03-30 23:00 | 4 | 0 | 0 | 0
2023-03-30 23:00 | 5 | 0 | 0 | 0
2023-03-31 | 1 | 0 | 0 | 0
2023-03-31 | 2 | 0 | 0 | 0
2023-03-31 | 3 | 0 | 0 | 0
2023-03-31 | 4 | 0 | 0 | 0
2023-03-31 | 5 | 0 | 0 | 0
2023-03-31 01:00 | 1 | 0 | 0 | 0
2023-03-31 01:00 | 2 | 0 | 0 | 0
2023-03-31 01:00 | 3 | 0 | 0 | 0
2023-03-31 01:00 | 4 | 0 | 0 | 0
2023-03-31 01:00 | 5 | 0 | 0 | 0
2023-03-31 02:00 | 1 | 0 | 0 | 0
2023-03-31 02:00 | 2 | 0 | 0 | 0
2023-03-31 02:00 | 3 | 0 | 0 | 0
2023-03-31 02:00 | 4 | 0 | 0 | 0
2023-03-31 02:00 | 5 | 0 | 0 | 0
2023-03-31 03:00 | 1 | 0 | 0 | 0
2023-03-31 03:00 | 2 | 0 | 0 | 0
2023-03-31 03:00 | 3 | 0 | 0 | 0
2023-03-31 03:00 | 4 | 0 | 0 | 0
2023-03-31 03:00 | 5 | 0 | 0 | 0
2023-03-31 04:00 | 1 | 0 | 0 | 0
2023-03-31 04:00 | 2 | 0 | 0 | 0
2023-03-31 04:00 | 3 | 0 | 0 | 0
2023-03-31 04:00 | 4 | 0 | 0 | 0
2023-03-31 04:00 | 5 | 0 | 0 | 0
2023-03-31 05:00 | 1 | 0 | 0 | 0
2023-03-31 05:00 | 2 | 0 | 0 | 0
2023-03-31 05:00 | 3 | 0 | 0 | 0
2023-03-31 05:00 | 4 | 0 | 0 | 0
2023-03-31 05:00 | 5 | 0 | 0 | 0
2023-03-31 06:00 | 1 | 0 | 0 | 0
2023-03-31 06:00 | 2 | 0 | 0 | 0
2023-03-31 06:00 | 3 | 0 | 0 | 0
2023-03-31 06:00 | 4 | 0 | 0 | 0
2023-03-31 06:00 | 5 | 0 | 0 | 0
2023-03-31 07:00 | 1 | 0 | 0 | 0
2023-03-31 07:00 | 2 | 0 | 0 | 0
2023-03-31 07:00 | 3 | 0 | 0 | 0
2023-03-31 07:00 | 4 | 0 | 0 | 0
2023-03-31 07:00 | 5 | 0 | 0 | 0
2023-03-31 08:00 | 1 | 0 | 0 | 0
2023-03-31 08:00 | 2 | 0 | 0 | 0
2023-03-31 08:00 | 3 | 0 | 0 | 0
2023-03-31 08:00 | 4 | 0 | 0 | 0
2023-03-31 08:00 | 5 | 0 | 0 | 0
2023-03-31 09:00 | 1 | 0 | 0 | 0
2023-03-31 09:00 | 2 | 0 | 0 | 0
2023-03-31 09:00 | 3 | 0 | 0 | 0
2023-03-31 09:00 | 4 | 0 | 0 | 0
2023-03-31 09:00 | 5 | 0 | 0 | 0
2023-03-31 10:00 | 1 | 0 | 0 | 0
2023-03-31 10:00 | 2 | 0 | 0 | 0
2023-03-31 10:00 | 3 | 0 | 0 | 0
2023-03-31 10:00 | 4 | 0 | 0 | 0
2023-03-31 10:00 | 5 | 0 | 0 | 0
2023-03-31 11:00 | 1 | 0 | 0 | 0
2023-03-31 11:00 | 2 | 0 | 0 | 0
2023-03-31 11:00 | 3 | 0 | 0 | 0
2023-03-31 11:00 | 4 | 0 | 0 | 0
2023-03-31 11:00 | 5 | 0 | 0 | 0
2023-03-31 12:00 | 1 | 0 | 0 | 0
2023-03-31 12:00 | 2 | 0 | 0 | 0
2023-03-31 12:00 | 3 | 0 | 0 | 0
2023-03-31 12:00 | 4 | 0 | 0 | 0
2023-03-31 12:00 | 5 | 0 | 0 | 0
2023-03-31 13:00 | 1 | 0 | 0 | 0
2023-03-31 13:00 | 2 | 0 | 0 | 0
2023-03-31 13:00 | 3 | 0 | 0 | 0
2023-03-31 13:00 | 4 | 0 | 0 | 0
2023-03-31 13:00 | 5 | 0 | 0 | 0
2023-03-31 14:00 | 1 | 0 | 0 | 0
2023-03-31 14:00 | 2 | 0 | 0 | 0
2023-03-31 14:00 | 3 | 0 | 0 | 0
2023-03-31 14:00 | 4 | 0 | 0 | 0
2023-03-31 14:00 | 5 | 0 | 0 | 0
2023-03-31 15:00 | 1 | 0 | 0 | 0
2023-03-31 15:00 | 2 | 0 | 0 | 0
2023-03-31 15:00 | 3 | 0 | 0 | 0
2023-03-31 15:00 | 4 | 0 | 0 | 0
2023-03-31 15:00 | 5 | 0 | 0 | 0
2023-03-31 16:00 | 1 | 0 | 0 | 0
2023-03-31 16:00 | 2 | 0 | 0 | 0
2023-03-31 16:00 | 3 | 0 | 0 | 0
2023-03-31 16:00 | 4 | 0 | 0 | 0
2023-03-31 16:00 | 5 | 0 | 0 | 0
2023-03-31 17:00 | 1 | 0 | 0 | 0
2023-03-31 17:00 | 2 | 0 | 0 | 0
2023-03-31 17:00 | 3 | 0 | 0 | 0
2023-03-31 17:00 | 4 | 0 | 0 | 0
2023-03-31 17:00 | 5 | 0 | 0 | 0
2023-03-31 18:00 | 1 | 0 | 0 | 0
2023-03-31 18:00 | 2 | 0 | 0 | 0
2023-03-31 18:00 | 3 | 0 | 0 | 0
2023-03-31 18:00 | 4 | 0 | 0 | 0
2023-03-31 18:00 | 5 | 0 | 0 | 0
2023-03-31 19:00 | 1 | 0 | 0 | 0
2023-03-31 19:00 | 2 | 0 | 0 | 0
2023-03-31 19:00 | 3 | 0 | 0 | 0
2023-03-31 19:00 | 4 | 0 | 0 | 0
2023-03-31 19:00 | 5 | 0 | 0 | 0
2023-03-31 20:00 | 1 | 0 | 0 | 0
2023-03-31 20:00 | 2 | 0 | 0 | 0
2023-03-31 20:00 | 3 | 0 | 0 | 0
2023-03-31 20:00 | 4 | 0 | 0 | 0
2023-03-31 20:00 | 5 | 0 | 0 | 0
2023-03-31 21:00 | 1 | 0 | 0 | 0
2023-03-31 21:00 | 2 | 0 | 0 | 0
2023-03-31 21:00 | 3 | 0 | 0 | 0
2023-03-31 21:00 | 4 | 0 | 0 | 0
2023-03-31 21:00 | 5 | 0 | 0 | 0
2023-03-31 22:00 | 1 | 0 | 0 | 0
2023-03-31 22:00 | 2 | 0 | 0 | 0
2023-03-31 22:00 | 3 | 0 | 0 | 0
2023-03-31 22:00 | 4 | 0 | 0 | 0
2023-03-31 22:00 | 5 | 0 | 0 | 0
2023-03-31 23:00 | 1 | 0 | 0 | 0
2023-03-31 23:00 | 2 | 0 | 0 | 0
2023-03-31 23:00 | 3 | 0 | 0 | 0
2023-03-31 23:00 | 4 | 0 | 0 | 0
2023-03-31 23:00 | 5 | 0 | 0 | 0
2023-04-01 | 1 | 0 | 0 | 0
2023-04-01 | 2 | 0 | 0 | 0
2023-04-01 | 3 | 0 | 0 | 0
2023-04-01 | 4 | 0 | 0 | 0
2023-04-01 | 5 | 0 | 0 | 0
2023-04-01 01:00 | 1 | 0 | 0 | 0
2023-04-01 01:00 | 2 | 0 | 0 | 0
2023-04-01 01:00 | 3 | 0 | 0 | 0
2023-04-01 01:00 | 4 | 0 | 0 | 0
2023-04-01 01:00 | 5 | 0 | 0 | 0
2023-04-01 02:00 | 1 | 0 | 0 | 0
2023-04-01 02:00 | 2 | 0 | 0 | 0
2023-04-01 02:00 | 3 | 0 | 0 | 0
2023-04-01 02:00 | 4 | 0 | 0 | 0
2023-04-01 02:00 | 5 | 0 | 0 | 0
2023-04-01 03:00 | 1 | 0 | 0 | 0
2023-04-01 03:00 | 2 | 0 | 0 | 0
2023-04-01 03:00 | 3 | 0 | 0 | 0
2023-04-01 03:00 | 4 | 0 | 0 | 0
2023-04-01 03:00 | 5 | 0 | 0 | 0
2023-04-01 04:00 | 1 | 0 | 0 | 0
2023-04-01 04:00 | 2 | 0 | 0 | 0
2023-04-01 04:00 | 3 | 0 | 0 | 0
2023-04-01 04:00 | 4 | 0 | 0 | 0
2023-04-01 04:00 | 5 | 0 | 0 | 0
2023-04-01 05:00 | 1 | 0 | 0 | 0
2023-04-01 05:00 | 2 | 0 | 0 | 0
2023-04-01 05:00 | 3 | 0 | 0 | 0
2023-04-01 05:00 | 4 | 0 | 0 | 0
2023-04-01 05:00 | 5 | 0 | 0 | 0
2023-04-01 06:00 | 1 | 0 | 0 | 0
2023-04-01 06:00 | 2 | 0 | 0 | 0
2023-04-01 06:00 | 3 | 0 | 0 | 0
2023-04-01 06:00 | 4 | 0 | 0 | 0
2023-04-01 06:00 | 5 | 0 | 0 | 0
2023-04-01 07:00 | 1 | 0 | 0 | 0
2023-04-01 07:00 | 2 | 0 | 0 | 0
2023-04-01 07:00 | 3 | 0 | 0 | 0
2023-04-01 07:00 | 4 | 0 | 0 | 0
2023-04-01 07:00 | 5 | 0 | 0 | 0
2023-04-01 08:00 | 1 | 0 | 0 | 0
2023-04-01 08:00 | 2 | 0 | 0 | 0
2023-04-01 08:00 | 3 | 0 | 0 | 0
2023-04-01 08:00 | 4 | 0 | 0 | 0
2023-04-01 08:00 | 5 | 0 | 0 | 0
2023-04-01 09:00 | 1 | 0 | 0 | 0
2023-04-01 09:00 | 2 | 0 | 0 | 0
2023-04-01 09:00 | 3 | 0 | 0 | 0
2023-04-01 09:00 | 4 | 0 | 0 | 0
2023-04-01 09:00 | 5 | 0 | 0 | 0
2023-04-01 10:00 | 1 | 0 | 0 | 0
2023-04-01 10:00 | 2 | 0 | 0 | 0
2023-04-01 10:00 | 3 | 0 | 0 | 0
2023-04-01 10:00 | 4 | 0 | 0 | 0
2023-04-01 10:00 | 5 | 0 | 0 | 0
2023-04-01 11:00 | 1 | 0 | 0 | 0
2023-04-01 11:00 | 2 | 0 | 0 | 0
2023-04-01 11:00 | 3 | 0 | 0 | 0
2023-04-01 11:00 | 4 | 0 | 0 | 0
2023-04-01 11:00 | 5 | 0 | 0 | 0
2023-04-01 12:00 | 1 | 0 | 0 | 0
2023-04-01 12:00 | 2 | 0 | 0 | 0
2023-04-01 12:00 | 3 | 0 | 0 | 0
2023-04-01 12:00 | 4 | 0 | 0 | 0
2023-04-01 12:00 | 5 | 0 | 0 | 0
2023-04-01 13:00 | 1 | 0 | 0 | 0
2023-04-01 13:00 | 2 | 0 | 0 | 0
2023-04-01 13:00 | 3 | 0 | 0 | 0
2023-04-01 13:00 | 4 | 0 | 0 | 0
2023-04-01 13:00 | 5 | 0 | 0 | 0
2023-04-01 14:00 | 1 | 0 | 0 | 0
2023-04-01 14:00 | 2 | 0 | 0 | 0
2023-04-01 14:00 | 3 | 0 | 0 | 0
2023-04-01 14:00 | 4 | 0 | 0 | 0
2023-04-01 14:00 | 5 | 0 | 0 | 0
2023-04-01 15:00 | 1 | 0 | 0 | 0
2023-04-01 15:00 | 2 | 0 | 0 | 0
2023-04-01 15:00 | 3 | 0 | 0 | 0
2023-04-01 15:00 | 4 | 0 | 0 | 0
2023-04-01 15:00 | 5 | 0 | 0 | 0
2023-04-01 16:00 | 1 | 0 | 0 | 0
2023-04-01 16:00 | 2 | 0 | 0 | 0
2023-04-01 16:00 | 3 | 0 | 0 | 0
2023-04-01 16:00 | 4 | 0 | 0 | 0
2023-04-01 16:00 | 5 | 0 | 0 | 0
2023-04-01 17:00 | 1 | 0 | 0 | 0
2023-04-01 17:00 | 2 | 0 | 0 | 0
2023-04-01 17:00 | 3 | 0 | 0 | 0
2023-04-01 17:00 | 4 | 0 | 0 | 0
2023-04-01 17:00 | 5 | 0 | 0 | 0
2023-04-01 18:00 | 1 | 0 | 0 | 0
2023-04-01 18:00 | 2 | 0 | 0 | 0
2023-04-01 18:00 | 3 | 0 | 0 | 0
2023-04-01 18:00 | 4 | 0 | 0 | 0
2023-04-01 18:00 | 5 | 0 | 0 | 0
2023-04-01 19:00 | 1 | 0 | 0 | 0
2023-04-01 19:00 | 2 | 0 | 0 | 0
2023-04-01 19:00 | 3 | 0 | 0 | 0
2023-04-01 19:00 | 4 | 0 | 0 | 0
2023-04-01 19:00 | 5 | 0 | 0 | 0
2023-04-01 20:00 | 1 | 0 | 0 | 0
2023-04-01 20:00 | 2 | 0 | 0 | 0
2023-04-01 20:00 | 3 | 0 | 0 | 0
2023-04-01 20:00 | 4 | 0 | 0 | 0
2023-04-01 20:00 | 5 | 0 | 0 | 0
2023-04-01 21:00 | 1 | 0 | 0 | 0
2023-04-01 21:00 | 2 | 0 | 0 | 0
2023-04-01 21:00 | 3 | 0 | 0 | 0
2023-04-01 21:00 | 4 | 0 | 0 | 0
2023-04-01 21:00 | 5 | 0 | 0 | 0
2023-04-01 22:00 | 1 | 0 | 0 | 0
2023-04-01 22:00 | 2 | 0 | 0 | 0
2023-04-01 22:00 | 3 | 0 | 0 | 0
2023-04-01 22:00 | 4 | 0 | 0 | 0
2023-04-01 22:00 | 5 | 0 | 0 | 0
2023-04-01 23:00 | 1 | 0 | 0 | 0
2023-04-01 23:00 | 2 | 0 | 0 | 0
2023-04-01 23:00 | 3 | 0 | 0 | 0
2023-04-01 23:00 | 4 | 0 | 0 | 0
2023-04-01 23:00 | 5 | 0 | 0 | 0
2023-04-02 | 1 | 0 | 0 | 0
2023-04-02 | 2 | 0 | 0 | 0
2023-04-02 | 3 | 0 | 0 | 0
2023-04-02 | 4 | 0 | 0 | 0
2023-04-02 | 5 | 0 | 0 | 0
2023-04-02 01:00 | 1 | 0 | 0 | 0
2023-04-02 01:00 | 2 | 0 | 0 | 0
2023-04-02 01:00 | 3 | 0 | 0 | 0
2023-04-02 01:00 | 4 | 0 | 0 | 0
2023-04-02 01:00 | 5 | 0 | 0 | 0
2023-04-02 02:00 | 1 | 0 | 0 | 0
2023-04-02 02:00 | 2 | 0 | 0 | 0
2023-04-02 02:00 | 3 | 0 | 0 | 0
2023-04-02 02:00 | 4 | 0 | 0 | 0
2023-04-02 02:00 | 5 | 0 | 0 | 0
2023-04-02 03:00 | 1 | 0 | 0 | 0
2023-04-02 03:00 | 2 | 0 | 0 | 0
2023-04-02 03:00 | 3 | 0 | 0 | 0
2023-04-02 03:00 | 4 | 0 | 0 | 0
2023-04-02 03:00 | 5 | 0 | 0 | 0
2023-04-02 04:00 | 1 | 0 | 0 | 0
2023-04-02 04:00 | 2 | 0 | 0 | 0
2023-04-02 04:00 | 3 | 0 | 0 | 0
2023-04-02 04:00 | 4 | 0 | 0 | 0
2023-04-02 04:00 | 5 | 0 | 0 | 0
2023-04-02 05:00 | 1 | 0 | 0 | 0
2023-04-02 05:00 | 2 | 0 | 0 | 0
2023-04-02 05:00 | 3 | 0 | 0 | 0
2023-04-02 05:00 | 4 | 0 | 0 | 0
2023-04-02 05:00 | 5 | 0 | 0 | 0
2023-04-02 06:00 | 1 | 0 | 0 | 0
2023-04-02 06:00 | 2 | 0 | 0 | 0
2023-04-02 06:00 | 3 | 0 | 0 | 0
2023-04-02 06:00 | 4 | 0 | 0 | 0
2023-04-02 06:00 | 5 | 0 | 0 | 0
2023-04-02 07:00 | 1 | 0 | 0 | 0
2023-04-02 07:00 | 2 | 0 | 0 | 0
2023-04-02 07:00 | 3 | 0 | 0 | 0
2023-04-02 07:00 | 4 | 0 | 0 | 0
2023-04-02 07:00 | 5 | 0 | 0 | 0
2023-04-02 08:00 | 1 | 0 | 0 | 0
2023-04-02 08:00 | 2 | 0 | 0 | 0
2023-04-02 08:00 | 3 | 0 | 0 | 0
2023-04-02 08:00 | 4 | 0 | 0 | 0
2023-04-02 08:00 | 5 | 0 | 0 | 0
2023-04-02 09:00 | 1 | 0 | 0 | 0
2023-04-02 09:00 | 2 | 0 | 0 | 0
2023-04-02 09:00 | 3 | 0 | 0 | 0
2023-04-02 09:00 | 4 | 0 | 0 | 0
2023-04-02 09:00 | 5 | 0 | 0 | 0
2023-04-02 10:00 | 1 | 0 | 0 | 0
2023-04-02 10:00 | 2 | 0 | 0 | 0
2023-04-02 10:00 | 3 | 0 | 0 | 0
2023-04-02 10:00 | 4 | 0 | 0 | 0
2023-04-02 10:00 | 5 | 0 | 0 | 0
2023-04-02 11:00 | 1 | 0 | 0 | 0
2023-04-02 11:00 | 2 | 0 | 0 | 0
2023-04-02 11:00 | 3 | 0 | 0 | 0
2023-04-02 11:00 | 4 | 0 | 0 | 0
2023-04-02 11:00 | 5 | 0 | 0 | 0
2023-04-02 12:00 | 1 | 0 | 0 | 0
2023-04-02 12:00 | 2 | 0 | 0 | 0
2023-04-02 12:00 | 3 | 0 | 0 | 0
2023-04-02 12:00 | 4 | 0 | 0 | 0
2023-04-02 12:00 | 5 | 0 | 0 | 0
2023-04-02 13:00 | 1 | 0 | 0 | 0
2023-04-02 13:00 | 2 | 0 | 0 | 0
2023-04-02 13:00 | 3 | 0 | 0 | 0
2023-04-02 13:00 | 4 | 0 | 0 | 0
2023-04-02 13:00 | 5 | 0 | 0 | 0
2023-04-02 14:00 | 1 | 0 | 0 | 0
2023-04-02 14:00 | 2 | 0 | 0 | 0
2023-04-02 14:00 | 3 | 0 | 0 | 0
2023-04-02 14:00 | 4 | 0 | 0 | 0
2023-04-02 14:00 | 5 | 0 | 0 | 0
2023-04-02 15:00 | 1 | 0 | 0 | 0
2023-04-02 15:00 | 2 | 0 | 0 | 0
2023-04-02 15:00 | 3 | 0 | 0 | 0
2023-04-02 15:00 | 4 | 0 | 0 | 0
2023-04-02 15:00 | 5 | 0 | 0 | 0
2023-04-02 16:00 | 1 | 0 | 0 | 0
2023-04-02 16:00 | 2 | 0 | 0 | 0
2023-04-02 16:00 | 3 | 0 | 0 | 0
2023-04-02 16:00 | 4 | 0 | 0 | 0
2023-04-02 16:00 | 5 | 0 | 0 | 0
2023-04-02 17:00 | 1 | 0 | 0 | 0
2023-04-02 17:00 | 2 | 0 | 0 | 0
2023-04-02 17:00 | 3 | 0 | 0 | 0
2023-04-02 17:00 | 4 | 0 | 0 | 0
2023-04-02 17:00 | 5 | 0 | 0 | 0
2023-04-02 18:00 | 1 | 0 | 0 | 0
2023-04-02 18:00 | 2 | 0 | 0 | 0
2023-04-02 18:00 | 3 | 0 | 0 | 0
2023-04-02 18:00 | 4 | 0 | 0 | 0
2023-04-02 18:00 | 5 | 0 | 0 | 0
2023-04-02 19:00 | 1 | 0 | 0 | 0
2023-04-02 19:00 | 2 | 0 | 0 | 0
2023-04-02 19:00 | 3 | 0 | 0 | 0
2023-04-02 19:00 | 4 | 0 | 0 | 0
2023-04-02 19:00 | 5 | 0 | 0 | 0
2023-04-02 20:00 | 1 | 0 | 0 | 0
2023-04-02 20:00 | 2 | 0 | 0 | 0
2023-04-02 20:00 | 3 | 0 | 0 | 0
2023-04-02 20:00 | 4 | 0 | 0 | 0
2023-04-02 20:00 | 5 | 0 | 0 | 0
2023-04-02 21:00 | 1 | 0 | 0 | 0
2023-04-02 21:00 | 2 | 0 | 0 | 0
2023-04-02 21:00 | 3 | 0 | 0 | 0
2023-04-02 21:00 | 4 | 0 | 0 | 0
2023-04-02 21:00 | 5 | 0 | 0 | 0
2023-04-02 22:00 | 1 | 0 | 0 | 0
2023-04-02 22:00 | 2 | 0 | 0 | 0
2023-04-02 22:00 | 3 | 0 | 0 | 0
2023-04-02 22:00 | 4 | 0 | 0 | 0
2023-04-02 22:00 | 5 | 0 | 0 | 0
2023-04-02 23:00 | 1 | 0 | 0 | 0
2023-04-02 23:00 | 2 | 0 | 0 | 0
2023-04-02 23:00 | 3 | 0 | 0 | 0
2023-04-02 23:00 | 4 | 0 | 0 | 0
2023-04-02 23:00 | 5 | 0 | 0 | 0
2023-04-03 | 1 | 0 | 0 | 0
2023-04-03 | 2 | 0 | 0 | 0
2023-04-03 | 3 | 0 | 0 | 0
2023-04-03 | 4 | 0 | 0 | 0
2023-04-03 | 5 | 0 | 0 | 0
2023-04-03 01:00 | 1 | 0 | 0 | 0
2023-04-03 01:00 | 2 | 0 | 0 | 0
2023-04-03 01:00 | 3 | 0 | 0 | 0
2023-04-03 01:00 | 4 | 0 | 0 | 0
2023-04-03 01:00 | 5 | 0 | 0 | 0
2023-04-03 02:00 | 1 | 0 | 0 | 0
2023-04-03 02:00 | 2 | 0 | 0 | 0
2023-04-03 02:00 | 3 | 0 | 0 | 0
2023-04-03 02:00 | 4 | 0 | 0 | 0
2023-04-03 02:00 | 5 | 0 | 0 | 0
2023-04-03 03:00 | 1 | 0 | 0 | 0
2023-04-03 03:00 | 2 | 0 | 0 | 0
2023-04-03 03:00 | 3 | 0 | 0 | 0
2023-04-03 03:00 | 4 | 0 | 0 | 0
2023-04-03 03:00 | 5 | 0 | 0 | 0
2023-04-03 04:00 | 1 | 0 | 0 | 0
2023-04-03 04:00 | 2 | 0 | 0 | 0
2023-04-03 04:00 | 3 | 0 | 0 | 0
2023-04-03 04:00 | 4 | 0 | 0 | 0
2023-04-03 04:00 | 5 | 0 | 0 | 0
2023-04-03 05:00 | 1 | 0 | 0 | 0
2023-04-03 05:00 | 2 | 0 | 0 | 0
2023-04-03 05:00 | 3 | 0 | 0 | 0
2023-04-03 05:00 | 4 | 0 | 0 | 0
2023-04-03 05:00 | 5 | 0 | 0 | 0
2023-04-03 06:00 | 1 | 0 | 0 | 0
2023-04-03 06:00 | 2 | 0 | 0 | 0
2023-04-03 06:00 | 3 | 0 | 0 | 0
2023-04-03 06:00 | 4 | 0 | 0 | 0
2023-04-03 06:00 | 5 | 0 | 0 | 0
2023-04-03 07:00 | 1 | 0 | 0 | 0
2023-04-03 07:00 | 2 | 0 | 0 | 0
2023-04-03 07:00 | 3 | 0 | 0 | 0
2023-04-03 07:00 | 4 | 0 | 0 | 0
2023-04-03 07:00 | 5 | 0 | 0 | 0
2023-04-03 08:00 | 1 | 0 | 0 | 0
2023-04-03 08:00 | 2 | 0 | 0 | 0
2023-04-03 08:00 | 3 | 0 | 0 | 0
2023-04-03 08:00 | 4 | 0 | 0 | 0
2023-04-03 08:00 | 5 | 0 | 0 | 0
2023-04-03 09:00 | 1 | 0 | 0 | 0
2023-04-03 09:00 | 2 | 0 | 0 | 0
2023-04-03 09:00 | 3 | 0 | 0 | 0
2023-04-03 09:00 | 4 | 0 | 0 | 0
2023-04-03 09:00 | 5 | 0 | 0 | 0
2023-04-03 10:00 | 1 | 0 | 0 | 0
2023-04-03 10:00 | 2 | 0 | 0 | 0
2023-04-03 10:00 | 3 | 0 | 0 | 0
2023-04-03 10:00 | 4 | 0 | 0 | 0
2023-04-03 10:00 | 5 | 0 | 0 | 0
2023-04-03 11:00 | 1 | 0 | 0 | 0
2023-04-03 11:00 | 2 | 0 | 0 | 0
2023-04-03 11:00 | 3 | 0 | 0 | 0
2023-04-03 11:00 | 4 | 0 | 0 | 0
2023-04-03 11:00 | 5 | 0 | 0 | 0
2023-04-03 12:00 | 1 | 0 | 0 | 0
2023-04-03 12:00 | 2 | 0 | 0 | 0
2023-04-03 12:00 | 3 | 0 | 0 | 0
2023-04-03 12:00 | 4 | 0 | 0 | 0
2023-04-03 12:00 | 5 | 0 | 0 | 0
2023-04-03 13:00 | 1 | 0 | 0 | 0
2023-04-03 13:00 | 2 | 0 | 0 | 0
2023-04-03 13:00 | 3 | 0 | 0 | 0
2023-04-03 13:00 | 4 | 0 | 0 | 0
2023-04-03 13:00 | 5 | 0 | 0 | 0
2023-04-03 14:00 | 1 | 0 | 0 | 0
2023-04-03 14:00 | 2 | 0 | 0 | 0
2023-04-03 14:00 | 3 | 0 | 0 | 0
2023-04-03 14:00 | 4 | 0 | 0 | 0
2023-04-03 14:00 | 5 | 0 | 0 | 0
2023-04-03 15:00 | 1 | 0 | 0 | 0
2023-04-03 15:00 | 2 | 0 | 0 | 0
2023-04-03 15:00 | 3 | 0 | 0 | 0
2023-04-03 15:00 | 4 | 0 | 0 | 0
2023-04-03 15:00 | 5 | 0 | 0 | 0
2023-04-03 16:00 | 1 | 0 | 0 | 0
2023-04-03 16:00 | 2 | 0 | 0 | 0
2023-04-03 16:00 | 3 | 0 | 0 | 0
2023-04-03 16:00 | 4 | 0 | 0 | 0
2023-04-03 16:00 | 5 | 0 | 0 | 0
2023-04-03 17:00 | 1 | 0 | 0 | 0
2023-04-03 17:00 | 2 | 0 | 0 | 0
2023-04-03 17:00 | 3 | 0 | 0 | 0
2023-04-03 17:00 | 4 | 0 | 0 | 0
2023-04-03 17:00 | 5 | 0 | 0 | 0
2023-04-03 18:00 | 1 | 0 | 0 | 0
2023-04-03 18:00 | 2 | 0 | 0 | 0
2023-04-03 18:00 | 3 | 0 | 0 | 0
2023-04-03 18:00 | 4 | 0 | 0 | 0
2023-04-03 18:00 | 5 | 0 | 0 | 0
2023-04-03 19:00 | 1 | 0 | 0 | 0
2023-04-03 19:00 | 2 | 0 | 0 | 0
2023-04-03 19:00 | 3 | 0 | 0 | 0
2023-04-03 19:00 | 4 | 0 | 0 | 0
2023-04-03 19:00 | 5 | 0 | 0 | 0
2023-04-03 20:00 | 1 | 0 | 0 | 0
2023-04-03 20:00 | 2 | 0 | 0 | 0
2023-04-03 20:00 | 3 | 0 | 0 | 0
2023-04-03 20:00 | 4 | 0 | 0 | 0
2023-04-03 20:00 | 5 | 0 | 0 | 0
2023-04-03 21:00 | 1 | 0 | 0 | 0
2023-04-03 21:00 | 2 | 0 | 0 | 0
2023-04-03 21:00 | 3 | 0 | 0 | 0
2023-04-03 21:00 | 4 | 0 | 0 | 0
2023-04-03 21:00 | 5 | 0 | 0 | 0
2023-04-03 22:00 | 1 | 0 | 0 | 0
2023-04-03 22:00 | 2 | 0 | 0 | 0
2023-04-03 22:00 | 3 | 0 | 0 | 0
2023-04-03 22:00 | 4 | 0 | 0 | 0
2023-04-03 22:00 | 5 | 0 | 0 | 0
2023-04-03 23:00 | 1 | 0 | 0 | 0
2023-04-03 23:00 | 2 | 0 | 0 | 0
2023-04-03 23:00 | 3 | 0 | 0 | 0
2023-04-03 23:00 | 4 | 0 | 0 | 0
2023-04-03 23:00 | 5 | 0 | 0 | 0
2023-04-04 | 1 | 0 | 0 | 0
2023-04-04 | 2 | 0 | 0 | 0
2023-04-04 | 3 | 0 | 0 | 0
2023-04-04 | 4 | 0 | 0 | 0
2023-04-04 | 5 | 0 | 0 | 0
2023-04-04 01:00 | 1 | 0 | 0 | 0
2023-04-04 01:00 | 2 | 0 | 0 | 0
2023-04-04 01:00 | 3 | 0 | 0 | 0
2023-04-04 01:00 | 4 | 0 | 0 | 0
2023-04-04 01:00 | 5 | 0 | 0 | 0
2023-04-04 02:00 | 1 | 0 | 0 | 0
2023-04-04 02:00 | 2 | 0 | 0 | 0
2023-04-04 02:00 | 3 | 0 | 0 | 0
2023-04-04 02:00 | 4 | 0 | 0 | 0
2023-04-04 02:00 | 5 | 0 | 0 | 0
2023-04-04 03:00 | 1 | 0 | 0 | 0
2023-04-04 03:00 | 2 | 0 | 0 | 0
2023-04-04 03:00 | 3 | 0 | 0 | 0
2023-04-04 03:00 | 4 | 0 | 0 | 0
2023-04-04 03:00 | 5 | 0 | 0 | 0
2023-04-04 04:00 | 1 | 0 | 0 | 0
2023-04-04 04:00 | 2 | 0 | 0 | 0
2023-04-04 04:00 | 3 | 0 | 0 | 0
2023-04-04 04:00 | 4 | 0 | 0 | 0
2023-04-04 04:00 | 5 | 0 | 0 | 0
2023-04-04 05:00 | 1 | 0 | 0 | 0
2023-04-04 05:00 | 2 | 0 | 0 | 0
2023-04-04 05:00 | 3 | 0 | 0 | 0
2023-04-04 05:00 | 4 | 0 | 0 | 0
2023-04-04 05:00 | 5 | 0 | 0 | 0
2023-04-04 06:00 | 1 | 0 | 0 | 0
2023-04-04 06:00 | 2 | 0 | 0 | 0
2023-04-04 06:00 | 3 | 0 | 0 | 0
2023-04-04 06:00 | 4 | 0 | 0 | 0
2023-04-04 06:00 | 5 | 0 | 0 | 0
2023-04-04 07:00 | 1 | 0 | 0 | 0
2023-04-04 07:00 | 2 | 0 | 0 | 0
2023-04-04 07:00 | 3 | 0 | 0 | 0
2023-04-04 07:00 | 4 | 0 | 0 | 0
2023-04-04 07:00 | 5 | 0 | 0 | 0
2023-04-04 08:00 | 1 | 0 | 0 | 0
2023-04-04 08:00 | 2 | 0 | 0 | 0
2023-04-04 08:00 | 3 | 0 | 0 | 0
2023-04-04 08:00 | 4 | 0 | 0 | 0
2023-04-04 08:00 | 5 | 0 | 0 | 0
2023-04-04 09:00 | 1 | 0 | 0 | 0
2023-04-04 09:00 | 2 | 0 | 0 | 0
2023-04-04 09:00 | 3 | 0 | 0 | 0
2023-04-04 09:00 | 4 | 0 | 0 | 0
2023-04-04 09:00 | 5 | 0 | 0 | 0
2023-04-04 10:00 | 1 | 0 | 0 | 0
2023-04-04 10:00 | 2 | 0 | 0 | 0
2023-04-04 10:00 | 3 | 0 | 0 | 0
2023-04-04 10:00 | 4 | 0 | 0 | 0
2023-04-04 10:00 | 5 | 0 | 0 | 0
2023-04-04 11:00 | 1 | 0 | 0 | 0
2023-04-04 11:00 | 2 | 0 | 0 | 0
2023-04-04 11:00 | 3 | 0 | 0 | 0
2023-04-04 11:00 | 4 | 0 | 0 | 0
2023-04-04 11:00 | 5 | 0 | 0 | 0
2023-04-04 12:00 | 1 | 0 | 0 | 0
2023-04-04 12:00 | 2 | 0 | 0 | 0
2023-04-04 12:00 | 3 | 0 | 0 | 0
2023-04-04 12:00 | 4 | 0 | 0 | 0
2023-04-04 12:00 | 5 | 0 | 0 | 0
2023-04-04 13:00 | 1 | 0 | 0 | 0
2023-04-04 13:00 | 2 | 0 | 0 | 0
2023-04-04 13:00 | 3 | 0 | 0 | 0
2023-04-04 13:00 | 4 | 0 | 0 | 0
2023-04-04 13:00 | 5 | 0 | 0 | 0
2023-04-04 14:00 | 1 | 0 | 0 | 0
2023-04-04 14:00 | 2 | 0 | 0 | 0
2023-04-04 14:00 | 3 | 0 | 0 | 0
2023-04-04 14:00 | 4 | 0 | 0 | 0
2023-04-04 14:00 | 5 | 0 | 0 | 0
2023-04-04 15:00 | 1 | 0 | 0 | 0
2023-04-04 15:00 | 2 | 0 | 0 | 0
2023-04-04 15:00 | 3 | 0 | 0 | 0
2023-04-04 15:00 | 4 | 0 | 0 | 0
2023-04-04 15:00 | 5 | 0 | 0 | 0
2023-04-04 16:00 | 1 | 0 | 0 | 0
2023-04-04 16:00 | 2 | 0 | 0 | 0
2023-04-04 16:00 | 3 | 0 | 0 | 0
2023-04-04 16:00 | 4 | 0 | 0 | 0
2023-04-04 16:00 | 5 | 0 | 0 | 0
2023-04-04 17:00 | 1 | 0 | 0 | 0
2023-04-04 17:00 | 2 | 0 | 0 | 0
2023-04-04 17:00 | 3 | 0 | 0 | 0
2023-04-04 17:00 | 4 | 0 | 0 | 0
2023-04-04 17:00 | 5 | 0 | 0 | 0
2023-04-04 18:00 | 1 | 0 | 0 | 0
2023-04-04 18:00 | 2 | 0 | 0 | 0
2023-04-04 18:00 | 3 | 0 | 0 | 0
2023-04-04 18:00 | 4 | 0 | 0 | 0
2023-04-04 18:00 | 5 | 0 | 0 | 0
2023-04-04 19:00 | 1 | 0 | 0 | 0
2023-04-04 19:00 | 2 | 0 | 0 | 0
2023-04-04 19:00 | 3 | 0 | 0 | 0
2023-04-04 19:00 | 4 | 0 | 0 | 0
2023-04-04 19:00 | 5 | 0 | 0 | 0
2023-04-04 20:00 | 1 | 0 | 0 | 0
2023-04-04 20:00 | 2 | 0 | 0 | 0
2023-04-04 20:00 | 3 | 0 | 0 | 0
2023-04-04 20:00 | 4 | 0 | 0 | 0
2023-04-04 20:00 | 5 | 0 | 0 | 0
2023-04-04 21:00 | 1 | 0 | 0 | 0
2023-04-04 21:00 | 2 | 0 | 0 | 0
2023-04-04 21:00 | 3 | 0 | 0 | 0
2023-04-04 21:00 | 4 | 0 | 0 | 0
2023-04-04 21:00 | 5 | 0 | 0 | 0
2023-04-04 22:00 | 1 | 0 | 0 | 0
2023-04-04 22:00 | 2 | 0 | 0 | 0
2023-04-04 22:00 | 3 | 0 | 0 | 0
2023-04-04 22:00 | 4 | 0 | 0 | 0
2023-04-04 22:00 | 5 | 0 | 0 | 0
2023-04-04 23:00 | 1 | 0 | 0 | 0
2023-04-04 23:00 | 2 | 0 | 0 | 0
2023-04-04 23:00 | 3 | 0 | 0 | 0
2023-04-04 23:00 | 4 | 0 | 0 | 0
2023-04-04 23:00 | 5 | 0 | 0 | 0
2023-04-05 | 1 | 0 | 0 | 0
2023-04-05 | 2 | 0 | 0 | 0
2023-04-05 | 3 | 0 | 0 | 0
2023-04-05 | 4 | 0 | 0 | 0
2023-04-05 | 5 | 0 | 0 | 0
2023-04-05 01:00 | 1 | 0 | 0 | 0
2023-04-05 01:00 | 2 | 0 | 0 | 0
2023-04-05 01:00 | 3 | 0 | 0 | 0
2023-04-05 01:00 | 4 | 0 | 0 | 0
2023-04-05 01:00 | 5 | 0 | 0 | 0
2023-04-05 02:00 | 1 | 0 | 0 | 0
2023-04-05 02:00 | 2 | 0 | 0 | 0
2023-04-05 02:00 | 3 | 0 | 0 | 0
2023-04-05 02:00 | 4 | 0 | 0 | 0
2023-04-05 02:00 | 5 | 0 | 0 | 0
2023-04-05 03:00 | 1 | 0 | 0 | 0
2023-04-05 03:00 | 2 | 0 | 0 | 0
2023-04-05 03:00 | 3 | 0 | 0 | 0
2023-04-05 03:00 | 4 | 0 | 0 | 0
2023-04-05 03:00 | 5 | 0 | 0 | 0
2023-04-05 04:00 | 1 | 0 | 0 | 0
2023-04-05 04:00 | 2 | 0 | 0 | 0
2023-04-05 04:00 | 3 | 0 | 0 | 0
2023-04-05 04:00 | 4 | 0 | 0 | 0
2023-04-05 04:00 | 5 | 0 | 0 | 0
2023-04-05 05:00 | 1 | 0 | 0 | 0
2023-04-05 05:00 | 2 | 0 | 0 | 0
2023-04-05 05:00 | 3 | 0 | 0 | 0
2023-04-05 05:00 | 4 | 0 | 0 | 0
2023-04-05 05:00 | 5 | 0 | 0 | 0
2023-04-05 06:00 | 1 | 0 | 0 | 0
2023-04-05 06:00 | 2 | 0 | 0 | 0
2023-04-05 06:00 | 3 | 0 | 0 | 0
2023-04-05 06:00 | 4 | 0 | 0 | 0
2023-04-05 06:00 | 5 | 0 | 0 | 0
2023-04-05 07:00 | 1 | 0 | 0 | 0
2023-04-05 07:00 | 2 | 0 | 0 | 0
2023-04-05 07:00 | 3 | 0 | 0 | 0
2023-04-05 07:00 | 4 | 0 | 0 | 0
2023-04-05 07:00 | 5 | 0 | 0 | 0
2023-04-05 08:00 | 1 | 0 | 0 | 0
2023-04-05 08:00 | 2 | 0 | 0 | 0
2023-04-05 08:00 | 3 | 0 | 0 | 0
2023-04-05 08:00 | 4 | 0 | 0 | 0
2023-04-05 08:00 | 5 | 0 | 0 | 0
2023-04-05 09:00 | 1 | 0 | 0 | 0
2023-04-05 09:00 | 2 | 0 | 0 | 0
2023-04-05 09:00 | 3 | 0 | 0 | 0
2023-04-05 09:00 | 4 | 0 | 0 | 0
2023-04-05 09:00 | 5 | 0 | 0 | 0
2023-04-05 10:00 | 1 | 0 | 0 | 0
2023-04-05 10:00 | 2 | 0 | 0 | 0
2023-04-05 10:00 | 3 | 0 | 0 | 0
2023-04-05 10:00 | 4 | 0 | 0 | 0
2023-04-05 10:00 | 5 | 0 | 0 | 0
2023-04-05 11:00 | 1 | 0 | 0 | 0
2023-04-05 11:00 | 2 | 0 | 0 | 0
2023-04-05 11:00 | 3 | 0 | 0 | 0
2023-04-05 11:00 | 4 | 0 | 0 | 0
2023-04-05 11:00 | 5 | 0 | 0 | 0
2023-04-05 12:00 | 1 | 0 | 0 | 0
2023-04-05 12:00 | 2 | 0 | 0 | 0
2023-04-05 12:00 | 3 | 0 | 0 | 0
2023-04-05 12:00 | 4 | 0 | 0 | 0
2023-04-05 12:00 | 5 | 0 | 0 | 0
2023-04-05 13:00 | 1 | 0 | 0 | 0
2023-04-05 13:00 | 2 | 0 | 0 | 0
2023-04-05 13:00 | 3 | 0 | 0 | 0
2023-04-05 13:00 | 4 | 0 | 0 | 0
2023-04-05 13:00 | 5 | 0 | 0 | 0
2023-04-05 14:00 | 1 | 0 | 0 | 0
2023-04-05 14:00 | 2 | 0 | 0 | 0
2023-04-05 14:00 | 3 | 0 | 0 | 0
2023-04-05 14:00 | 4 | 0 | 0 | 0
2023-04-05 14:00 | 5 | 0 | 0 | 0
2023-04-05 15:00 | 1 | 0 | 0 | 0
2023-04-05 15:00 | 2 | 0 | 0 | 0
2023-04-05 15:00 | 3 | 0 | 0 | 0
2023-04-05 15:00 | 4 | 0 | 0 | 0
2023-04-05 15:00 | 5 | 0 | 0 | 0
2023-04-05 16:00 | 1 | 0 | 0 | 0
2023-04-05 16:00 | 2 | 0 | 0 | 0
2023-04-05 16:00 | 3 | 0 | 0 | 0
2023-04-05 16:00 | 4 | 0 | 0 | 0
2023-04-05 16:00 | 5 | 0 | 0 | 0
2023-04-05 17:00 | 1 | 0 | 0 | 0
2023-04-05 17:00 | 2 | 0 | 0 | 0
2023-04-05 17:00 | 3 | 0 | 0 | 0
2023-04-05 17:00 | 4 | 0 | 0 | 0
2023-04-05 17:00 | 5 | 0 | 0 | 0
2023-04-05 18:00 | 1 | 0 | 0 | 0
2023-04-05 18:00 | 2 | 0 | 0 | 0
2023-04-05 18:00 | 3 | 0 | 0 | 0
2023-04-05 18:00 | 4 | 0 | 0 | 0
2023-04-05 18:00 | 5 | 0 | 0 | 0
2023-04-05 19:00 | 1 | 0 | 0 | 0
2023-04-05 19:00 | 2 | 0 | 0 | 0
2023-04-05 19:00 | 3 | 0 | 0 | 0
2023-04-05 19:00 | 4 | 0 | 0 | 0
2023-04-05 19:00 | 5 | 0 | 0 | 0
2023-04-05 20:00 | 1 | 0 | 0 | 0
2023-04-05 20:00 | 2 | 0 | 0 | 0
2023-04-05 20:00 | 3 | 0 | 0 | 0
2023-04-05 20:00 | 4 | 0 | 0 | 0
2023-04-05 20:00 | 5 | 0 | 0 | 0
2023-04-05 21:00 | 1 | 0 | 0 | 0
2023-04-05 21:00 | 2 | 0 | 0 | 0
2023-04-05 21:00 | 3 | 0 | 0 | 0
2023-04-05 21:00 | 4 | 0 | 0 | 0
2023-04-05 21:00 | 5 | 0 | 0 | 0
2023-04-05 22:00 | 1 | 0 | 0 | 0
2023-04-05 22:00 | 2 | 0 | 0 | 0
2023-04-05 22:00 | 3 | 0 | 0 | 0
2023-04-05 22:00 | 4 | 0 | 0 | 0
2023-04-05 22:00 | 5 | 0 | 0 | 0
2023-04-05 23:00 | 1 | 0 | 0 | 0
2023-04-05 23:00 | 2 | 0 | 0 | 0
2023-04-05 23:00 | 3 | 0 | 0 | 0
2023-04-05 23:00 | 4 | 0 | 0 | 0
2023-04-05 23:00 | 5 | 0 | 0 | 0
2023-04-06 | 1 | 0 | 0 | 0
2023-04-06 | 2 | 0 | 0 | 0
2023-04-06 | 3 | 0 | 0 | 0
2023-04-06 | 4 | 0 | 0 | 0
2023-04-06 | 5 | 0 | 0 | 0
2023-04-06 01:00 | 1 | 0 | 0 | 0
2023-04-06 01:00 | 2 | 0 | 0 | 0
2023-04-06 01:00 | 3 | 0 | 0 | 0
2023-04-06 01:00 | 4 | 0 | 0 | 0
2023-04-06 01:00 | 5 | 0 | 0 | 0
2023-04-06 02:00 | 1 | 0 | 0 | 0
2023-04-06 02:00 | 2 | 0 | 0 | 0
2023-04-06 02:00 | 3 | 0 | 0 | 0
2023-04-06 02:00 | 4 | 0 | 0 | 0
2023-04-06 02:00 | 5 | 0 | 0 | 0
2023-04-06 03:00 | 1 | 0 | 0 | 0
2023-04-06 03:00 | 2 | 0 | 0 | 0
2023-04-06 03:00 | 3 | 0 | 0 | 0
2023-04-06 03:00 | 4 | 0 | 0 | 0
2023-04-06 03:00 | 5 | 0 | 0 | 0
2023-04-06 04:00 | 1 | 0 | 0 | 0
2023-04-06 04:00 | 2 | 0 | 0 | 0
2023-04-06 04:00 | 3 | 0 | 0 | 0
2023-04-06 04:00 | 4 | 0 | 0 | 0
2023-04-06 04:00 | 5 | 0 | 0 | 0
2023-04-06 05:00 | 1 | 0 | 0 | 0
2023-04-06 05:00 | 2 | 0 | 0 | 0
2023-04-06 05:00 | 3 | 0 | 0 | 0
2023-04-06 05:00 | 4 | 0 | 0 | 0
2023-04-06 05:00 | 5 | 0 | 0 | 0
2023-04-06 06:00 | 1 | 0 | 0 | 0
2023-04-06 06:00 | 2 | 0 | 0 | 0
2023-04-06 06:00 | 3 | 0 | 0 | 0
2023-04-06 06:00 | 4 | 0 | 0 | 0
2023-04-06 06:00 | 5 | 0 | 0 | 0
2023-04-06 07:00 | 1 | 0 | 0 | 0
2023-04-06 07:00 | 2 | 0 | 0 | 0
2023-04-06 07:00 | 3 | 0 | 0 | 0
2023-04-06 07:00 | 4 | 0 | 0 | 0
2023-04-06 07:00 | 5 | 0 | 0 | 0
2023-04-06 08:00 | 1 | 0 | 0 | 0
2023-04-06 08:00 | 2 | 0 | 0 | 0
2023-04-06 08:00 | 3 | 0 | 0 | 0
2023-04-06 08:00 | 4 | 0 | 0 | 0
2023-04-06 08:00 | 5 | 0 | 0 | 0
2023-04-06 09:00 | 1 | 0 | 0 | 0
2023-04-06 09:00 | 2 | 0 | 0 | 0
2023-04-06 09:00 | 3 | 0 | 0 | 0
2023-04-06 09:00 | 4 | 0 | 0 | 0
2023-04-06 09:00 | 5 | 0 | 0 | 0
2023-04-06 10:00 | 1 | 0 | 0 | 0
2023-04-06 10:00 | 2 | 0 | 0 | 0
2023-04-06 10:00 | 3 | 0 | 0 | 0
2023-04-06 10:00 | 4 | 0 | 0 | 0
2023-04-06 10:00 | 5 | 0 | 0 | 0
2023-04-06 11:00 | 1 | 0 | 0 | 0
2023-04-06 11:00 | 2 | 0 | 0 | 0
2023-04-06 11:00 | 3 | 0 | 0 | 0
2023-04-06 11:00 | 4 | 0 | 0 | 0
2023-04-06 11:00 | 5 | 0 | 0 | 0
2023-04-06 12:00 | 1 | 0 | 0 | 0
2023-04-06 12:00 | 2 | 0 | 0 | 0
2023-04-06 12:00 | 3 | 0 | 0 | 0
2023-04-06 12:00 | 4 | 0 | 0 | 0
2023-04-06 12:00 | 5 | 0 | 0 | 0
2023-04-06 13:00 | 1 | 0 | 0 | 0
2023-04-06 13:00 | 2 | 0 | 0 | 0
2023-04-06 13:00 | 3 | 0 | 0 | 0
2023-04-06 13:00 | 4 | 0 | 0 | 0
2023-04-06 13:00 | 5 | 0 | 0 | 0
2023-04-06 14:00 | 1 | 0 | 0 | 0
2023-04-06 14:00 | 2 | 0 | 0 | 0
2023-04-06 14:00 | 3 | 0 | 0 | 0
2023-04-06 14:00 | 4 | 0 | 0 | 0
2023-04-06 14:00 | 5 | 0 | 0 | 0
2023-04-06 15:00 | 1 | 0 | 0 | 0
2023-04-06 15:00 | 2 | 0 | 0 | 0
2023-04-06 15:00 | 3 | 0 | 0 | 0
2023-04-06 15:00 | 4 | 0 | 0 | 0
2023-04-06 15:00 | 5 | 0 | 0 | 0
2023-04-06 16:00 | 1 | 0 | 0 | 0
2023-04-06 16:00 | 2 | 0 | 0 | 0
2023-04-06 16:00 | 3 | 0 | 0 | 0
2023-04-06 16:00 | 4 | 0 | 0 | 0
2023-04-06 16:00 | 5 | 0 | 0 | 0
2023-04-06 17:00 | 1 | 0 | 0 | 0
2023-04-06 17:00 | 2 | 0 | 0 | 0
2023-04-06 17:00 | 3 | 0 | 0 | 0
2023-04-06 17:00 | 4 | 0 | 0 | 0
2023-04-06 17:00 | 5 | 0 | 0 | 0
2023-04-06 18:00 | 1 | 0 | 0 | 0
2023-04-06 18:00 | 2 | 0 | 0 | 0
2023-04-06 18:00 | 3 | 0 | 0 | 0
2023-04-06 18:00 | 4 | 0 | 0 | 0
2023-04-06 18:00 | 5 | 0 | 0 | 0
2023-04-06 19:00 | 1 | 0 | 0 | 0
2023-04-06 19:00 | 2 | 0 | 0 | 0
2023-04-06 19:00 | 3 | 0 | 0 | 0
2023-04-06 19:00 | 4 | 0 | 0 | 0
2023-04-06 19:00 | 5 | 0 | 0 | 0
2023-04-06 20:00 | 1 | 0 | 0 | 0
2023-04-06 20:00 | 2 | 0 | 0 | 0
2023-04-06 20:00 | 3 | 0 | 0 | 0
2023-04-06 20:00 | 4 | 0 | 0 | 0
2023-04-06 20:00 | 5 | 0 | 0 | 0
2023-04-06 21:00 | 1 | 0 | 0 | 0
2023-04-06 21:00 | 2 | 0 | 0 | 0
2023-04-06 21:00 | 3 | 0 | 0 | 0
2023-04-06 21:00 | 4 | 0 | 0 | 0
2023-04-06 21:00 | 5 | 0 | 0 | 0
2023-04-06 22:00 | 1 | 0 | 0 | 0
2023-04-06 22:00 | 2 | 0 | 0 | 0
2023-04-06 22:00 | 3 | 0 | 0 | 0
2023-04-06 22:00 | 4 | 0 | 0 | 0
2023-04-06 22:00 | 5 | 0 | 0 | 0
2023-04-06 23:00 | 1 | 0 | 0 | 0
2023-04-06 23:00 | 2 | 0 | 0 | 0
2023-04-06 23:00 | 3 | 0 | 0 | 0
2023-04-06 23:00 | 4 | 0 | 0 | 0
2023-04-06 23:00 | 5 | 0 | 0 | 0
2023-04-07 | 1 | 0 | 0 | 0
2023-04-07 | 2 | 0 | 0 | 0
2023-04-07 | 3 | 0 | 0 | 0
2023-04-07 | 4 | 0 | 0 | 0
2023-04-07 | 5 | 0 | 0 | 0
2023-04-07 01:00 | 1 | 0 | 0 | 0
2023-04-07 01:00 | 2 | 0 | 0 | 0
2023-04-07 01:00 | 3 | 0 | 0 | 0
2023-04-07 01:00 | 4 | 0 | 0 | 0
2023-04-07 01:00 | 5 | 0 | 0 | 0
2023-04-07 02:00 | 1 | 0 | 0 | 0
2023-04-07 02:00 | 2 | 0 | 0 | 0
2023-04-07 02:00 | 3 | 0 | 0 | 0
2023-04-07 02:00 | 4 | 0 | 0 | 0
2023-04-07 02:00 | 5 | 0 | 0 | 0
2023-04-07 03:00 | 1 | 0 | 0 | 0
2023-04-07 03:00 | 2 | 0 | 0 | 0
2023-04-07 03:00 | 3 | 0 | 0 | 0
2023-04-07 03:00 | 4 | 0 | 0 | 0
2023-04-07 03:00 | 5 | 0 | 0 | 0
2023-04-07 04:00 | 1 | 0 | 0 | 0
2023-04-07 04:00 | 2 | 0 | 0 | 0
2023-04-07 04:00 | 3 | 0 | 0 | 0
2023-04-07 04:00 | 4 | 0 | 0 | 0
2023-04-07 04:00 | 5 | 0 | 0 | 0
2023-04-07 05:00 | 1 | 0 | 0 | 0
2023-04-07 05:00 | 2 | 0 | 0 | 0
2023-04-07 05:00 | 3 | 0 | 0 | 0
2023-04-07 05:00 | 4 | 0 | 0 | 0
2023-04-07 05:00 | 5 | 0 | 0 | 0
2023-04-07 06:00 | 1 | 0 | 0 | 0
2023-04-07 06:00 | 2 | 0 | 0 | 0
2023-04-07 06:00 | 3 | 0 | 0 | 0
2023-04-07 06:00 | 4 | 0 | 0 | 0
2023-04-07 06:00 | 5 | 0 | 0 | 0
2023-04-07 07:00 | 1 | 0 | 0 | 0
2023-04-07 07:00 | 2 | 0 | 0 | 0
2023-04-07 07:00 | 3 | 0 | 0 | 0
2023-04-07 07:00 | 4 | 0 | 0 | 0
2023-04-07 07:00 | 5 | 0 | 0 | 0
2023-04-07 08:00 | 1 | 0 | 0 | 0
2023-04-07 08:00 | 2 | 0 | 0 | 0
2023-04-07 08:00 | 3 | 0 | 0 | 0
2023-04-07 08:00 | 4 | 0 | 0 | 0
2023-04-07 08:00 | 5 | 0 | 0 | 0
2023-04-07 09:00 | 1 | 0 | 0 | 0
2023-04-07 09:00 | 2 | 0 | 0 | 0
2023-04-07 09:00 | 3 | 0 | 0 | 0
2023-04-07 09:00 | 4 | 0 | 0 | 0
2023-04-07 09:00 | 5 | 0 | 0 | 0
2023-04-07 10:00 | 1 | 0 | 0 | 0
2023-04-07 10:00 | 2 | 0 | 0 | 0
2023-04-07 10:00 | 3 | 0 | 0 | 0
2023-04-07 10:00 | 4 | 0 | 0 | 0
2023-04-07 10:00 | 5 | 0 | 0 | 0
2023-04-07 11:00 | 1 | 0 | 0 | 0
2023-04-07 11:00 | 2 | 0 | 0 | 0
2023-04-07 11:00 | 3 | 0 | 0 | 0
2023-04-07 11:00 | 4 | 0 | 0 | 0
2023-04-07 11:00 | 5 | 0 | 0 | 0
2023-04-07 12:00 | 1 | 0 | 0 | 0
2023-04-07 12:00 | 2 | 0 | 0 | 0
2023-04-07 12:00 | 3 | 0 | 0 | 0
2023-04-07 12:00 | 4 | 0 | 0 | 0
2023-04-07 12:00 | 5 | 0 | 0 | 0
2023-04-07 13:00 | 1 | 0 | 0 | 0
2023-04-07 13:00 | 2 | 0 | 0 | 0
2023-04-07 13:00 | 3 | 0 | 0 | 0
2023-04-07 13:00 | 4 | 0 | 0 | 0
2023-04-07 13:00 | 5 | 0 | 0 | 0
2023-04-07 14:00 | 1 | 0 | 0 | 0
2023-04-07 14:00 | 2 | 0 | 0 | 0
2023-04-07 14:00 | 3 | 0 | 0 | 0
2023-04-07 14:00 | 4 | 0 | 0 | 0
2023-04-07 14:00 | 5 | 0 | 0 | 0
2023-04-07 15:00 | 1 | 0 | 0 | 0
2023-04-07 15:00 | 2 | 0 | 0 | 0
2023-04-07 15:00 | 3 | 0 | 0 | 0
2023-04-07 15:00 | 4 | 0 | 0 | 0
2023-04-07 15:00 | 5 | 0 | 0 | 0
2023-04-07 16:00 | 1 | 0 | 0 | 0
2023-04-07 16:00 | 2 | 0 | 0 | 0
2023-04-07 16:00 | 3 | 0 | 0 | 0
2023-04-07 16:00 | 4 | 0 | 0 | 0
2023-04-07 16:00 | 5 | 0 | 0 | 0
2023-04-07 17:00 | 1 | 0 | 0 | 0
2023-04-07 17:00 | 2 | 0 | 0 | 0
2023-04-07 17:00 | 3 | 0 | 0 | 0
2023-04-07 17:00 | 4 | 0 | 0 | 0
2023-04-07 17:00 | 5 | 0 | 0 | 0
2023-04-07 18:00 | 1 | 0 | 0 | 0
2023-04-07 18:00 | 2 | 0 | 0 | 0
2023-04-07 18:00 | 3 | 0 | 0 | 0
2023-04-07 18:00 | 4 | 0 | 0 | 0
2023-04-07 18:00 | 5 | 0 | 0 | 0
2023-04-07 19:00 | 1 | 0 | 0 | 0
2023-04-07 19:00 | 2 | 0 | 0 | 0
2023-04-07 19:00 | 3 | 0 | 0 | 0
2023-04-07 19:00 | 4 | 0 | 0 | 0
2023-04-07 19:00 | 5 | 0 | 0 | 0
2023-04-07 20:00 | 1 | 0 | 0 | 0
2023-04-07 20:00 | 2 | 0 | 0 | 0
2023-04-07 20:00 | 3 | 0 | 0 | 0
2023-04-07 20:00 | 4 | 0 | 0 | 0
2023-04-07 20:00 | 5 | 0 | 0 | 0
2023-04-07 21:00 | 1 | 0 | 0 | 0
2023-04-07 21:00 | 2 | 0 | 0 | 0
2023-04-07 21:00 | 3 | 0 | 0 | 0
2023-04-07 21:00 | 4 | 0 | 0 | 0
2023-04-07 21:00 | 5 | 0 | 0 | 0
2023-04-07 22:00 | 1 | 0 | 0 | 0
2023-04-07 22:00 | 2 | 0 | 0 | 0
2023-04-07 22:00 | 3 | 0 | 0 | 0
2023-04-07 22:00 | 4 | 0 | 0 | 0
2023-04-07 22:00 | 5 | 0 | 0 | 0
2023-04-07 23:00 | 1 | 0 | 0 | 0
2023-04-07 23:00 | 2 | 0 | 0 | 0
2023-04-07 23:00 | 3 | 0 | 0 | 0
2023-04-07 23:00 | 4 | 0 | 0 | 0
2023-04-07 23:00 | 5 | 0 | 0 | 0
2023-04-08 | 1 | 0 | 0 | 0
2023-04-08 | 2 | 0 | 0 | 0
2023-04-08 | 3 | 0 | 0 | 0
2023-04-08 | 4 | 0 | 0 | 0
2023-04-08 | 5 | 0 | 0 | 0
2023-04-08 01:00 | 1 | 0 | 0 | 0
2023-04-08 01:00 | 2 | 0 | 0 | 0
2023-04-08 01:00 | 3 | 0 | 0 | 0
2023-04-08 01:00 | 4 | 0 | 0 | 0
2023-04-08 01:00 | 5 | 0 | 0 | 0
2023-04-08 02:00 | 1 | 0 | 0 | 0
2023-04-08 02:00 | 2 | 0 | 0 | 0
2023-04-08 02:00 | 3 | 0 | 0 | 0
2023-04-08 02:00 | 4 | 0 | 0 | 0
2023-04-08 02:00 | 5 | 0 | 0 | 0
2023-04-08 03:00 | 1 | 0 | 0 | 0
2023-04-08 03:00 | 2 | 0 | 0 | 0
2023-04-08 03:00 | 3 | 0 | 0 | 0
2023-04-08 03:00 | 4 | 0 | 0 | 0
2023-04-08 03:00 | 5 | 0 | 0 | 0
2023-04-08 04:00 | 1 | 0 | 0 | 0
2023-04-08 04:00 | 2 | 0 | 0 | 0
2023-04-08 04:00 | 3 | 0 | 0 | 0
2023-04-08 04:00 | 4 | 0 | 0 | 0
2023-04-08 04:00 | 5 | 0 | 0 | 0
2023-04-08 05:00 | 1 | 0 | 0 | 0
2023-04-08 05:00 | 2 | 0 | 0 | 0
2023-04-08 05:00 | 3 | 0 | 0 | 0
2023-04-08 05:00 | 4 | 0 | 0 | 0
2023-04-08 05:00 | 5 | 0 | 0 | 0
2023-04-08 06:00 | 1 | 0 | 0 | 0
2023-04-08 06:00 | 2 | 0 | 0 | 0
2023-04-08 06:00 | 3 | 0 | 0 | 0
2023-04-08 06:00 | 4 | 0 | 0 | 0
2023-04-08 06:00 | 5 | 0 | 0 | 0
2023-04-08 07:00 | 1 | 0 | 0 | 0
2023-04-08 07:00 | 2 | 0 | 0 | 0
2023-04-08 07:00 | 3 | 0 | 0 | 0
2023-04-08 07:00 | 4 | 0 | 0 | 0
2023-04-08 07:00 | 5 | 0 | 0 | 0
2023-04-08 08:00 | 1 | 0 | 0 | 0
2023-04-08 08:00 | 2 | 0 | 0 | 0
2023-04-08 08:00 | 3 | 0 | 0 | 0
2023-04-08 08:00 | 4 | 0 | 0 | 0
2023-04-08 08:00 | 5 | 0 | 0 | 0
2023-04-08 09:00 | 1 | 0 | 0 | 0
2023-04-08 09:00 | 2 | 0 | 0 | 0
2023-04-08 09:00 | 3 | 0 | 0 | 0
2023-04-08 09:00 | 4 | 0 | 0 | 0
2023-04-08 09:00 | 5 | 0 | 0 | 0
2023-04-08 10:00 | 1 | 0 | 0 | 0
2023-04-08 10:00 | 2 | 0 | 0 | 0
2023-04-08 10:00 | 3 | 0 | 0 | 0
2023-04-08 10:00 | 4 | 0 | 0 | 0
2023-04-08 10:00 | 5 | 0 | 0 | 0
2023-04-08 11:00 | 1 | 0 | 0 | 0
2023-04-08 11:00 | 2 | 0 | 0 | 0
2023-04-08 11:00 | 3 | 0 | 0 | 0
2023-04-08 11:00 | 4 | 0 | 0 | 0
2023-04-08 11:00 | 5 | 0 | 0 | 0
2023-04-08 12:00 | 1 | 0 | 0 | 0
2023-04-08 12:00 | 2 | 0 | 0 | 0
2023-04-08 12:00 | 3 | 0 | 0 | 0
2023-04-08 12:00 | 4 | 0 | 0 | 0
2023-04-08 12:00 | 5 | 0 | 0 | 0
2023-04-08 13:00 | 1 | 0 | 0 | 0
2023-04-08 13:00 | 2 | 0 | 0 | 0
2023-04-08 13:00 | 3 | 0 | 0 | 0
2023-04-08 13:00 | 4 | 0 | 0 | 0
2023-04-08 13:00 | 5 | 0 | 0 | 0
2023-04-08 14:00 | 1 | 0 | 0 | 0
2023-04-08 14:00 | 2 | 0 | 0 | 0
2023-04-08 14:00 | 3 | 0 | 0 | 0
2023-04-08 14:00 | 4 | 0 | 0 | 0
2023-04-08 14:00 | 5 | 0 | 0 | 0
2023-04-08 15:00 | 1 | 0 | 0 | 0
2023-04-08 15:00 | 2 | 0 | 0 | 0
2023-04-08 15:00 | 3 | 0 | 0 | 0
2023-04-08 15:00 | 4 | 0 | 0 | 0
2023-04-08 15:00 | 5 | 0 | 0 | 0
2023-04-08 16:00 | 1 | 0 | 0 | 0
2023-04-08 16:00 | 2 | 0 | 0 | 0
2023-04-08 16:00 | 3 | 0 | 0 | 0
2023-04-08 16:00 | 4 | 0 | 0 | 0
2023-04-08 16:00 | 5 | 0 | 0 | 0
2023-04-08 17:00 | 1 | 0 | 0 | 0
2023-04-08 17:00 | 2 | 0 | 0 | 0
2023-04-08 17:00 | 3 | 0 | 0 | 0
2023-04-08 17:00 | 4 | 0 | 0 | 0
2023-04-08 17:00 | 5 | 0 | 0 | 0
2023-04-08 18:00 | 1 | 0 | 0 | 0
2023-04-08 18:00 | 2 | 0 | 0 | 0
2023-04-08 18:00 | 3 | 0 | 0 | 0
2023-04-08 18:00 | 4 | 0 | 0 | 0
2023-04-08 18:00 | 5 | 0 | 0 | 0
2023-04-08 19:00 | 1 | 0 | 0 | 0
2023-04-08 19:00 | 2 | 0 | 0 | 0
2023-04-08 19:00 | 3 | 0 | 0 | 0
2023-04-08 19:00 | 4 | 0 | 0 | 0
2023-04-08 19:00 | 5 | 0 | 0 | 0
2023-04-08 20:00 | 1 | 0 | 0 | 0
2023-04-08 20:00 | 2 | 0 | 0 | 0
2023-04-08 20:00 | 3 | 0 | 0 | 0
2023-04-08 20:00 | 4 | 0 | 0 | 0
2023-04-08 20:00 | 5 | 0 | 0 | 0
2023-04-08 21:00 | 1 | 0 | 0 | 0
2023-04-08 21:00 | 2 | 0 | 0 | 0
2023-04-08 21:00 | 3 | 0 | 0 | 0
2023-04-08 21:00 | 4 | 0 | 0 | 0
2023-04-08 21:00 | 5 | 0 | 0 | 0
2023-04-08 22:00 | 1 | 0 | 0 | 0
2023-04-08 22:00 | 2 | 0 | 0 | 0
2023-04-08 22:00 | 3 | 0 | 0 | 0
2023-04-08 22:00 | 4 | 0 | 0 | 0
2023-04-08 22:00 | 5 | 0 | 0 | 0
2023-04-08 23:00 | 1 | 0 | 0 | 0
2023-04-08 23:00 | 2 | 0 | 0 | 0
2023-04-08 23:00 | 3 | 0 | 0 | 0
2023-04-08 23:00 | 4 | 0 | 0 | 0
2023-04-08 23:00 | 5 | 0 | 0 | 0
2023-04-09 | 1 | 0 | 0 | 0
2023-04-09 | 2 | 0 | 0 | 0
2023-04-09 | 3 | 0 | 0 | 0
2023-04-09 | 4 | 0 | 0 | 0
2023-04-09 | 5 | 0 | 0 | 0
2023-04-09 01:00 | 1 | 0 | 0 | 0
2023-04-09 01:00 | 2 | 0 | 0 | 0
2023-04-09 01:00 | 3 | 0 | 0 | 0
2023-04-09 01:00 | 4 | 0 | 0 | 0
2023-04-09 01:00 | 5 | 0 | 0 | 0
2023-04-09 02:00 | 1 | 0 | 0 | 0
2023-04-09 02:00 | 2 | 0 | 0 | 0
2023-04-09 02:00 | 3 | 0 | 0 | 0
2023-04-09 02:00 | 4 | 0 | 0 | 0
2023-04-09 02:00 | 5 | 0 | 0 | 0
2023-04-09 03:00 | 1 | 0 | 0 | 0
2023-04-09 03:00 | 2 | 0 | 0 | 0
2023-04-09 03:00 | 3 | 0 | 0 | 0
2023-04-09 03:00 | 4 | 0 | 0 | 0
2023-04-09 03:00 | 5 | 0 | 0 | 0
2023-04-09 04:00 | 1 | 0 | 0 | 0
2023-04-09 04:00 | 2 | 0 | 0 | 0
2023-04-09 04:00 | 3 | 0 | 0 | 0
2023-04-09 04:00 | 4 | 0 | 0 | 0
2023-04-09 04:00 | 5 | 0 | 0 | 0
2023-04-09 05:00 | 1 | 0 | 0 | 0
2023-04-09 05:00 | 2 | 0 | 0 | 0
2023-04-09 05:00 | 3 | 0 | 0 | 0
2023-04-09 05:00 | 4 | 0 | 0 | 0
2023-04-09 05:00 | 5 | 0 | 0 | 0
2023-04-09 06:00 | 1 | 0 | 0 | 0
2023-04-09 06:00 | 2 | 0 | 0 | 0
2023-04-09 06:00 | 3 | 0 | 0 | 0
2023-04-09 06:00 | 4 | 0 | 0 | 0
2023-04-09 06:00 | 5 | 0 | 0 | 0
2023-04-09 07:00 | 1 | 0 | 0 | 0
2023-04-09 07:00 | 2 | 0 | 0 | 0
2023-04-09 07:00 | 3 | 0 | 0 | 0
2023-04-09 07:00 | 4 | 0 | 0 | 0
2023-04-09 07:00 | 5 | 0 | 0 | 0
2023-04-09 08:00 | 1 | 0 | 0 | 0
2023-04-09 08:00 | 2 | 0 | 0 | 0
2023-04-09 08:00 | 3 | 0 | 0 | 0
2023-04-09 08:00 | 4 | 0 | 0 | 0
2023-04-09 08:00 | 5 | 0 | 0 | 0
2023-04-09 09:00 | 1 | 0 | 0 | 0
2023-04-09 09:00 | 2 | 0 | 0 | 0
2023-04-09 09:00 | 3 | 0 | 0 | 0
2023-04-09 09:00 | 4 | 0 | 0 | 0
2023-04-09 09:00 | 5 | 0 | 0 | 0
2023-04-09 10:00 | 1 | 0 | 0 | 0
2023-04-09 10:00 | 2 | 0 | 0 | 0
2023-04-09 10:00 | 3 | 0 | 0 | 0
2023-04-09 10:00 | 4 | 0 | 0 | 0
2023-04-09 10:00 | 5 | 0 | 0 | 0
2023-04-09 11:00 | 1 | 0 | 0 | 0
2023-04-09 11:00 | 2 | 0 | 0 | 0
2023-04-09 11:00 | 3 | 0 | 0 | 0
2023-04-09 11:00 | 4 | 0 | 0 | 0
2023-04-09 11:00 | 5 | 0 | 0 | 0
2023-04-09 12:00 | 1 | 0 | 0 | 0
2023-04-09 12:00 | 2 | 0 | 0 | 0
2023-04-09 12:00 | 3 | 0 | 0 | 0
2023-04-09 12:00 | 4 | 0 | 0 | 0
2023-04-09 12:00 | 5 | 0 | 0 | 0
2023-04-09 13:00 | 1 | 0 | 0 | 0
2023-04-09 13:00 | 2 | 0 | 0 | 0
2023-04-09 13:00 | 3 | 0 | 0 | 0
2023-04-09 13:00 | 4 | 0 | 0 | 0
2023-04-09 13:00 | 5 | 0 | 0 | 0
2023-04-09 14:00 | 1 | 0 | 0 | 0
2023-04-09 14:00 | 2 | 0 | 0 | 0
2023-04-09 14:00 | 3 | 0 | 0 | 0
2023-04-09 14:00 | 4 | 0 | 0 | 0
2023-04-09 14:00 | 5 | 0 | 0 | 0
2023-04-09 15:00 | 1 | 0 | 0 | 0
2023-04-09 15:00 | 2 | 0 | 0 | 0
2023-04-09 15:00 | 3 | 0 | 0 | 0
2023-04-09 15:00 | 4 | 0 | 0 | 0
2023-04-09 15:00 | 5 | 0 | 0 | 0
2023-04-09 16:00 | 1 | 0 | 0 | 0
2023-04-09 16:00 | 2 | 0 | 0 | 0
2023-04-09 16:00 | 3 | 0 | 0 | 0
2023-04-09 16:00 | 4 | 0 | 0 | 0
2023-04-09 16:00 | 5 | 0 | 0 | 0
2023-04-09 17:00 | 1 | 0 | 0 | 0
2023-04-09 17:00 | 2 | 0 | 0 | 0
2023-04-09 17:00 | 3 | 0 | 0 | 0
2023-04-09 17:00 | 4 | 0 | 0 | 0
2023-04-09 17:00 | 5 | 0 | 0 | 0
2023-04-09 18:00 | 1 | 0 | 0 | 0
2023-04-09 18:00 | 2 | 0 | 0 | 0
2023-04-09 18:00 | 3 | 0 | 0 | 0
2023-04-09 18:00 | 4 | 0 | 0 | 0
2023-04-09 18:00 | 5 | 0 | 0 | 0
2023-04-09 19:00 | 1 | 0 | 0 | 0
2023-04-09 19:00 | 2 | 0 | 0 | 0
2023-04-09 19:00 | 3 | 0 | 0 | 0
2023-04-09 19:00 | 4 | 0 | 0 | 0
2023-04-09 19:00 | 5 | 0 | 0 | 0
2023-04-09 20:00 | 1 | 0 | 0 | 0
2023-04-09 20:00 | 2 | 0 | 0 | 0
2023-04-09 20:00 | 3 | 0 | 0 | 0
2023-04-09 20:00 | 4 | 0 | 0 | 0
2023-04-09 20:00 | 5 | 0 | 0 | 0
2023-04-09 21:00 | 1 | 0 | 0 | 0
2023-04-09 21:00 | 2 | 0 | 0 | 0
2023-04-09 21:00 | 3 | 0 | 0 | 0
2023-04-09 21:00 | 4 | 0 | 0 | 0
2023-04-09 21:00 | 5 | 0 | 0 | 0
2023-04-09 22:00 | 1 | 0 | 0 | 0
2023-04-09 22:00 | 2 | 0 | 0 | 0
2023-04-09 22:00 | 3 | 0 | 0 | 0
2023-04-09 22:00 | 4 | 0 | 0 | 0
2023-04-09 22:00 | 5 | 0 | 0 | 0
2023-04-09 23:00 | 1 | 0 | 0 | 0
2023-04-09 23:00 | 2 | 0 | 0 | 0
2023-04-09 23:00 | 3 | 0 | 0 | 0
2023-04-09 23:00 | 4 | 0 | 0 | 0
2023-04-09 23:00 | 5 | 0 | 0 | 0
2023-04-10 | 1 | 0 | 0 | 0
2023-04-10 | 2 | 0 | 0 | 0
2023-04-10 | 3 | 0 | 0 | 0
2023-04-10 | 4 | 0 | 0 | 0
2023-04-10 | 5 | 0 | 0 | 0
2023-04-10 01:00 | 1 | 0 | 0 | 0
2023-04-10 01:00 | 2 | 0 | 0 | 0
2023-04-10 01:00 | 3 | 0 | 0 | 0
2023-04-10 01:00 | 4 | 0 | 0 | 0
2023-04-10 01:00 | 5 | 0 | 0 | 0
2023-04-10 02:00 | 1 | 0 | 0 | 0
2023-04-10 02:00 | 2 | 0 | 0 | 0
2023-04-10 02:00 | 3 | 0 | 0 | 0
2023-04-10 02:00 | 4 | 0 | 0 | 0
2023-04-10 02:00 | 5 | 0 | 0 | 0
2023-04-10 03:00 | 1 | 0 | 0 | 0
2023-04-10 03:00 | 2 | 0 | 0 | 0
2023-04-10 03:00 | 3 | 0 | 0 | 0
2023-04-10 03:00 | 4 | 0 | 0 | 0
2023-04-10 03:00 | 5 | 0 | 0 | 0
2023-04-10 04:00 | 1 | 0 | 0 | 0
2023-04-10 04:00 | 2 | 0 | 0 | 0
2023-04-10 04:00 | 3 | 0 | 0 | 0
2023-04-10 04:00 | 4 | 0 | 0 | 0
2023-04-10 04:00 | 5 | 0 | 0 | 0
2023-04-10 05:00 | 1 | 0 | 0 | 0
2023-04-10 05:00 | 2 | 0 | 0 | 0
2023-04-10 05:00 | 3 | 0 | 0 | 0
2023-04-10 05:00 | 4 | 0 | 0 | 0
2023-04-10 05:00 | 5 | 0 | 0 | 0
2023-04-10 06:00 | 1 | 0 | 0 | 0
2023-04-10 06:00 | 2 | 0 | 0 | 0
2023-04-10 06:00 | 3 | 0 | 0 | 0
2023-04-10 06:00 | 4 | 0 | 0 | 0
2023-04-10 06:00 | 5 | 0 | 0 | 0
2023-04-10 07:00 | 1 | 0 | 0 | 0
2023-04-10 07:00 | 2 | 0 | 0 | 0
2023-04-10 07:00 | 3 | 0 | 0 | 0
2023-04-10 07:00 | 4 | 0 | 0 | 0
2023-04-10 07:00 | 5 | 0 | 0 | 0
2023-04-10 08:00 | 1 | 0 | 0 | 0
2023-04-10 08:00 | 2 | 0 | 0 | 0
2023-04-10 08:00 | 3 | 0 | 0 | 0
2023-04-10 08:00 | 4 | 0 | 0 | 0
2023-04-10 08:00 | 5 | 0 | 0 | 0
2023-04-10 09:00 | 1 | 0 | 0 | 0
2023-04-10 09:00 | 2 | 0 | 0 | 0
2023-04-10 09:00 | 3 | 0 | 0 | 0
2023-04-10 09:00 | 4 | 0 | 0 | 0
2023-04-10 09:00 | 5 | 0 | 0 | 0
2023-04-10 10:00 | 1 | 0 | 0 | 0
2023-04-10 10:00 | 2 | 0 | 0 | 0
2023-04-10 10:00 | 3 | 0 | 0 | 0
2023-04-10 10:00 | 4 | 0 | 0 | 0
2023-04-10 10:00 | 5 | 0 | 0 | 0
2023-04-10 11:00 | 1 | 0 | 0 | 0
2023-04-10 11:00 | 2 | 0 | 0 | 0
2023-04-10 11:00 | 3 | 0 | 0 | 0
2023-04-10 11:00 | 4 | 0 | 0 | 0
2023-04-10 11:00 | 5 | 0 | 0 | 0
2023-04-10 12:00 | 1 | 0 | 0 | 0
2023-04-10 12:00 | 2 | 0 | 0 | 0
2023-04-10 12:00 | 3 | 0 | 0 | 0
2023-04-10 12:00 | 4 | 0 | 0 | 0
2023-04-10 12:00 | 5 | 0 | 0 | 0
2023-04-10 13:00 | 1 | 0 | 0 | 0
2023-04-10 13:00 | 2 | 0 | 0 | 0
2023-04-10 13:00 | 3 | 0 | 0 | 0
2023-04-10 13:00 | 4 | 0 | 0 | 0
2023-04-10 13:00 | 5 | 0 | 0 | 0
2023-04-10 14:00 | 1 | 0 | 0 | 0
2023-04-10 14:00 | 2 | 0 | 0 | 0
2023-04-10 14:00 | 3 | 0 | 0 | 0
2023-04-10 14:00 | 4 | 0 | 0 | 0
2023-04-10 14:00 | 5 | 0 | 0 | 0
2023-04-10 15:00 | 1 | 0 | 0 | 0
2023-04-10 15:00 | 2 | 0 | 0 | 0
2023-04-10 15:00 | 3 | 0 | 0 | 0
2023-04-10 15:00 | 4 | 0 | 0 | 0
2023-04-10 15:00 | 5 | 0 | 0 | 0
2023-04-10 16:00 | 1 | 0 | 0 | 0
2023-04-10 16:00 | 2 | 0 | 0 | 0
2023-04-10 16:00 | 3 | 0 | 0 | 0
2023-04-10 16:00 | 4 | 0 | 0 | 0
2023-04-10 16:00 | 5 | 0 | 0 | 0
2023-04-10 17:00 | 1 | 0 | 0 | 0
2023-04-10 17:00 | 2 | 0 | 0 | 0
2023-04-10 17:00 | 3 | 0 | 0 | 0
2023-04-10 17:00 | 4 | 0 | 0 | 0
2023-04-10 17:00 | 5 | 0 | 0 | 0
2023-04-10 18:00 | 1 | 0 | 0 | 0
2023-04-10 18:00 | 2 | 0 | 0 | 0
2023-04-10 18:00 | 3 | 0 | 0 | 0
2023-04-10 18:00 | 4 | 0 | 0 | 0
2023-04-10 18:00 | 5 | 0 | 0 | 0
2023-04-10 19:00 | 1 | 0 | 0 | 0
2023-04-10 19:00 | 2 | 0 | 0 | 0
2023-04-10 19:00 | 3 | 0 | 0 | 0
2023-04-10 19:00 | 4 | 0 | 0 | 0
2023-04-10 19:00 | 5 | 0 | 0 | 0
2023-04-10 20:00 | 1 | 0 | 0 | 0
2023-04-10 20:00 | 2 | 0 | 0 | 0
2023-04-10 20:00 | 3 | 0 | 0 | 0
2023-04-10 20:00 | 4 | 0 | 0 | 0
2023-04-10 20:00 | 5 | 0 | 0 | 0
2023-04-10 21:00 | 1 | 0 | 0 | 0
2023-04-10 21:00 | 2 | 0 | 0 | 0
2023-04-10 21:00 | 3 | 0 | 0 | 0
2023-04-10 21:00 | 4 | 0 | 0 | 0
2023-04-10 21:00 | 5 | 0 | 0 | 0
2023-04-10 22:00 | 1 | 0 | 0 | 0
2023-04-10 22:00 | 2 | 0 | 0 | 0
2023-04-10 22:00 | 3 | 0 | 0 | 0
2023-04-10 22:00 | 4 | 0 | 0 | 0
2023-04-10 22:00 | 5 | 0 | 0 | 0
2023-04-10 23:00 | 1 | 0 | 0 | 0
2023-04-10 23:00 | 2 | 0 | 0 | 0
2023-04-10 23:00 | 3 | 0 | 0 | 0
2023-04-10 23:00 | 4 | 0 | 0 | 0
2023-04-10 23:00 | 5 | 0 | 0 | 0
2023-04-11 | 1 | 0 | 0 | 0
2023-04-11 | 2 | 0 | 0 | 0
2023-04-11 | 3 | 0 | 0 | 0
2023-04-11 | 4 | 0 | 0 | 0
2023-04-11 | 5 | 0 | 0 | 0
2023-04-11 01:00 | 1 | 0 | 0 | 0
2023-04-11 01:00 | 2 | 0 | 0 | 0
2023-04-11 01:00 | 3 | 0 | 0 | 0
2023-04-11 01:00 | 4 | 0 | 0 | 0
2023-04-11 01:00 | 5 | 0 | 0 | 0
2023-04-11 02:00 | 1 | 0 | 0 | 0
2023-04-11 02:00 | 2 | 0 | 0 | 0
2023-04-11 02:00 | 3 | 0 | 0 | 0
2023-04-11 02:00 | 4 | 0 | 0 | 0
2023-04-11 02:00 | 5 | 0 | 0 | 0
2023-04-11 03:00 | 1 | 0 | 0 | 0
2023-04-11 03:00 | 2 | 0 | 0 | 0
2023-04-11 03:00 | 3 | 0 | 0 | 0
2023-04-11 03:00 | 4 | 0 | 0 | 0
2023-04-11 03:00 | 5 | 0 | 0 | 0
2023-04-11 04:00 | 1 | 0 | 0 | 0
2023-04-11 04:00 | 2 | 0 | 0 | 0
2023-04-11 04:00 | 3 | 0 | 0 | 0
2023-04-11 04:00 | 4 | 0 | 0 | 0
2023-04-11 04:00 | 5 | 0 | 0 | 0
2023-04-11 05:00 | 1 | 0 | 0 | 0
2023-04-11 05:00 | 2 | 0 | 0 | 0
2023-04-11 05:00 | 3 | 0 | 0 | 0
2023-04-11 05:00 | 4 | 0 | 0 | 0
2023-04-11 05:00 | 5 | 0 | 0 | 0
2023-04-11 06:00 | 1 | 0 | 0 | 0
2023-04-11 06:00 | 2 | 0 | 0 | 0
2023-04-11 06:00 | 3 | 0 | 0 | 0
2023-04-11 06:00 | 4 | 0 | 0 | 0
2023-04-11 06:00 | 5 | 0 | 0 | 0
2023-04-11 07:00 | 1 | 0 | 0 | 0
2023-04-11 07:00 | 2 | 0 | 0 | 0
2023-04-11 07:00 | 3 | 0 | 0 | 0
2023-04-11 07:00 | 4 | 0 | 0 | 0
2023-04-11 07:00 | 5 | 0 | 0 | 0
2023-04-11 08:00 | 1 | 0 | 0 | 0
2023-04-11 08:00 | 2 | 0 | 0 | 0
2023-04-11 08:00 | 3 | 0 | 0 | 0
2023-04-11 08:00 | 4 | 0 | 0 | 0
2023-04-11 08:00 | 5 | 0 | 0 | 0
2023-04-11 09:00 | 1 | 0 | 0 | 0
2023-04-11 09:00 | 2 | 0 | 0 | 0
2023-04-11 09:00 | 3 | 0 | 0 | 0
2023-04-11 09:00 | 4 | 0 | 0 | 0
2023-04-11 09:00 | 5 | 0 | 0 | 0
2023-04-11 10:00 | 1 | 0 | 0 | 0
2023-04-11 10:00 | 2 | 0 | 0 | 0
2023-04-11 10:00 | 3 | 0 | 0 | 0
2023-04-11 10:00 | 4 | 0 | 0 | 0
2023-04-11 10:00 | 5 | 0 | 0 | 0
2023-04-11 11:00 | 1 | 0 | 0 | 0
2023-04-11 11:00 | 2 | 0 | 0 | 0
2023-04-11 11:00 | 3 | 0 | 0 | 0
2023-04-11 11:00 | 4 | 0 | 0 | 0
2023-04-11 11:00 | 5 | 0 | 0 | 0
2023-04-11 12:00 | 1 | 0 | 0 | 0
2023-04-11 12:00 | 2 | 0 | 0 | 0
2023-04-11 12:00 | 3 | 0 | 0 | 0
2023-04-11 12:00 | 4 | 0 | 0 | 0
2023-04-11 12:00 | 5 | 0 | 0 | 0
2023-04-11 13:00 | 1 | 0 | 0 | 0
2023-04-11 13:00 | 2 | 0 | 0 | 0
2023-04-11 13:00 | 3 | 0 | 0 | 0
2023-04-11 13:00 | 4 | 0 | 0 | 0
2023-04-11 13:00 | 5 | 0 | 0 | 0
2023-04-11 14:00 | 1 | 0 | 0 | 0
2023-04-11 14:00 | 2 | 0 | 0 | 0
2023-04-11 14:00 | 3 | 0 | 0 | 0
2023-04-11 14:00 | 4 | 0 | 0 | 0
2023-04-11 14:00 | 5 | 0 | 0 | 0
2023-04-11 15:00 | 1 | 0 | 0 | 0
2023-04-11 15:00 | 2 | 0 | 0 | 0
2023-04-11 15:00 | 3 | 0 | 0 | 0
2023-04-11 15:00 | 4 | 0 | 0 | 0
2023-04-11 15:00 | 5 | 0 | 0 | 0
2023-04-11 16:00 | 1 | 0 | 0 | 0
2023-04-11 16:00 | 2 | 0 | 0 | 0
2023-04-11 16:00 | 3 | 0 | 0 | 0
2023-04-11 16:00 | 4 | 0 | 0 | 0
2023-04-11 16:00 | 5 | 0 | 0 | 0
2023-04-11 17:00 | 1 | 0 | 0 | 0
2023-04-11 17:00 | 2 | 0 | 0 | 0
2023-04-11 17:00 | 3 | 0 | 0 | 0
2023-04-11 17:00 | 4 | 0 | 0 | 0
2023-04-11 17:00 | 5 | 0 | 0 | 0
2023-04-11 18:00 | 1 | 0 | 0 | 0
2023-04-11 18:00 | 2 | 0 | 0 | 0
2023-04-11 18:00 | 3 | 0 | 0 | 0
2023-04-11 18:00 | 4 | 0 | 0 | 0
2023-04-11 18:00 | 5 | 0 | 0 | 0
2023-04-11 19:00 | 1 | 0 | 0 | 0
2023-04-11 19:00 | 2 | 0 | 0 | 0
2023-04-11 19:00 | 3 | 0 | 0 | 0
2023-04-11 19:00 | 4 | 0 | 0 | 0
2023-04-11 19:00 | 5 | 0 | 0 | 0
2023-04-11 20:00 | 1 | 0 | 0 | 0
2023-04-11 20:00 | 2 | 0 | 0 | 0
2023-04-11 20:00 | 3 | 0 | 0 | 0
2023-04-11 20:00 | 4 | 0 | 0 | 0
2023-04-11 20:00 | 5 | 0 | 0 | 0
2023-04-11 21:00 | 1 | 0 | 0 | 0
2023-04-11 21:00 | 2 | 0 | 0 | 0
2023-04-11 21:00 | 3 | 0 | 0 | 0
2023-04-11 21:00 | 4 | 0 | 0 | 0
2023-04-11 21:00 | 5 | 0 | 0 | 0
2023-04-11 22:00 | 1 | 0 | 0 | 0
2023-04-11 22:00 | 2 | 0 | 0 | 0
2023-04-11 22:00 | 3 | 0 | 0 | 0
2023-04-11 22:00 | 4 | 0 | 0 | 0
2023-04-11 22:00 | 5 | 0 | 0 | 0
2023-04-11 23:00 | 1 | 0 | 0 | 0
2023-04-11 23:00 | 2 | 0 | 0 | 0
2023-04-11 23:00 | 3 | 0 | 0 | 0
2023-04-11 23:00 | 4 | 0 | 0 | 0
2023-04-11 23:00 | 5 | 0 | 0 | 0
2023-04-12 | 1 | 0 | 0 | 0
2023-04-12 | 2 | 0 | 0 | 0
2023-04-12 | 3 | 0 | 0 | 0
2023-04-12 | 4 | 0 | 0 | 0
2023-04-12 | 5 | 0 | 0 | 0
2023-04-12 01:00 | 1 | 0 | 0 | 0
2023-04-12 01:00 | 2 | 0 | 0 | 0
2023-04-12 01:00 | 3 | 0 | 0 | 0
2023-04-12 01:00 | 4 | 0 | 0 | 0
2023-04-12 01:00 | 5 | 0 | 0 | 0
2023-04-12 02:00 | 1 | 0 | 0 | 0
2023-04-12 02:00 | 2 | 0 | 0 | 0
2023-04-12 02:00 | 3 | 0 | 0 | 0
2023-04-12 02:00 | 4 | 0 | 0 | 0
2023-04-12 02:00 | 5 | 0 | 0 | 0
2023-04-12 03:00 | 1 | 0 | 0 | 0
2023-04-12 03:00 | 2 | 0 | 0 | 0
2023-04-12 03:00 | 3 | 0 | 0 | 0
2023-04-12 03:00 | 4 | 0 | 0 | 0
2023-04-12 03:00 | 5 | 0 | 0 | 0
2023-04-12 04:00 | 1 | 0 | 0 | 0
2023-04-12 04:00 | 2 | 0 | 0 | 0
2023-04-12 04:00 | 3 | 0 | 0 | 0
2023-04-12 04:00 | 4 | 0 | 0 | 0
2023-04-12 04:00 | 5 | 0 | 0 | 0
2023-04-12 05:00 | 1 | 0 | 0 | 0
2023-04-12 05:00 | 2 | 0 | 0 | 0
2023-04-12 05:00 | 3 | 0 | 0 | 0
2023-04-12 05:00 | 4 | 0 | 0 | 0
2023-04-12 05:00 | 5 | 0 | 0 | 0
2023-04-12 06:00 | 1 | 0 | 0 | 0
2023-04-12 06:00 | 2 | 0 | 0 | 0
2023-04-12 06:00 | 3 | 0 | 0 | 0
2023-04-12 06:00 | 4 | 0 | 0 | 0
2023-04-12 06:00 | 5 | 0 | 0 | 0
2023-04-12 07:00 | 1 | 0 | 0 | 0
2023-04-12 07:00 | 2 | 0 | 0 | 0
2023-04-12 07:00 | 3 | 0 | 0 | 0
2023-04-12 07:00 | 4 | 0 | 0 | 0
2023-04-12 07:00 | 5 | 0 | 0 | 0
2023-04-12 08:00 | 1 | 0 | 0 | 0
2023-04-12 08:00 | 2 | 0 | 0 | 0
2023-04-12 08:00 | 3 | 0 | 0 | 0
2023-04-12 08:00 | 4 | 0 | 0 | 0
2023-04-12 08:00 | 5 | 0 | 0 | 0
2023-04-12 09:00 | 1 | 0 | 0 | 0
2023-04-12 09:00 | 2 | 0 | 0 | 0
2023-04-12 09:00 | 3 | 0 | 0 | 0
2023-04-12 09:00 | 4 | 0 | 0 | 0
2023-04-12 09:00 | 5 | 0 | 0 | 0
2023-04-12 10:00 | 1 | 0 | 0 | 0
2023-04-12 10:00 | 2 | 0 | 0 | 0
2023-04-12 10:00 | 3 | 0 | 0 | 0
2023-04-12 10:00 | 4 | 0 | 0 | 0
2023-04-12 10:00 | 5 | 0 | 0 | 0
2023-04-12 11:00 | 1 | 0 | 0 | 0
2023-04-12 11:00 | 2 | 0 | 0 | 0
2023-04-12 11:00 | 3 | 0 | 0 | 0
2023-04-12 11:00 | 4 | 0 | 0 | 0
2023-04-12 11:00 | 5 | 0 | 0 | 0
2023-04-12 12:00 | 1 | 0 | 0 | 0
2023-04-12 12:00 | 2 | 0 | 0 | 0
2023-04-12 12:00 | 3 | 0 | 0 | 0
2023-04-12 12:00 | 4 | 0 | 0 | 0
2023-04-12 12:00 | 5 | 0 | 0 | 0
2023-04-12 13:00 | 1 | 0 | 0 | 0
2023-04-12 13:00 | 2 | 0 | 0 | 0
2023-04-12 13:00 | 3 | 0 | 0 | 0
2023-04-12 13:00 | 4 | 0 | 0 | 0
2023-04-12 13:00 | 5 | 0 | 0 | 0
2023-04-12 14:00 | 1 | 0 | 0 | 0
2023-04-12 14:00 | 2 | 0 | 0 | 0
2023-04-12 14:00 | 3 | 0 | 0 | 0
2023-04-12 14:00 | 4 | 0 | 0 | 0
2023-04-12 14:00 | 5 | 0 | 0 | 0
2023-04-12 15:00 | 1 | 0 | 0 | 0
2023-04-12 15:00 | 2 | 0 | 0 | 0
2023-04-12 15:00 | 3 | 0 | 0 | 0
2023-04-12 15:00 | 4 | 0 | 0 | 0
2023-04-12 15:00 | 5 | 0 | 0 | 0
2023-04-12 16:00 | 1 | 0 | 0 | 0
2023-04-12 16:00 | 2 | 0 | 0 | 0
2023-04-12 16:00 | 3 | 0 | 0 | 0
2023-04-12 16:00 | 4 | 0 | 0 | 0
2023-04-12 16:00 | 5 | 0 | 0 | 0
2023-04-12 17:00 | 1 | 0 | 0 | 0
2023-04-12 17:00 | 2 | 0 | 0 | 0
2023-04-12 17:00 | 3 | 0 | 0 | 0
2023-04-12 17:00 | 4 | 0 | 0 | 0
2023-04-12 17:00 | 5 | 0 | 0 | 0
2023-04-12 18:00 | 1 | 0 | 0 | 0
2023-04-12 18:00 | 2 | 0 | 0 | 0
2023-04-12 18:00 | 3 | 0 | 0 | 0
2023-04-12 18:00 | 4 | 0 | 0 | 0
2023-04-12 18:00 | 5 | 0 | 0 | 0
2023-04-12 19:00 | 1 | 0 | 0 | 0
2023-04-12 19:00 | 2 | 0 | 0 | 0
2023-04-12 19:00 | 3 | 0 | 0 | 0
2023-04-12 19:00 | 4 | 0 | 0 | 0
2023-04-12 19:00 | 5 | 0 | 0 | 0
2023-04-12 20:00 | 1 | 0 | 0 | 0
2023-04-12 20:00 | 2 | 0 | 0 | 0
2023-04-12 20:00 | 3 | 0 | 0 | 0
2023-04-12 20:00 | 4 | 0 | 0 | 0
2023-04-12 20:00 | 5 | 0 | 0 | 0
2023-04-12 21:00 | 1 | 0 | 0 | 0
2023-04-12 21:00 | 2 | 0 | 0 | 0
2023-04-12 21:00 | 3 | 0 | 0 | 0
2023-04-12 21:00 | 4 | 0 | 0 | 0
2023-04-12 21:00 | 5 | 0 | 0 | 0
2023-04-12 22:00 | 1 | 0 | 0 | 0
2023-04-12 22:00 | 2 | 0 | 0 | 0
2023-04-12 22:00 | 3 | 0 | 0 | 0
2023-04-12 22:00 | 4 | 0 | 0 | 0
2023-04-12 22:00 | 5 | 0 | 0 | 0
2023-04-12 23:00 | 1 | 0 | 0 | 0
2023-04-12 23:00 | 2 | 0 | 0 | 0
2023-04-12 23:00 | 3 | 0 | 0 | 0
2023-04-12 23:00 | 4 | 0 | 0 | 0
2023-04-12 23:00 | 5 | 0 | 0 | 0
2023-04-13 | 1 | 0 | 0 | 0
2023-04-13 | 2 | 0 | 0 | 0
2023-04-13 | 3 | 0 | 0 | 0
2023-04-13 | 4 | 0 | 0 | 0
2023-04-13 | 5 | 0 | 0 | 0
2023-04-13 01:00 | 1 | 0 | 0 | 0
2023-04-13 01:00 | 2 | 0 | 0 | 0
2023-04-13 01:00 | 3 | 0 | 0 | 0
2023-04-13 01:00 | 4 | 0 | 0 | 0
2023-04-13 01:00 | 5 | 0 | 0 | 0
2023-04-13 02:00 | 1 | 0 | 0 | 0
2023-04-13 02:00 | 2 | 0 | 0 | 0
2023-04-13 02:00 | 3 | 0 | 0 | 0
2023-04-13 02:00 | 4 | 0 | 0 | 0
2023-04-13 02:00 | 5 | 0 | 0 | 0
2023-04-13 03:00 | 1 | 0 | 0 | 0
2023-04-13 03:00 | 2 | 0 | 0 | 0
2023-04-13 03:00 | 3 | 0 | 0 | 0
2023-04-13 03:00 | 4 | 0 | 0 | 0
2023-04-13 03:00 | 5 | 0 | 0 | 0
2023-04-13 04:00 | 1 | 0 | 0 | 0
2023-04-13 04:00 | 2 | 0 | 0 | 0
2023-04-13 04:00 | 3 | 0 | 0 | 0
2023-04-13 04:00 | 4 | 0 | 0 | 0
2023-04-13 04:00 | 5 | 0 | 0 | 0
2023-04-13 05:00 | 1 | 0 | 0 | 0
2023-04-13 05:00 | 2 | 0 | 0 | 0
2023-04-13 05:00 | 3 | 0 | 0 | 0
2023-04-13 05:00 | 4 | 0 | 0 | 0
2023-04-13 05:00 | 5 | 0 | 0 | 0
2023-04-13 06:00 | 1 | 0 | 0 | 0
2023-04-13 06:00 | 2 | 0 | 0 | 0
2023-04-13 06:00 | 3 | 0 | 0 | 0
2023-04-13 06:00 | 4 | 0 | 0 | 0
2023-04-13 06:00 | 5 | 0 | 0 | 0
2023-04-13 07:00 | 1 | 0 | 0 | 0
2023-04-13 07:00 | 2 | 0 | 0 | 0
2023-04-13 07:00 | 3 | 0 | 0 | 0
2023-04-13 07:00 | 4 | 0 | 0 | 0
2023-04-13 07:00 | 5 | 0 | 0 | 0
2023-04-13 08:00 | 1 | 0 | 0 | 0
2023-04-13 08:00 | 2 | 0 | 0 | 0
2023-04-13 08:00 | 3 | 0 | 0 | 0
2023-04-13 08:00 | 4 | 0 | 0 | 0
2023-04-13 08:00 | 5 | 0 | 0 | 0
2023-04-13 09:00 | 1 | 0 | 0 | 0
2023-04-13 09:00 | 2 | 0 | 0 | 0
2023-04-13 09:00 | 3 | 0 | 0 | 0
2023-04-13 09:00 | 4 | 0 | 0 | 0
2023-04-13 09:00 | 5 | 0 | 0 | 0
2023-04-13 10:00 | 1 | 0 | 0 | 0
2023-04-13 10:00 | 2 | 0 | 0 | 0
2023-04-13 10:00 | 3 | 0 | 0 | 0
2023-04-13 10:00 | 4 | 0 | 0 | 0
2023-04-13 10:00 | 5 | 0 | 0 | 0
2023-04-13 11:00 | 1 | 0 | 0 | 0
2023-04-13 11:00 | 2 | 0 | 0 | 0
2023-04-13 11:00 | 3 | 0 | 0 | 0
2023-04-13 11:00 | 4 | 0 | 0 | 0
2023-04-13 11:00 | 5 | 0 | 0 | 0
2023-04-13 12:00 | 1 | 0 | 0 | 0
2023-04-13 12:00 | 2 | 0 | 0 | 0
2023-04-13 12:00 | 3 | 0 | 0 | 0
2023-04-13 12:00 | 4 | 0 | 0 | 0
2023-04-13 12:00 | 5 | 0 | 0 | 0
2023-04-13 13:00 | 1 | 0 | 0 | 0
2023-04-13 13:00 | 2 | 0 | 0 | 0
2023-04-13 13:00 | 3 | 0 | 0 | 0
2023-04-13 13:00 | 4 | 0 | 0 | 0
2023-04-13 13:00 | 5 | 0 | 0 | 0
2023-04-13 14:00 | 1 | 0 | 0 | 0
2023-04-13 14:00 | 2 | 0 | 0 | 0
2023-04-13 14:00 | 3 | 0 | 0 | 0
2023-04-13 14:00 | 4 | 0 | 0 | 0
2023-04-13 14:00 | 5 | 0 | 0 | 0
2023-04-13 15:00 | 1 | 0 | 0 | 0
2023-04-13 15:00 | 2 | 0 | 0 | 0
2023-04-13 15:00 | 3 | 0 | 0 | 0
2023-04-13 15:00 | 4 | 0 | 0 | 0
2023-04-13 15:00 | 5 | 0 | 0 | 0
2023-04-13 16:00 | 1 | 0 | 0 | 0
2023-04-13 16:00 | 2 | 0 | 0 | 0
2023-04-13 16:00 | 3 | 0 | 0 | 0
2023-04-13 16:00 | 4 | 0 | 0 | 0
2023-04-13 16:00 | 5 | 0 | 0 | 0
2023-04-13 17:00 | 1 | 0 | 0 | 0
2023-04-13 17:00 | 2 | 0 | 0 | 0
2023-04-13 17:00 | 3 | 0 | 0 | 0
2023-04-13 17:00 | 4 | 0 | 0 | 0
2023-04-13 17:00 | 5 | 0 | 0 | 0
2023-04-13 18:00 | 1 | 0 | 0 | 0
2023-04-13 18:00 | 2 | 0 | 0 | 0
2023-04-13 18:00 | 3 | 0 | 0 | 0
2023-04-13 18:00 | 4 | 0 | 0 | 0
2023-04-13 18:00 | 5 | 0 | 0 | 0
2023-04-13 19:00 | 1 | 0 | 0 | 0
2023-04-13 19:00 | 2 | 0 | 0 | 0
2023-04-13 19:00 | 3 | 0 | 0 | 0
2023-04-13 19:00 | 4 | 0 | 0 | 0
2023-04-13 19:00 | 5 | 0 | 0 | 0
2023-04-13 20:00 | 1 | 0 | 0 | 0
2023-04-13 20:00 | 2 | 0 | 0 | 0
2023-04-13 20:00 | 3 | 0 | 0 | 0
2023-04-13 20:00 | 4 | 0 | 0 | 0
2023-04-13 20:00 | 5 | 0 | 0 | 0
2023-04-13 21:00 | 1 | 0 | 0 | 0
2023-04-13 21:00 | 2 | 0 | 0 | 0
2023-04-13 21:00 | 3 | 0 | 0 | 0
2023-04-13 21:00 | 4 | 0 | 0 | 0
2023-04-13 21:00 | 5 | 0 | 0 | 0
2023-04-13 22:00 | 1 | 0 | 0 | 0
2023-04-13 22:00 | 2 | 0 | 0 | 0
2023-04-13 22:00 | 3 | 0 | 0 | 0
2023-04-13 22:00 | 4 | 0 | 0 | 0
2023-04-13 22:00 | 5 | 0 | 0 | 0
2023-04-13 23:00 | 1 | 0 | 0 | 0
2023-04-13 23:00 | 2 | 0 | 0 | 0
2023-04-13 23:00 | 3 | 0 | 0 | 0
2023-04-13 23:00 | 4 | 0 | 0 | 0
2023-04-13 23:00 | 5 | 0 | 0 | 0
2023-04-14 | 1 | 0 | 0 | 0
2023-04-14 | 2 | 0 | 0 | 0
2023-04-14 | 3 | 0 | 0 | 0
2023-04-14 | 4 | 0 | 0 | 0
2023-04-14 | 5 | 0 | 0 | 0
2023-04-14 01:00 | 1 | 0 | 0 | 0
2023-04-14 01:00 | 2 | 0 | 0 | 0
2023-04-14 01:00 | 3 | 0 | 0 | 0
2023-04-14 01:00 | 4 | 0 | 0 | 0
2023-04-14 01:00 | 5 | 0 | 0 | 0
2023-04-14 02:00 | 1 | 0 | 0 | 0
2023-04-14 02:00 | 2 | 0 | 0 | 0
2023-04-14 02:00 | 3 | 0 | 0 | 0
2023-04-14 02:00 | 4 | 0 | 0 | 0
2023-04-14 02:00 | 5 | 0 | 0 | 0
2023-04-14 03:00 | 1 | 0 | 0 | 0
2023-04-14 03:00 | 2 | 0 | 0 | 0
2023-04-14 03:00 | 3 | 0 | 0 | 0
2023-04-14 03:00 | 4 | 0 | 0 | 0
2023-04-14 03:00 | 5 | 0 | 0 | 0
2023-04-14 04:00 | 1 | 0 | 0 | 0
2023-04-14 04:00 | 2 | 0 | 0 | 0
2023-04-14 04:00 | 3 | 0 | 0 | 0
2023-04-14 04:00 | 4 | 0 | 0 | 0
2023-04-14 04:00 | 5 | 0 | 0 | 0
2023-04-14 05:00 | 1 | 0 | 0 | 0
2023-04-14 05:00 | 2 | 0 | 0 | 0
2023-04-14 05:00 | 3 | 0 | 0 | 0
2023-04-14 05:00 | 4 | 0 | 0 | 0
2023-04-14 05:00 | 5 | 0 | 0 | 0
2023-04-14 06:00 | 1 | 0 | 0 | 0
2023-04-14 06:00 | 2 | 0 | 0 | 0
2023-04-14 06:00 | 3 | 0 | 0 | 0
2023-04-14 06:00 | 4 | 0 | 0 | 0
2023-04-14 06:00 | 5 | 0 | 0 | 0
2023-04-14 07:00 | 1 | 0 | 0 | 0
2023-04-14 07:00 | 2 | 0 | 0 | 0
2023-04-14 07:00 | 3 | 0 | 0 | 0
2023-04-14 07:00 | 4 | 0 | 0 | 0
2023-04-14 07:00 | 5 | 0 | 0 | 0
2023-04-14 08:00 | 1 | 0 | 0 | 0
2023-04-14 08:00 | 2 | 0 | 0 | 0
2023-04-14 08:00 | 3 | 0 | 0 | 0
2023-04-14 08:00 | 4 | 0 | 0 | 0
2023-04-14 08:00 | 5 | 0 | 0 | 0
2023-04-14 09:00 | 1 | 0 | 0 | 0
2023-04-14 09:00 | 2 | 0 | 0 | 0
2023-04-14 09:00 | 3 | 0 | 0 | 0
2023-04-14 09:00 | 4 | 0 | 0 | 0
2023-04-14 09:00 | 5 | 0 | 0 | 0
2023-04-14 10:00 | 1 | 0 | 0 | 0
2023-04-14 10:00 | 2 | 0 | 0 | 0
2023-04-14 10:00 | 3 | 0 | 0 | 0
2023-04-14 10:00 | 4 | 0 | 0 | 0
2023-04-14 10:00 | 5 | 0 | 0 | 0
2023-04-14 11:00 | 1 | 0 | 0 | 0
2023-04-14 11:00 | 2 | 0 | 0 | 0
2023-04-14 11:00 | 3 | 0 | 0 | 0
2023-04-14 11:00 | 4 | 0 | 0 | 0
2023-04-14 11:00 | 5 | 0 | 0 | 0
2023-04-14 12:00 | 1 | 0 | 0 | 0
2023-04-14 12:00 | 2 | 0 | 0 | 0
2023-04-14 12:00 | 3 | 0 | 0 | 0
2023-04-14 12:00 | 4 | 0 | 0 | 0
2023-04-14 12:00 | 5 | 0 | 0 | 0
2023-04-14 13:00 | 1 | 0 | 0 | 0
2023-04-14 13:00 | 2 | 0 | 0 | 0
2023-04-14 13:00 | 3 | 0 | 0 | 0
2023-04-14 13:00 | 4 | 0 | 0 | 0
2023-04-14 13:00 | 5 | 0 | 0 | 0
2023-04-14 14:00 | 1 | 0 | 0 | 0
2023-04-14 14:00 | 2 | 0 | 0 | 0
2023-04-14 14:00 | 3 | 0 | 0 | 0
2023-04-14 14:00 | 4 | 0 | 0 | 0
2023-04-14 14:00 | 5 | 0 | 0 | 0
2023-04-14 15:00 | 1 | 0 | 0 | 0
2023-04-14 15:00 | 2 | 0 | 0 | 0
2023-04-14 15:00 | 3 | 0 | 0 | 0
2023-04-14 15:00 | 4 | 0 | 0 | 0
2023-04-14 15:00 | 5 | 0 | 0 | 0
2023-04-14 16:00 | 1 | 0 | 0 | 0
2023-04-14 16:00 | 2 | 0 | 0 | 0
2023-04-14 16:00 | 3 | 0 | 0 | 0
2023-04-14 16:00 | 4 | 0 | 0 | 0
2023-04-14 16:00 | 5 | 0 | 0 | 0
2023-04-14 17:00 | 1 | 0 | 0 | 0
2023-04-14 17:00 | 2 | 0 | 0 | 0
2023-04-14 17:00 | 3 | 0 | 0 | 0
2023-04-14 17:00 | 4 | 0 | 0 | 0
2023-04-14 17:00 | 5 | 0 | 0 | 0
2023-04-14 18:00 | 1 | 0 | 0 | 0
2023-04-14 18:00 | 2 | 0 | 0 | 0
2023-04-14 18:00 | 3 | 0 | 0 | 0
2023-04-14 18:00 | 4 | 0 | 0 | 0
2023-04-14 18:00 | 5 | 0 | 0 | 0
2023-04-14 19:00 | 1 | 0 | 0 | 0
2023-04-14 19:00 | 2 | 0 | 0 | 0
2023-04-14 19:00 | 3 | 0 | 0 | 0
2023-04-14 19:00 | 4 | 0 | 0 | 0
2023-04-14 19:00 | 5 | 0 | 0 | 0
2023-04-14 20:00 | 1 | 0 | 0 | 0
2023-04-14 20:00 | 2 | 0 | 0 | 0
2023-04-14 20:00 | 3 | 0 | 0 | 0
2023-04-14 20:00 | 4 | 0 | 0 | 0
2023-04-14 20:00 | 5 | 0 | 0 | 0
2023-04-14 21:00 | 1 | 0 | 0 | 0
2023-04-14 21:00 | 2 | 0 | 0 | 0
2023-04-14 21:00 | 3 | 0 | 0 | 0
2023-04-14 21:00 | 4 | 0 | 0 | 0
2023-04-14 21:00 | 5 | 0 | 0 | 0
2023-04-14 22:00 | 1 | 0 | 0 | 0
2023-04-14 22:00 | 2 | 0 | 0 | 0
2023-04-14 22:00 | 3 | 0 | 0 | 0
2023-04-14 22:00 | 4 | 0 | 0 | 0
2023-04-14 22:00 | 5 | 0 | 0 | 0
2023-04-14 23:00 | 1 | 0 | 0 | 0
2023-04-14 23:00 | 2 | 0 | 0 | 0
2023-04-14 23:00 | 3 | 0 | 0 | 0
2023-04-14 23:00 | 4 | 0 | 0 | 0
2023-04-14 23:00 | 5 | 0 | 0 | 0
2023-04-15 | 1 | 0 | 0 | 0
2023-04-15 | 2 | 0 | 0 | 0
2023-04-15 | 3 | 0 | 0 | 0
2023-04-15 | 4 | 0 | 0 | 0
2023-04-15 | 5 | 0 | 0 | 0
2023-04-15 01:00 | 1 | 0 | 0 | 0
2023-04-15 01:00 | 2 | 0 | 0 | 0
2023-04-15 01:00 | 3 | 0 | 0 | 0
2023-04-15 01:00 | 4 | 0 | 0 | 0
2023-04-15 01:00 | 5 | 0 | 0 | 0
2023-04-15 02:00 | 1 | 0 | 0 | 0
2023-04-15 02:00 | 2 | 0 | 0 | 0
2023-04-15 02:00 | 3 | 0 | 0 | 0
2023-04-15 02:00 | 4 | 0 | 0 | 0
2023-04-15 02:00 | 5 | 0 | 0 | 0
2023-04-15 03:00 | 1 | 0 | 0 | 0
2023-04-15 03:00 | 2 | 0 | 0 | 0
2023-04-15 03:00 | 3 | 0 | 0 | 0
2023-04-15 03:00 | 4 | 0 | 0 | 0
2023-04-15 03:00 | 5 | 0 | 0 | 0
2023-04-15 04:00 | 1 | 0 | 0 | 0
2023-04-15 04:00 | 2 | 0 | 0 | 0
2023-04-15 04:00 | 3 | 0 | 0 | 0
2023-04-15 04:00 | 4 | 0 | 0 | 0
2023-04-15 04:00 | 5 | 0 | 0 | 0
2023-04-15 05:00 | 1 | 0 | 0 | 0
2023-04-15 05:00 | 2 | 0 | 0 | 0
2023-04-15 05:00 | 3 | 0 | 0 | 0
2023-04-15 05:00 | 4 | 0 | 0 | 0
2023-04-15 05:00 | 5 | 0 | 0 | 0
2023-04-15 06:00 | 1 | 0 | 0 | 0
2023-04-15 06:00 | 2 | 0 | 0 | 0
2023-04-15 06:00 | 3 | 0 | 0 | 0
2023-04-15 06:00 | 4 | 0 | 0 | 0
2023-04-15 06:00 | 5 | 0 | 0 | 0
2023-04-15 07:00 | 1 | 0 | 0 | 0
2023-04-15 07:00 | 2 | 0 | 0 | 0
2023-04-15 07:00 | 3 | 0 | 0 | 0
2023-04-15 07:00 | 4 | 0 | 0 | 0
2023-04-15 07:00 | 5 | 0 | 0 | 0
2023-04-15 08:00 | 1 | 0 | 0 | 0
2023-04-15 08:00 | 2 | 0 | 0 | 0
2023-04-15 08:00 | 3 | 0 | 0 | 0
2023-04-15 08:00 | 4 | 0 | 0 | 0
2023-04-15 08:00 | 5 | 0 | 0 | 0
2023-04-15 09:00 | 1 | 0 | 0 | 0
2023-04-15 09:00 | 2 | 0 | 0 | 0
2023-04-15 09:00 | 3 | 0 | 0 | 0
2023-04-15 09:00 | 4 | 0 | 0 | 0
2023-04-15 09:00 | 5 | 0 | 0 | 0
2023-04-15 10:00 | 1 | 0 | 0 | 0
2023-04-15 10:00 | 2 | 0 | 0 | 0
2023-04-15 10:00 | 3 | 0 | 0 | 0
2023-04-15 10:00 | 4 | 0 | 0 | 0
2023-04-15 10:00 | 5 | 0 | 0 | 0
2023-04-15 11:00 | 1 | 0 | 0 | 0
2023-04-15 11:00 | 2 | 0 | 0 | 0
2023-04-15 11:00 | 3 | 0 | 0 | 0
2023-04-15 11:00 | 4 | 0 | 0 | 0
2023-04-15 11:00 | 5 | 0 | 0 | 0
2023-04-15 12:00 | 1 | 0 | 0 | 0
2023-04-15 12:00 | 2 | 0 | 0 | 0
2023-04-15 12:00 | 3 | 0 | 0 | 0
2023-04-15 12:00 | 4 | 0 | 0 | 0
2023-04-15 12:00 | 5 | 0 | 0 | 0
2023-04-15 13:00 | 1 | 0 | 0 | 0
2023-04-15 13:00 | 2 | 0 | 0 | 0
2023-04-15 13:00 | 3 | 0 | 0 | 0
2023-04-15 13:00 | 4 | 0 | 0 | 0
2023-04-15 13:00 | 5 | 0 | 0 | 0
2023-04-15 14:00 | 1 | 0 | 0 | 0
2023-04-15 14:00 | 2 | 0 | 0 | 0
2023-04-15 14:00 | 3 | 0 | 0 | 0
2023-04-15 14:00 | 4 | 0 | 0 | 0
2023-04-15 14:00 | 5 | 0 | 0 | 0
2023-04-15 15:00 | 1 | 0 | 0 | 0
2023-04-15 15:00 | 2 | 0 | 0 | 0
2023-04-15 15:00 | 3 | 0 | 0 | 0
2023-04-15 15:00 | 4 | 0 | 0 | 0
2023-04-15 15:00 | 5 | 0 | 0 | 0
2023-04-15 16:00 | 1 | 0 | 0 | 0
2023-04-15 16:00 | 2 | 0 | 0 | 0
2023-04-15 16:00 | 3 | 0 | 0 | 0
2023-04-15 16:00 | 4 | 0 | 0 | 0
2023-04-15 16:00 | 5 | 0 | 0 | 0
2023-04-15 17:00 | 1 | 0 | 0 | 0
2023-04-15 17:00 | 2 | 0 | 0 | 0
2023-04-15 17:00 | 3 | 0 | 0 | 0
2023-04-15 17:00 | 4 | 0 | 0 | 0
2023-04-15 17:00 | 5 | 0 | 0 | 0
2023-04-15 18:00 | 1 | 0 | 0 | 0
2023-04-15 18:00 | 2 | 0 | 0 | 0
2023-04-15 18:00 | 3 | 0 | 0 | 0
2023-04-15 18:00 | 4 | 0 | 0 | 0
2023-04-15 18:00 | 5 | 0 | 0 | 0
2023-04-15 19:00 | 1 | 0 | 0 | 0
2023-04-15 19:00 | 2 | 0 | 0 | 0
2023-04-15 19:00 | 3 | 0 | 0 | 0
2023-04-15 19:00 | 4 | 0 | 0 | 0
2023-04-15 19:00 | 5 | 0 | 0 | 0
2023-04-15 20:00 | 1 | 0 | 0 | 0
2023-04-15 20:00 | 2 | 0 | 0 | 0
2023-04-15 20:00 | 3 | 0 | 0 | 0
2023-04-15 20:00 | 4 | 0 | 0 | 0
2023-04-15 20:00 | 5 | 0 | 0 | 0
2023-04-15 21:00 | 1 | 0 | 0 | 0
2023-04-15 21:00 | 2 | 0 | 0 | 0
2023-04-15 21:00 | 3 | 0 | 0 | 0
2023-04-15 21:00 | 4 | 0 | 0 | 0
2023-04-15 21:00 | 5 | 0 | 0 | 0
2023-04-15 22:00 | 1 | 0 | 0 | 0
2023-04-15 22:00 | 2 | 0 | 0 | 0
2023-04-15 22:00 | 3 | 0 | 0 | 0
2023-04-15 22:00 | 4 | 0 | 0 | 0
2023-04-15 22:00 | 5 | 0 | 0 | 0
2023-04-15 23:00 | 1 | 0 | 0 | 0
2023-04-15 23:00 | 2 | 0 | 0 | 0
2023-04-15 23:00 | 3 | 0 | 0 | 0
2023-04-15 23:00 | 4 | 0 | 0 | 0
2023-04-15 23:00 | 5 | 0 | 0 | 0
2023-04-16 | 1 | 0 | 0 | 0
2023-04-16 | 2 | 0 | 0 | 0
2023-04-16 | 3 | 0 | 0 | 0
2023-04-16 | 4 | 0 | 0 | 0
2023-04-16 | 5 | 0 | 0 | 0
2023-04-16 01:00 | 1 | 0 | 0 | 0
2023-04-16 01:00 | 2 | 0 | 0 | 0
2023-04-16 01:00 | 3 | 0 | 0 | 0
2023-04-16 01:00 | 4 | 0 | 0 | 0
2023-04-16 01:00 | 5 | 0 | 0 | 0
2023-04-16 02:00 | 1 | 0 | 0 | 0
2023-04-16 02:00 | 2 | 0 | 0 | 0
2023-04-16 02:00 | 3 | 0 | 0 | 0
2023-04-16 02:00 | 4 | 0 | 0 | 0
2023-04-16 02:00 | 5 | 0 | 0 | 0
2023-04-16 03:00 | 1 | 0 | 0 | 0
2023-04-16 03:00 | 2 | 0 | 0 | 0
2023-04-16 03:00 | 3 | 0 | 0 | 0
2023-04-16 03:00 | 4 | 0 | 0 | 0
2023-04-16 03:00 | 5 | 0 | 0 | 0
2023-04-16 04:00 | 1 | 0 | 0 | 0
2023-04-16 04:00 | 2 | 0 | 0 | 0
2023-04-16 04:00 | 3 | 0 | 0 | 0
2023-04-16 04:00 | 4 | 0 | 0 | 0
2023-04-16 04:00 | 5 | 0 | 0 | 0
2023-04-16 05:00 | 1 | 0 | 0 | 0
2023-04-16 05:00 | 2 | 0 | 0 | 0
2023-04-16 05:00 | 3 | 0 | 0 | 0
2023-04-16 05:00 | 4 | 0 | 0 | 0
2023-04-16 05:00 | 5 | 0 | 0 | 0
2023-04-16 06:00 | 1 | 0 | 0 | 0
2023-04-16 06:00 | 2 | 0 | 0 | 0
2023-04-16 06:00 | 3 | 0 | 0 | 0
2023-04-16 06:00 | 4 | 0 | 0 | 0
2023-04-16 06:00 | 5 | 0 | 0 | 0
2023-04-16 07:00 | 1 | 0 | 0 | 0
2023-04-16 07:00 | 2 | 0 | 0 | 0
2023-04-16 07:00 | 3 | 0 | 0 | 0
2023-04-16 07:00 | 4 | 0 | 0 | 0
2023-04-16 07:00 | 5 | 0 | 0 | 0
2023-04-16 08:00 | 1 | 0 | 0 | 0
2023-04-16 08:00 | 2 | 0 | 0 | 0
2023-04-16 08:00 | 3 | 0 | 0 | 0
2023-04-16 08:00 | 4 | 0 | 0 | 0
2023-04-16 08:00 | 5 | 0 | 0 | 0
2023-04-16 09:00 | 1 | 0 | 0 | 0
2023-04-16 09:00 | 2 | 0 | 0 | 0
2023-04-16 09:00 | 3 | 0 | 0 | 0
2023-04-16 09:00 | 4 | 0 | 0 | 0
2023-04-16 09:00 | 5 | 0 | 0 | 0
2023-04-16 10:00 | 1 | 0 | 0 | 0
2023-04-16 10:00 | 2 | 0 | 0 | 0
2023-04-16 10:00 | 3 | 0 | 0 | 0
2023-04-16 10:00 | 4 | 0 | 0 | 0
2023-04-16 10:00 | 5 | 0 | 0 | 0
2023-04-16 11:00 | 1 | 0 | 0 | 0
2023-04-16 11:00 | 2 | 0 | 0 | 0
2023-04-16 11:00 | 3 | 0 | 0 | 0
2023-04-16 11:00 | 4 | 0 | 0 | 0
2023-04-16 11:00 | 5 | 0 | 0 | 0
2023-04-16 12:00 | 1 | 0 | 0 | 0
2023-04-16 12:00 | 2 | 0 | 0 | 0
2023-04-16 12:00 | 3 | 0 | 0 | 0
2023-04-16 12:00 | 4 | 0 | 0 | 0
2023-04-16 12:00 | 5 | 0 | 0 | 0
2023-04-16 13:00 | 1 | 0 | 0 | 0
2023-04-16 13:00 | 2 | 0 | 0 | 0
2023-04-16 13:00 | 3 | 0 | 0 | 0
2023-04-16 13:00 | 4 | 0 | 0 | 0
2023-04-16 13:00 | 5 | 0 | 0 | 0
2023-04-16 14:00 | 1 | 0 | 0 | 0
2023-04-16 14:00 | 2 | 0 | 0 | 0
2023-04-16 14:00 | 3 | 0 | 0 | 0
2023-04-16 14:00 | 4 | 0 | 0 | 0
2023-04-16 14:00 | 5 | 0 | 0 | 0
2023-04-16 15:00 | 1 | 0 | 0 | 0
2023-04-16 15:00 | 2 | 0 | 0 | 0
2023-04-16 15:00 | 3 | 0 | 0 | 0
2023-04-16 15:00 | 4 | 0 | 0 | 0
2023-04-16 15:00 | 5 | 0 | 0 | 0
2023-04-16 16:00 | 1 | 0 | 0 | 0
2023-04-16 16:00 | 2 | 0 | 0 | 0
2023-04-16 16:00 | 3 | 0 | 0 | 0
2023-04-16 16:00 | 4 | 0 | 0 | 0
2023-04-16 16:00 | 5 | 0 | 0 | 0
2023-04-16 17:00 | 1 | 0 | 0 | 0
2023-04-16 17:00 | 2 | 0 | 0 | 0
2023-04-16 17:00 | 3 | 0 | 0 | 0
2023-04-16 17:00 | 4 | 0 | 0 | 0
2023-04-16 17:00 | 5 | 0 | 0 | 0
2023-04-16 18:00 | 1 | 0 | 0 | 0
2023-04-16 18:00 | 2 | 0 | 0 | 0
2023-04-16 18:00 | 3 | 0 | 0 | 0
2023-04-16 18:00 | 4 | 0 | 0 | 0
2023-04-16 18:00 | 5 | 0 | 0 | 0
2023-04-16 19:00 | 1 | 0 | 0 | 0
2023-04-16 19:00 | 2 | 0 | 0 | 0
2023-04-16 19:00 | 3 | 0 | 0 | 0
2023-04-16 19:00 | 4 | 0 | 0 | 0
2023-04-16 19:00 | 5 | 0 | 0 | 0
2023-04-16 20:00 | 1 | 0 | 0 | 0
2023-04-16 20:00 | 2 | 0 | 0 | 0
2023-04-16 20:00 | 3 | 0 | 0 | 0
2023-04-16 20:00 | 4 | 0 | 0 | 0
2023-04-16 20:00 | 5 | 0 | 0 | 0
2023-04-16 21:00 | 1 | 0 | 0 | 0
2023-04-16 21:00 | 2 | 0 | 0 | 0
2023-04-16 21:00 | 3 | 0 | 0 | 0
2023-04-16 21:00 | 4 | 0 | 0 | 0
2023-04-16 21:00 | 5 | 0 | 0 | 0
2023-04-16 22:00 | 1 | 0 | 0 | 0
2023-04-16 22:00 | 2 | 0 | 0 | 0
2023-04-16 22:00 | 3 | 0 | 0 | 0
2023-04-16 22:00 | 4 | 0 | 0 | 0
2023-04-16 22:00 | 5 | 0 | 0 | 0
2023-04-16 23:00 | 1 | 0 | 0 | 0
2023-04-16 23:00 | 2 | 0 | 0 | 0
2023-04-16 23:00 | 3 | 0 | 0 | 0
2023-04-16 23:00 | 4 | 0 | 0 | 0
2023-04-16 23:00 | 5 | 0 | 0 | 0
2023-04-17 | 1 | 0 | 0 | 0
2023-04-17 | 2 | 0 | 0 | 0
2023-04-17 | 3 | 0 | 0 | 0
2023-04-17 | 4 | 0 | 0 | 0
2023-04-17 | 5 | 0 | 0 | 0
2023-04-17 01:00 | 1 | 0 | 0 | 0
2023-04-17 01:00 | 2 | 0 | 0 | 0
2023-04-17 01:00 | 3 | 0 | 0 | 0
2023-04-17 01:00 | 4 | 0 | 0 | 0
2023-04-17 01:00 | 5 | 0 | 0 | 0
2023-04-17 02:00 | 1 | 0 | 0 | 0
2023-04-17 02:00 | 2 | 0 | 0 | 0
2023-04-17 02:00 | 3 | 0 | 0 | 0
2023-04-17 02:00 | 4 | 0 | 0 | 0
2023-04-17 02:00 | 5 | 0 | 0 | 0
2023-04-17 03:00 | 1 | 0 | 0 | 0
2023-04-17 03:00 | 2 | 0 | 0 | 0
2023-04-17 03:00 | 3 | 0 | 0 | 0
2023-04-17 03:00 | 4 | 0 | 0 | 0
2023-04-17 03:00 | 5 | 0 | 0 | 0
2023-04-17 04:00 | 1 | 0 | 0 | 0
2023-04-17 04:00 | 2 | 0 | 0 | 0
2023-04-17 04:00 | 3 | 0 | 0 | 0
2023-04-17 04:00 | 4 | 0 | 0 | 0
2023-04-17 04:00 | 5 | 0 | 0 | 0
2023-04-17 05:00 | 1 | 0 | 0 | 0
2023-04-17 05:00 | 2 | 0 | 0 | 0
2023-04-17 05:00 | 3 | 0 | 0 | 0
2023-04-17 05:00 | 4 | 0 | 0 | 0
2023-04-17 05:00 | 5 | 0 | 0 | 0
2023-04-17 06:00 | 1 | 0 | 0 | 0
2023-04-17 06:00 | 2 | 0 | 0 | 0
2023-04-17 06:00 | 3 | 0 | 0 | 0
2023-04-17 06:00 | 4 | 0 | 0 | 0
2023-04-17 06:00 | 5 | 0 | 0 | 0
2023-04-17 07:00 | 1 | 0 | 0 | 0
2023-04-17 07:00 | 2 | 0 | 0 | 0
2023-04-17 07:00 | 3 | 0 | 0 | 0
2023-04-17 07:00 | 4 | 0 | 0 | 0
2023-04-17 07:00 | 5 | 0 | 0 | 0
2023-04-17 08:00 | 1 | 0 | 0 | 0
2023-04-17 08:00 | 2 | 0 | 0 | 0
2023-04-17 08:00 | 3 | 0 | 0 | 0
2023-04-17 08:00 | 4 | 0 | 0 | 0
2023-04-17 08:00 | 5 | 0 | 0 | 0
2023-04-17 09:00 | 1 | 0 | 0 | 0
2023-04-17 09:00 | 2 | 0 | 0 | 0
2023-04-17 09:00 | 3 | 0 | 0 | 0
2023-04-17 09:00 | 4 | 0 | 0 | 0
2023-04-17 09:00 | 5 | 0 | 0 | 0
2023-04-17 10:00 | 1 | 0 | 0 | 0
2023-04-17 10:00 | 2 | 0 | 0 | 0
2023-04-17 10:00 | 3 | 0 | 0 | 0
2023-04-17 10:00 | 4 | 0 | 0 | 0
2023-04-17 10:00 | 5 | 0 | 0 | 0
2023-04-17 11:00 | 1 | 0 | 0 | 0
2023-04-17 11:00 | 2 | 0 | 0 | 0
2023-04-17 11:00 | 3 | 0 | 0 | 0
2023-04-17 11:00 | 4 | 0 | 0 | 0
2023-04-17 11:00 | 5 | 0 | 0 | 0
2023-04-17 12:00 | 1 | 0 | 0 | 0
2023-04-17 12:00 | 2 | 0 | 0 | 0
2023-04-17 12:00 | 3 | 0 | 0 | 0
2023-04-17 12:00 | 4 | 0 | 0 | 0
2023-04-17 12:00 | 5 | 0 | 0 | 0
2023-04-17 13:00 | 1 | 0 | 0 | 0
2023-04-17 13:00 | 2 | 0 | 0 | 0
2023-04-17 13:00 | 3 | 0 | 0 | 0
2023-04-17 13:00 | 4 | 0 | 0 | 0
2023-04-17 13:00 | 5 | 0 | 0 | 0
2023-04-17 14:00 | 1 | 0 | 0 | 0
2023-04-17 14:00 | 2 | 0 | 0 | 0
2023-04-17 14:00 | 3 | 0 | 0 | 0
2023-04-17 14:00 | 4 | 0 | 0 | 0
2023-04-17 14:00 | 5 | 0 | 0 | 0
2023-04-17 15:00 | 1 | 0 | 0 | 0
2023-04-17 15:00 | 2 | 0 | 0 | 0
2023-04-17 15:00 | 3 | 0 | 0 | 0
2023-04-17 15:00 | 4 | 0 | 0 | 0
2023-04-17 15:00 | 5 | 0 | 0 | 0
2023-04-17 16:00 | 1 | 0 | 0 | 0
2023-04-17 16:00 | 2 | 0 | 0 | 0
2023-04-17 16:00 | 3 | 0 | 0 | 0
2023-04-17 16:00 | 4 | 0 | 0 | 0
2023-04-17 16:00 | 5 | 0 | 0 | 0
2023-04-17 17:00 | 1 | 0 | 0 | 0
2023-04-17 17:00 | 2 | 0 | 0 | 0
2023-04-17 17:00 | 3 | 0 | 0 | 0
2023-04-17 17:00 | 4 | 0 | 0 | 0
2023-04-17 17:00 | 5 | 0 | 0 | 0
2023-04-17 18:00 | 1 | 0 | 0 | 0
2023-04-17 18:00 | 2 | 0 | 0 | 0
2023-04-17 18:00 | 3 | 0 | 0 | 0
2023-04-17 18:00 | 4 | 0 | 0 | 0
2023-04-17 18:00 | 5 | 0 | 0 | 0
2023-04-17 19:00 | 1 | 0 | 0 | 0
2023-04-17 19:00 | 2 | 0 | 0 | 0
2023-04-17 19:00 | 3 | 0 | 0 | 0
2023-04-17 19:00 | 4 | 0 | 0 | 0
2023-04-17 19:00 | 5 | 0 | 0 | 0
2023-04-17 20:00 | 1 | 0 | 0 | 0
2023-04-17 20:00 | 2 | 0 | 0 | 0
2023-04-17 20:00 | 3 | 0 | 0 | 0
2023-04-17 20:00 | 4 | 0 | 0 | 0
2023-04-17 20:00 | 5 | 0 | 0 | 0
2023-04-17 21:00 | 1 | 0 | 0 | 0
2023-04-17 21:00 | 2 | 0 | 0 | 0
2023-04-17 21:00 | 3 | 0 | 0 | 0
2023-04-17 21:00 | 4 | 0 | 0 | 0
2023-04-17 21:00 | 5 | 0 | 0 | 0
2023-04-17 22:00 | 1 | 0 | 0 | 0
2023-04-17 22:00 | 2 | 0 | 0 | 0
2023-04-17 22:00 | 3 | 0 | 0 | 0
2023-04-17 22:00 | 4 | 0 | 0 | 0
2023-04-17 22:00 | 5 | 0 | 0 | 0
2023-04-17 23:00 | 1 | 0 | 0 | 0
2023-04-17 23:00 | 2 | 0 | 0 | 0
2023-04-17 23:00 | 3 | 0 | 0 | 0
2023-04-17 23:00 | 4 | 0 | 0 | 0
2023-04-17 23:00 | 5 | 0 | 0 | 0
2023-04-18 | 1 | 0 | 0 | 0
2023-04-18 | 2 | 0 | 0 | 0
2023-04-18 | 3 | 0 | 0 | 0
2023-04-18 | 4 | 0 | 0 | 0
2023-04-18 | 5 | 0 | 0 | 0
2023-04-18 01:00 | 1 | 0 | 0 | 0
2023-04-18 01:00 | 2 | 0 | 0 | 0
2023-04-18 01:00 | 3 | 0 | 0 | 0
2023-04-18 01:00 | 4 | 0 | 0 | 0
2023-04-18 01:00 | 5 | 0 | 0 | 0
2023-04-18 02:00 | 1 | 0 | 0 | 0
2023-04-18 02:00 | 2 | 0 | 0 | 0
2023-04-18 02:00 | 3 | 0 | 0 | 0
2023-04-18 02:00 | 4 | 0 | 0 | 0
2023-04-18 02:00 | 5 | 0 | 0 | 0
2023-04-18 03:00 | 1 | 0 | 0 | 0
2023-04-18 03:00 | 2 | 0 | 0 | 0
2023-04-18 03:00 | 3 | 0 | 0 | 0
2023-04-18 03:00 | 4 | 0 | 0 | 0
2023-04-18 03:00 | 5 | 0 | 0 | 0
2023-04-18 04:00 | 1 | 0 | 0 | 0
2023-04-18 04:00 | 2 | 0 | 0 | 0
2023-04-18 04:00 | 3 | 0 | 0 | 0
2023-04-18 04:00 | 4 | 0 | 0 | 0
2023-04-18 04:00 | 5 | 0 | 0 | 0
2023-04-18 05:00 | 1 | 0 | 0 | 0
2023-04-18 05:00 | 2 | 0 | 0 | 0
2023-04-18 05:00 | 3 | 0 | 0 | 0
2023-04-18 05:00 | 4 | 0 | 0 | 0
2023-04-18 05:00 | 5 | 0 | 0 | 0
2023-04-18 06:00 | 1 | 0 | 0 | 0
2023-04-18 06:00 | 2 | 0 | 0 | 0
2023-04-18 06:00 | 3 | 0 | 0 | 0
2023-04-18 06:00 | 4 | 0 | 0 | 0
2023-04-18 06:00 | 5 | 0 | 0 | 0
2023-04-18 07:00 | 1 | 0 | 0 | 0
2023-04-18 07:00 | 2 | 0 | 0 | 0
2023-04-18 07:00 | 3 | 0 | 0 | 0
2023-04-18 07:00 | 4 | 0 | 0 | 0
2023-04-18 07:00 | 5 | 0 | 0 | 0
2023-04-18 08:00 | 1 | 0 | 0 | 0
2023-04-18 08:00 | 2 | 0 | 0 | 0
2023-04-18 08:00 | 3 | 0 | 0 | 0
2023-04-18 08:00 | 4 | 0 | 0 | 0
2023-04-18 08:00 | 5 | 0 | 0 | 0
2023-04-18 09:00 | 1 | 0 | 0 | 0
2023-04-18 09:00 | 2 | 0 | 0 | 0
2023-04-18 09:00 | 3 | 0 | 0 | 0
2023-04-18 09:00 | 4 | 0 | 0 | 0
2023-04-18 09:00 | 5 | 0 | 0 | 0
2023-04-18 10:00 | 1 | 0 | 0 | 0
2023-04-18 10:00 | 2 | 0 | 0 | 0
2023-04-18 10:00 | 3 | 0 | 0 | 0
2023-04-18 10:00 | 4 | 0 | 0 | 0
2023-04-18 10:00 | 5 | 0 | 0 | 0
2023-04-18 11:00 | 1 | 0 | 0 | 0
2023-04-18 11:00 | 2 | 0 | 0 | 0
2023-04-18 11:00 | 3 | 0 | 0 | 0
2023-04-18 11:00 | 4 | 0 | 0 | 0
2023-04-18 11:00 | 5 | 0 | 0 | 0
2023-04-18 12:00 | 1 | 0 | 0 | 0
2023-04-18 12:00 | 2 | 0 | 0 | 0
2023-04-18 12:00 | 3 | 0 | 0 | 0
2023-04-18 12:00 | 4 | 0 | 0 | 0
2023-04-18 12:00 | 5 | 0 | 0 | 0
2023-04-18 13:00 | 1 | 0 | 0 | 0
2023-04-18 13:00 | 2 | 0 | 0 | 0
2023-04-18 13:00 | 3 | 0 | 0 | 0
2023-04-18 13:00 | 4 | 0 | 0 | 0
2023-04-18 13:00 | 5 | 0 | 0 | 0
2023-04-18 14:00 | 1 | 0 | 0 | 0
2023-04-18 14:00 | 2 | 0 | 0 | 0
2023-04-18 14:00 | 3 | 0 | 0 | 0
2023-04-18 14:00 | 4 | 0 | 0 | 0
2023-04-18 14:00 | 5 | 0 | 0 | 0
2023-04-18 15:00 | 1 | 0 | 0 | 0
2023-04-18 15:00 | 2 | 0 | 0 | 0
2023-04-18 15:00 | 3 | 0 | 0 | 0
2023-04-18 15:00 | 4 | 0 | 0 | 0
2023-04-18 15:00 | 5 | 0 | 0 | 0
2023-04-18 16:00 | 1 | 0 | 0 | 0
2023-04-18 16:00 | 2 | 0 | 0 | 0
2023-04-18 16:00 | 3 | 0 | 0 | 0
2023-04-18 16:00 | 4 | 0 | 0 | 0
2023-04-18 16:00 | 5 | 0 | 0 | 0
2023-04-18 17:00 | 1 | 0 | 0 | 0
2023-04-18 17:00 | 2 | 0 | 0 | 0
2023-04-18 17:00 | 3 | 0 | 0 | 0
2023-04-18 17:00 | 4 | 0 | 0 | 0
2023-04-18 17:00 | 5 | 0 | 0 | 0
2023-04-18 18:00 | 1 | 0 | 0 | 0
2023-04-18 18:00 | 2 | 0 | 0 | 0
2023-04-18 18:00 | 3 | 0 | 0 | 0
2023-04-18 18:00 | 4 | 0 | 0 | 0
2023-04-18 18:00 | 5 | 0 | 0 | 0
2023-04-18 19:00 | 1 | 0 | 0 | 0
2023-04-18 19:00 | 2 | 0 | 0 | 0
2023-04-18 19:00 | 3 | 0 | 0 | 0
2023-04-18 19:00 | 4 | 0 | 0 | 0
2023-04-18 19:00 | 5 | 0 | 0 | 0
2023-04-18 20:00 | 1 | 0 | 0 | 0
2023-04-18 20:00 | 2 | 0 | 0 | 0
2023-04-18 20:00 | 3 | 0 | 0 | 0
2023-04-18 20:00 | 4 | 0 | 0 | 0
2023-04-18 20:00 | 5 | 0 | 0 | 0
2023-04-18 21:00 | 1 | 0 | 0 | 0
2023-04-18 21:00 | 2 | 0 | 0 | 0
2023-04-18 21:00 | 3 | 0 | 0 | 0
2023-04-18 21:00 | 4 | 0 | 0 | 0
2023-04-18 21:00 | 5 | 0 | 0 | 0
2023-04-18 22:00 | 1 | 0 | 0 | 0
2023-04-18 22:00 | 2 | 0 | 0 | 0
2023-04-18 22:00 | 3 | 0 | 0 | 0
2023-04-18 22:00 | 4 | 0 | 0 | 0
2023-04-18 22:00 | 5 | 0 | 0 | 0
2023-04-18 23:00 | 1 | 0 | 0 | 0
2023-04-18 23:00 | 2 | 0 | 0 | 0
2023-04-18 23:00 | 3 | 0 | 0 | 0
2023-04-18 23:00 | 4 | 0 | 0 | 0
2023-04-18 23:00 | 5 | 0 | 0 | 0
2023-04-19 | 1 | 0 | 0 | 0
2023-04-19 | 2 | 0 | 0 | 0
2023-04-19 | 3 | 0 | 0 | 0
2023-04-19 | 4 | 0 | 0 | 0
2023-04-19 | 5 | 0 | 0 | 0
2023-04-19 01:00 | 1 | 0 | 0 | 0
2023-04-19 01:00 | 2 | 0 | 0 | 0
2023-04-19 01:00 | 3 | 0 | 0 | 0
2023-04-19 01:00 | 4 | 0 | 0 | 0
2023-04-19 01:00 | 5 | 0 | 0 | 0
2023-04-19 02:00 | 1 | 0 | 0 | 0
2023-04-19 02:00 | 2 | 0 | 0 | 0
2023-04-19 02:00 | 3 | 0 | 0 | 0
2023-04-19 02:00 | 4 | 0 | 0 | 0
2023-04-19 02:00 | 5 | 0 | 0 | 0
2023-04-19 03:00 | 1 | 0 | 0 | 0
2023-04-19 03:00 | 2 | 0 | 0 | 0
2023-04-19 03:00 | 3 | 0 | 0 | 0
2023-04-19 03:00 | 4 | 0 | 0 | 0
2023-04-19 03:00 | 5 | 0 | 0 | 0
2023-04-19 04:00 | 1 | 0 | 0 | 0
2023-04-19 04:00 | 2 | 0 | 0 | 0
2023-04-19 04:00 | 3 | 0 | 0 | 0
2023-04-19 04:00 | 4 | 0 | 0 | 0
2023-04-19 04:00 | 5 | 0 | 0 | 0
2023-04-19 05:00 | 1 | 0 | 0 | 0
2023-04-19 05:00 | 2 | 0 | 0 | 0
2023-04-19 05:00 | 3 | 0 | 0 | 0
2023-04-19 05:00 | 4 | 0 | 0 | 0
2023-04-19 05:00 | 5 | 0 | 0 | 0
2023-04-19 06:00 | 1 | 0 | 0 | 0
2023-04-19 06:00 | 2 | 0 | 0 | 0
2023-04-19 06:00 | 3 | 0 | 0 | 0
2023-04-19 06:00 | 4 | 0 | 0 | 0
2023-04-19 06:00 | 5 | 0 | 0 | 0
2023-04-19 07:00 | 1 | 0 | 0 | 0
2023-04-19 07:00 | 2 | 0 | 0 | 0
2023-04-19 07:00 | 3 | 0 | 0 | 0
2023-04-19 07:00 | 4 | 0 | 0 | 0
2023-04-19 07:00 | 5 | 0 | 0 | 0
2023-04-19 08:00 | 1 | 0 | 0 | 0
2023-04-19 08:00 | 2 | 0 | 0 | 0
2023-04-19 08:00 | 3 | 0 | 0 | 0
2023-04-19 08:00 | 4 | 0 | 0 | 0
2023-04-19 08:00 | 5 | 0 | 0 | 0
2023-04-19 09:00 | 1 | 0 | 0 | 0
2023-04-19 09:00 | 2 | 0 | 0 | 0
2023-04-19 09:00 | 3 | 0 | 0 | 0
2023-04-19 09:00 | 4 | 0 | 0 | 0
2023-04-19 09:00 | 5 | 0 | 0 | 0
2023-04-19 10:00 | 1 | 0 | 0 | 0
2023-04-19 10:00 | 2 | 0 | 0 | 0
2023-04-19 10:00 | 3 | 0 | 0 | 0
2023-04-19 10:00 | 4 | 0 | 0 | 0
2023-04-19 10:00 | 5 | 0 | 0 | 0
2023-04-19 11:00 | 1 | 0 | 0 | 0
2023-04-19 11:00 | 2 | 0 | 0 | 0
2023-04-19 11:00 | 3 | 0 | 0 | 0
2023-04-19 11:00 | 4 | 0 | 0 | 0
2023-04-19 11:00 | 5 | 0 | 0 | 0
2023-04-19 12:00 | 1 | 0 | 0 | 0
2023-04-19 12:00 | 2 | 0 | 0 | 0
2023-04-19 12:00 | 3 | 0 | 0 | 0
2023-04-19 12:00 | 4 | 0 | 0 | 0
2023-04-19 12:00 | 5 | 0 | 0 | 0
2023-04-19 13:00 | 1 | 0 | 0 | 0
2023-04-19 13:00 | 2 | 0 | 0 | 0
2023-04-19 13:00 | 3 | 0 | 0 | 0
2023-04-19 13:00 | 4 | 0 | 0 | 0
2023-04-19 13:00 | 5 | 0 | 0 | 0
2023-04-19 14:00 | 1 | 0 | 0 | 0
2023-04-19 14:00 | 2 | 0 | 0 | 0
2023-04-19 14:00 | 3 | 0 | 0 | 0
2023-04-19 14:00 | 4 | 0 | 0 | 0
2023-04-19 14:00 | 5 | 0 | 0 | 0
2023-04-19 15:00 | 1 | 0 | 0 | 0
2023-04-19 15:00 | 2 | 0 | 0 | 0
2023-04-19 15:00 | 3 | 0 | 0 | 0
2023-04-19 15:00 | 4 | 0 | 0 | 0
2023-04-19 15:00 | 5 | 0 | 0 | 0
2023-04-19 16:00 | 1 | 0 | 0 | 0
2023-04-19 16:00 | 2 | 0 | 0 | 0
2023-04-19 16:00 | 3 | 0 | 0 | 0
2023-04-19 16:00 | 4 | 0 | 0 | 0
2023-04-19 16:00 | 5 | 0 | 0 | 0
2023-04-19 17:00 | 1 | 0 | 0 | 0
2023-04-19 17:00 | 2 | 0 | 0 | 0
2023-04-19 17:00 | 3 | 0 | 0 | 0
2023-04-19 17:00 | 4 | 0 | 0 | 0
2023-04-19 17:00 | 5 | 0 | 0 | 0
2023-04-19 18:00 | 1 | 0 | 0 | 0
2023-04-19 18:00 | 2 | 0 | 0 | 0
2023-04-19 18:00 | 3 | 0 | 0 | 0
2023-04-19 18:00 | 4 | 0 | 0 | 0
2023-04-19 18:00 | 5 | 0 | 0 | 0
2023-04-19 19:00 | 1 | 0 | 0 | 0
2023-04-19 19:00 | 2 | 0 | 0 | 0
2023-04-19 19:00 | 3 | 0 | 0 | 0
2023-04-19 19:00 | 4 | 0 | 0 | 0
2023-04-19 19:00 | 5 | 0 | 0 | 0
2023-04-19 20:00 | 1 | 0 | 0 | 0
2023-04-19 20:00 | 2 | 0 | 0 | 0
2023-04-19 20:00 | 3 | 0 | 0 | 0
2023-04-19 20:00 | 4 | 0 | 0 | 0
2023-04-19 20:00 | 5 | 0 | 0 | 0
2023-04-19 21:00 | 1 | 0 | 0 | 0
2023-04-19 21:00 | 2 | 0 | 0 | 0
2023-04-19 21:00 | 3 | 0 | 0 | 0
2023-04-19 21:00 | 4 | 0 | 0 | 0
2023-04-19 21:00 | 5 | 0 | 0 | 0
2023-04-19 22:00 | 1 | 0 | 0 | 0
2023-04-19 22:00 | 2 | 0 | 0 | 0
2023-04-19 22:00 | 3 | 0 | 0 | 0
2023-04-19 22:00 | 4 | 0 | 0 | 0
2023-04-19 22:00 | 5 | 0 | 0 | 0
2023-04-19 23:00 | 1 | 0 | 0 | 0
2023-04-19 23:00 | 2 | 0 | 0 | 0
2023-04-19 23:00 | 3 | 0 | 0 | 0
2023-04-19 23:00 | 4 | 0 | 0 | 0
2023-04-19 23:00 | 5 | 0 | 0 | 0
2023-04-20 | 1 | 0 | 0 | 0
2023-04-20 | 2 | 0 | 0 | 0
2023-04-20 | 3 | 0 | 0 | 0
2023-04-20 | 4 | 0 | 0 | 0
2023-04-20 | 5 | 0 | 0 | 0
2023-04-20 01:00 | 1 | 0 | 0 | 0
2023-04-20 01:00 | 2 | 0 | 0 | 0
2023-04-20 01:00 | 3 | 0 | 0 | 0
2023-04-20 01:00 | 4 | 0 | 0 | 0
2023-04-20 01:00 | 5 | 0 | 0 | 0
2023-04-20 02:00 | 1 | 0 | 0 | 0
2023-04-20 02:00 | 2 | 0 | 0 | 0
2023-04-20 02:00 | 3 | 0 | 0 | 0
2023-04-20 02:00 | 4 | 0 | 0 | 0
2023-04-20 02:00 | 5 | 0 | 0 | 0
2023-04-20 03:00 | 1 | 0 | 0 | 0
2023-04-20 03:00 | 2 | 0 | 0 | 0
2023-04-20 03:00 | 3 | 0 | 0 | 0
2023-04-20 03:00 | 4 | 0 | 0 | 0
2023-04-20 03:00 | 5 | 0 | 0 | 0
2023-04-20 04:00 | 1 | 0 | 0 | 0
2023-04-20 04:00 | 2 | 0 | 0 | 0
2023-04-20 04:00 | 3 | 0 | 0 | 0
2023-04-20 04:00 | 4 | 0 | 0 | 0
2023-04-20 04:00 | 5 | 0 | 0 | 0
2023-04-20 05:00 | 1 | 0 | 0 | 0
2023-04-20 05:00 | 2 | 0 | 0 | 0
2023-04-20 05:00 | 3 | 0 | 0 | 0
2023-04-20 05:00 | 4 | 0 | 0 | 0
2023-04-20 05:00 | 5 | 0 | 0 | 0
2023-04-20 06:00 | 1 | 0 | 0 | 0
2023-04-20 06:00 | 2 | 0 | 0 | 0
2023-04-20 06:00 | 3 | 0 | 0 | 0
2023-04-20 06:00 | 4 | 0 | 0 | 0
2023-04-20 06:00 | 5 | 0 | 0 | 0
2023-04-20 07:00 | 1 | 0 | 0 | 0
2023-04-20 07:00 | 2 | 0 | 0 | 0
2023-04-20 07:00 | 3 | 0 | 0 | 0
2023-04-20 07:00 | 4 | 0 | 0 | 0
2023-04-20 07:00 | 5 | 0 | 0 | 0
2023-04-20 08:00 | 1 | 0 | 0 | 0
2023-04-20 08:00 | 2 | 0 | 0 | 0
2023-04-20 08:00 | 3 | 0 | 0 | 0
2023-04-20 08:00 | 4 | 0 | 0 | 0
2023-04-20 08:00 | 5 | 0 | 0 | 0
2023-04-20 09:00 | 1 | 0 | 0 | 0
2023-04-20 09:00 | 2 | 0 | 0 | 0
2023-04-20 09:00 | 3 | 0 | 0 | 0
2023-04-20 09:00 | 4 | 0 | 0 | 0
2023-04-20 09:00 | 5 | 0 | 0 | 0
2023-04-20 10:00 | 1 | 0 | 0 | 0
2023-04-20 10:00 | 2 | 0 | 0 | 0
2023-04-20 10:00 | 3 | 0 | 0 | 0
2023-04-20 10:00 | 4 | 0 | 0 | 0
2023-04-20 10:00 | 5 | 0 | 0 | 0
2023-04-20 11:00 | 1 | 0 | 0 | 0
2023-04-20 11:00 | 2 | 0 | 0 | 0
2023-04-20 11:00 | 3 | 0 | 0 | 0
2023-04-20 11:00 | 4 | 0 | 0 | 0
2023-04-20 11:00 | 5 | 0 | 0 | 0
2023-04-20 12:00 | 1 | 0 | 0 | 0
2023-04-20 12:00 | 2 | 0 | 0 | 0
2023-04-20 12:00 | 3 | 0 | 0 | 0
2023-04-20 12:00 | 4 | 0 | 0 | 0
2023-04-20 12:00 | 5 | 0 | 0 | 0
2023-04-20 13:00 | 1 | 0 | 0 | 0
2023-04-20 13:00 | 2 | 0 | 0 | 0
2023-04-20 13:00 | 3 | 0 | 0 | 0
2023-04-20 13:00 | 4 | 0 | 0 | 0
2023-04-20 13:00 | 5 | 0 | 0 | 0
2023-04-20 14:00 | 1 | 0 | 0 | 0
2023-04-20 14:00 | 2 | 0 | 0 | 0
2023-04-20 14:00 | 3 | 0 | 0 | 0
2023-04-20 14:00 | 4 | 0 | 0 | 0
2023-04-20 14:00 | 5 | 0 | 0 | 0
2023-04-20 15:00 | 1 | 0 | 0 | 0
2023-04-20 15:00 | 2 | 0 | 0 | 0
2023-04-20 15:00 | 3 | 0 | 0 | 0
2023-04-20 15:00 | 4 | 0 | 0 | 0
2023-04-20 15:00 | 5 | 0 | 0 | 0
2023-04-20 16:00 | 1 | 0 | 0 | 0
2023-04-20 16:00 | 2 | 0 | 0 | 0
2023-04-20 16:00 | 3 | 0 | 0 | 0
2023-04-20 16:00 | 4 | 0 | 0 | 0
2023-04-20 16:00 | 5 | 0 | 0 | 0
2023-04-20 17:00 | 1 | 0 | 0 | 0
2023-04-20 17:00 | 2 | 0 | 0 | 0
2023-04-20 17:00 | 3 | 0 | 0 | 0
2023-04-20 17:00 | 4 | 0 | 0 | 0
2023-04-20 17:00 | 5 | 0 | 0 | 0
2023-04-20 18:00 | 1 | 0 | 0 | 0
2023-04-20 18:00 | 2 | 0 | 0 | 0
2023-04-20 18:00 | 3 | 0 | 0 | 0
2023-04-20 18:00 | 4 | 0 | 0 | 0
2023-04-20 18:00 | 5 | 0 | 0 | 0
2023-04-20 19:00 | 1 | 0 | 0 | 0
2023-04-20 19:00 | 2 | 0 | 0 | 0
2023-04-20 19:00 | 3 | 0 | 0 | 0
2023-04-20 19:00 | 4 | 0 | 0 | 0
2023-04-20 19:00 | 5 | 0 | 0 | 0
2023-04-20 20:00 | 1 | 0 | 0 | 0
2023-04-20 20:00 | 2 | 0 | 0 | 0
2023-04-20 20:00 | 3 | 0 | 0 | 0
2023-04-20 20:00 | 4 | 0 | 0 | 0
2023-04-20 20:00 | 5 | 0 | 0 | 0
2023-04-20 21:00 | 1 | 0 | 0 | 0
2023-04-20 21:00 | 2 | 0 | 0 | 0
2023-04-20 21:00 | 3 | 0 | 0 | 0
2023-04-20 21:00 | 4 | 0 | 0 | 0
2023-04-20 21:00 | 5 | 0 | 0 | 0
2023-04-20 22:00 | 1 | 0 | 0 | 0
2023-04-20 22:00 | 2 | 0 | 0 | 0
2023-04-20 22:00 | 3 | 0 | 0 | 0
2023-04-20 22:00 | 4 | 0 | 0 | 0
2023-04-20 22:00 | 5 | 0 | 0 | 0
2023-04-20 23:00 | 1 | 0 | 0 | 0
2023-04-20 23:00 | 2 | 0 | 0 | 0
2023-04-20 23:00 | 3 | 0 | 0 | 0
2023-04-20 23:00 | 4 | 0 | 0 | 0
2023-04-20 23:00 | 5 | 0 | 0 | 0
2023-04-21 | 1 | 0 | 0 | 0
2023-04-21 | 2 | 0 | 0 | 0
2023-04-21 | 3 | 0 | 0 | 0
2023-04-21 | 4 | 0 | 0 | 0
2023-04-21 | 5 | 0 | 0 | 0
2023-04-21 01:00 | 1 | 0 | 0 | 0
2023-04-21 01:00 | 2 | 0 | 0 | 0
2023-04-21 01:00 | 3 | 0 | 0 | 0
2023-04-21 01:00 | 4 | 0 | 0 | 0
2023-04-21 01:00 | 5 | 0 | 0 | 0
2023-04-21 02:00 | 1 | 0 | 0 | 0
2023-04-21 02:00 | 2 | 0 | 0 | 0
2023-04-21 02:00 | 3 | 0 | 0 | 0
2023-04-21 02:00 | 4 | 0 | 0 | 0
2023-04-21 02:00 | 5 | 0 | 0 | 0
2023-04-21 03:00 | 1 | 0 | 0 | 0
2023-04-21 03:00 | 2 | 0 | 0 | 0
2023-04-21 03:00 | 3 | 0 | 0 | 0
2023-04-21 03:00 | 4 | 0 | 0 | 0
2023-04-21 03:00 | 5 | 0 | 0 | 0
2023-04-21 04:00 | 1 | 0 | 0 | 0
2023-04-21 04:00 | 2 | 0 | 0 | 0
2023-04-21 04:00 | 3 | 0 | 0 | 0
2023-04-21 04:00 | 4 | 0 | 0 | 0
2023-04-21 04:00 | 5 | 0 | 0 | 0
2023-04-21 05:00 | 1 | 0 | 0 | 0
2023-04-21 05:00 | 2 | 0 | 0 | 0
2023-04-21 05:00 | 3 | 0 | 0 | 0
2023-04-21 05:00 | 4 | 0 | 0 | 0
2023-04-21 05:00 | 5 | 0 | 0 | 0
2023-04-21 06:00 | 1 | 0 | 0 | 0
2023-04-21 06:00 | 2 | 0 | 0 | 0
2023-04-21 06:00 | 3 | 0 | 0 | 0
2023-04-21 06:00 | 4 | 0 | 0 | 0
2023-04-21 06:00 | 5 | 0 | 0 | 0
2023-04-21 07:00 | 1 | 0 | 0 | 0
2023-04-21 07:00 | 2 | 0 | 0 | 0
2023-04-21 07:00 | 3 | 0 | 0 | 0
2023-04-21 07:00 | 4 | 0 | 0 | 0
2023-04-21 07:00 | 5 | 0 | 0 | 0
2023-04-21 08:00 | 1 | 0 | 0 | 0
2023-04-21 08:00 | 2 | 0 | 0 | 0
2023-04-21 08:00 | 3 | 0 | 0 | 0
2023-04-21 08:00 | 4 | 0 | 0 | 0
2023-04-21 08:00 | 5 | 0 | 0 | 0
2023-04-21 09:00 | 1 | 0 | 0 | 0
2023-04-21 09:00 | 2 | 0 | 0 | 0
2023-04-21 09:00 | 3 | 0 | 0 | 0
2023-04-21 09:00 | 4 | 0 | 0 | 0
2023-04-21 09:00 | 5 | 0 | 0 | 0
2023-04-21 10:00 | 1 | 0 | 0 | 0
2023-04-21 10:00 | 2 | 0 | 0 | 0
2023-04-21 10:00 | 3 | 0 | 0 | 0
2023-04-21 10:00 | 4 | 0 | 0 | 0
2023-04-21 10:00 | 5 | 0 | 0 | 0
2023-04-21 11:00 | 1 | 0 | 0 | 0
2023-04-21 11:00 | 2 | 0 | 0 | 0
2023-04-21 11:00 | 3 | 0 | 0 | 0
2023-04-21 11:00 | 4 | 0 | 0 | 0
2023-04-21 11:00 | 5 | 0 | 0 | 0
2023-04-21 12:00 | 1 | 0 | 0 | 0
2023-04-21 12:00 | 2 | 0 | 0 | 0
2023-04-21 12:00 | 3 | 0 | 0 | 0
2023-04-21 12:00 | 4 | 0 | 0 | 0
2023-04-21 12:00 | 5 | 0 | 0 | 0
2023-04-21 13:00 | 1 | 0 | 0 | 0
2023-04-21 13:00 | 2 | 0 | 0 | 0
2023-04-21 13:00 | 3 | 0 | 0 | 0
2023-04-21 13:00 | 4 | 0 | 0 | 0
2023-04-21 13:00 | 5 | 0 | 0 | 0
2023-04-21 14:00 | 1 | 0 | 0 | 0
2023-04-21 14:00 | 2 | 0 | 0 | 0
2023-04-21 14:00 | 3 | 0 | 0 | 0
2023-04-21 14:00 | 4 | 0 | 0 | 0
2023-04-21 14:00 | 5 | 0 | 0 | 0
2023-04-21 15:00 | 1 | 0 | 0 | 0
2023-04-21 15:00 | 2 | 0 | 0 | 0
2023-04-21 15:00 | 3 | 0 | 0 | 0
2023-04-21 15:00 | 4 | 0 | 0 | 0
2023-04-21 15:00 | 5 | 0 | 0 | 0
2023-04-21 16:00 | 1 | 0 | 0 | 0
2023-04-21 16:00 | 2 | 0 | 0 | 0
2023-04-21 16:00 | 3 | 0 | 0 | 0
2023-04-21 16:00 | 4 | 0 | 0 | 0
2023-04-21 16:00 | 5 | 0 | 0 | 0
2023-04-21 17:00 | 1 | 0 | 0 | 0
2023-04-21 17:00 | 2 | 0 | 0 | 0
2023-04-21 17:00 | 3 | 0 | 0 | 0
2023-04-21 17:00 | 4 | 0 | 0 | 0
2023-04-21 17:00 | 5 | 0 | 0 | 0
2023-04-21 18:00 | 1 | 0 | 0 | 0
2023-04-21 18:00 | 2 | 0 | 0 | 0
2023-04-21 18:00 | 3 | 0 | 0 | 0
2023-04-21 18:00 | 4 | 0 | 0 | 0
2023-04-21 18:00 | 5 | 0 | 0 | 0
2023-04-21 19:00 | 1 | 0 | 0 | 0
2023-04-21 19:00 | 2 | 0 | 0 | 0
2023-04-21 19:00 | 3 | 0 | 0 | 0
2023-04-21 19:00 | 4 | 0 | 0 | 0
2023-04-21 19:00 | 5 | 0 | 0 | 0
2023-04-21 20:00 | 1 | 0 | 0 | 0
2023-04-21 20:00 | 2 | 0 | 0 | 0
2023-04-21 20:00 | 3 | 0 | 0 | 0
2023-04-21 20:00 | 4 | 0 | 0 | 0
2023-04-21 20:00 | 5 | 0 | 0 | 0
2023-04-21 21:00 | 1 | 0 | 0 | 0
2023-04-21 21:00 | 2 | 0 | 0 | 0
2023-04-21 21:00 | 3 | 0 | 0 | 0
2023-04-21 21:00 | 4 | 0 | 0 | 0
2023-04-21 21:00 | 5 | 0 | 0 | 0
2023-04-21 22:00 | 1 | 0 | 0 | 0
2023-04-21 22:00 | 2 | 0 | 0 | 0
2023-04-21 22:00 | 3 | 0 | 0 | 0
2023-04-21 22:00 | 4 | 0 | 0 | 0
2023-04-21 22:00 | 5 | 0 | 0 | 0
2023-04-21 23:00 | 1 | 0 | 0 | 0
2023-04-21 23:00 | 2 | 0 | 0 | 0
2023-04-21 23:00 | 3 | 0 | 0 | 0
2023-04-21 23:00 | 4 | 0 | 0 | 0
2023-04-21 23:00 | 5 | 0 | 0 | 0
2023-04-22 | 1 | 0 | 0 | 0
2023-04-22 | 2 | 0 | 0 | 0
2023-04-22 | 3 | 0 | 0 | 0
2023-04-22 | 4 | 0 | 0 | 0
2023-04-22 | 5 | 0 | 0 | 0
2023-04-22 01:00 | 1 | 0 | 0 | 0
2023-04-22 01:00 | 2 | 0 | 0 | 0
2023-04-22 01:00 | 3 | 0 | 0 | 0
2023-04-22 01:00 | 4 | 0 | 0 | 0
2023-04-22 01:00 | 5 | 0 | 0 | 0
2023-04-22 02:00 | 1 | 0 | 0 | 0
2023-04-22 02:00 | 2 | 0 | 0 | 0
2023-04-22 02:00 | 3 | 0 | 0 | 0
2023-04-22 02:00 | 4 | 0 | 0 | 0
2023-04-22 02:00 | 5 | 0 | 0 | 0
2023-04-22 03:00 | 1 | 0 | 0 | 0
2023-04-22 03:00 | 2 | 0 | 0 | 0
2023-04-22 03:00 | 3 | 0 | 0 | 0
2023-04-22 03:00 | 4 | 0 | 0 | 0
2023-04-22 03:00 | 5 | 0 | 0 | 0
2023-04-22 04:00 | 1 | 0 | 0 | 0
2023-04-22 04:00 | 2 | 0 | 0 | 0
2023-04-22 04:00 | 3 | 0 | 0 | 0
2023-04-22 04:00 | 4 | 0 | 0 | 0
2023-04-22 04:00 | 5 | 0 | 0 | 0
2023-04-22 05:00 | 1 | 0 | 0 | 0
2023-04-22 05:00 | 2 | 0 | 0 | 0
2023-04-22 05:00 | 3 | 0 | 0 | 0
2023-04-22 05:00 | 4 | 0 | 0 | 0
2023-04-22 05:00 | 5 | 0 | 0 | 0
2023-04-22 06:00 | 1 | 0 | 0 | 0
2023-04-22 06:00 | 2 | 0 | 0 | 0
2023-04-22 06:00 | 3 | 0 | 0 | 0
2023-04-22 06:00 | 4 | 0 | 0 | 0
2023-04-22 06:00 | 5 | 0 | 0 | 0
2023-04-22 07:00 | 1 | 0 | 0 | 0
2023-04-22 07:00 | 2 | 0 | 0 | 0
2023-04-22 07:00 | 3 | 0 | 0 | 0
2023-04-22 07:00 | 4 | 0 | 0 | 0
2023-04-22 07:00 | 5 | 0 | 0 | 0
2023-04-22 08:00 | 1 | 0 | 0 | 0
2023-04-22 08:00 | 2 | 0 | 0 | 0
2023-04-22 08:00 | 3 | 0 | 0 | 0
2023-04-22 08:00 | 4 | 0 | 0 | 0
2023-04-22 08:00 | 5 | 0 | 0 | 0
2023-04-22 09:00 | 1 | 0 | 0 | 0
2023-04-22 09:00 | 2 | 0 | 0 | 0
2023-04-22 09:00 | 3 | 0 | 0 | 0
2023-04-22 09:00 | 4 | 0 | 0 | 0
2023-04-22 09:00 | 5 | 0 | 0 | 0
2023-04-22 10:00 | 1 | 0 | 0 | 0
2023-04-22 10:00 | 2 | 0 | 0 | 0
2023-04-22 10:00 | 3 | 0 | 0 | 0
2023-04-22 10:00 | 4 | 0 | 0 | 0
2023-04-22 10:00 | 5 | 0 | 0 | 0
2023-04-22 11:00 | 1 | 0 | 0 | 0
2023-04-22 11:00 | 2 | 0 | 0 | 0
2023-04-22 11:00 | 3 | 0 | 0 | 0
2023-04-22 11:00 | 4 | 0 | 0 | 0
2023-04-22 11:00 | 5 | 0 | 0 | 0
2023-04-22 12:00 | 1 | 0 | 0 | 0
2023-04-22 12:00 | 2 | 0 | 0 | 0
2023-04-22 12:00 | 3 | 0 | 0 | 0
2023-04-22 12:00 | 4 | 0 | 0 | 0
2023-04-22 12:00 | 5 | 0 | 0 | 0
2023-04-22 13:00 | 1 | 0 | 0 | 0
2023-04-22 13:00 | 2 | 0 | 0 | 0
2023-04-22 13:00 | 3 | 0 | 0 | 0
2023-04-22 13:00 | 4 | 0 | 0 | 0
2023-04-22 13:00 | 5 | 0 | 0 | 0
2023-04-22 14:00 | 1 | 0 | 0 | 0
2023-04-22 14:00 | 2 | 0 | 0 | 0
2023-04-22 14:00 | 3 | 0 | 0 | 0
2023-04-22 14:00 | 4 | 0 | 0 | 0
2023-04-22 14:00 | 5 | 0 | 0 | 0
2023-04-22 15:00 | 1 | 0 | 0 | 0
2023-04-22 15:00 | 2 | 0 | 0 | 0
2023-04-22 15:00 | 3 | 0 | 0 | 0
2023-04-22 15:00 | 4 | 0 | 0 | 0
2023-04-22 15:00 | 5 | 0 | 0 | 0
2023-04-22 16:00 | 1 | 0 | 0 | 0
2023-04-22 16:00 | 2 | 0 | 0 | 0
2023-04-22 16:00 | 3 | 0 | 0 | 0
2023-04-22 16:00 | 4 | 0 | 0 | 0
2023-04-22 16:00 | 5 | 0 | 0 | 0
2023-04-22 17:00 | 1 | 0 | 0 | 0
2023-04-22 17:00 | 2 | 0 | 0 | 0
2023-04-22 17:00 | 3 | 0 | 0 | 0
2023-04-22 17:00 | 4 | 0 | 0 | 0
2023-04-22 17:00 | 5 | 0 | 0 | 0
2023-04-22 18:00 | 1 | 0 | 0 | 0
2023-04-22 18:00 | 2 | 0 | 0 | 0
2023-04-22 18:00 | 3 | 0 | 0 | 0
2023-04-22 18:00 | 4 | 0 | 0 | 0
2023-04-22 18:00 | 5 | 0 | 0 | 0
2023-04-22 19:00 | 1 | 0 | 0 | 0
2023-04-22 19:00 | 2 | 0 | 0 | 0
2023-04-22 19:00 | 3 | 0 | 0 | 0
2023-04-22 19:00 | 4 | 0 | 0 | 0
2023-04-22 19:00 | 5 | 0 | 0 | 0
2023-04-22 20:00 | 1 | 0 | 0 | 0
2023-04-22 20:00 | 2 | 0 | 0 | 0
2023-04-22 20:00 | 3 | 0 | 0 | 0
2023-04-22 20:00 | 4 | 0 | 0 | 0
2023-04-22 20:00 | 5 | 0 | 0 | 0
2023-04-22 21:00 | 1 | 0 | 0 | 0
2023-04-22 21:00 | 2 | 0 | 0 | 0
2023-04-22 21:00 | 3 | 0 | 0 | 0
2023-04-22 21:00 | 4 | 0 | 0 | 0
2023-04-22 21:00 | 5 | 0 | 0 | 0
2023-04-22 22:00 | 1 | 0 | 0 | 0
2023-04-22 22:00 | 2 | 0 | 0 | 0
2023-04-22 22:00 | 3 | 0 | 0 | 0
2023-04-22 22:00 | 4 | 0 | 0 | 0
2023-04-22 22:00 | 5 | 0 | 0 | 0
2023-04-22 23:00 | 1 | 0 | 0 | 0
2023-04-22 23:00 | 2 | 0 | 0 | 0
2023-04-22 23:00 | 3 | 0 | 0 | 0
2023-04-22 23:00 | 4 | 0 | 0 | 0
2023-04-22 23:00 | 5 | 0 | 0 | 0
2023-04-23 | 1 | 0 | 0 | 0
2023-04-23 | 2 | 0 | 0 | 0
2023-04-23 | 3 | 0 | 0 | 0
2023-04-23 | 4 | 0 | 0 | 0
2023-04-23 | 5 | 0 | 0 | 0
2023-04-23 01:00 | 1 | 0 | 0 | 0
2023-04-23 01:00 | 2 | 0 | 0 | 0
2023-04-23 01:00 | 3 | 0 | 0 | 0
2023-04-23 01:00 | 4 | 0 | 0 | 0
2023-04-23 01:00 | 5 | 0 | 0 | 0
2023-04-23 02:00 | 1 | 0 | 0 | 0
2023-04-23 02:00 | 2 | 0 | 0 | 0
2023-04-23 02:00 | 3 | 0 | 0 | 0
2023-04-23 02:00 | 4 | 0 | 0 | 0
2023-04-23 02:00 | 5 | 0 | 0 | 0
2023-04-23 03:00 | 1 | 0 | 0 | 0
2023-04-23 03:00 | 2 | 0 | 0 | 0
2023-04-23 03:00 | 3 | 0 | 0 | 0
2023-04-23 03:00 | 4 | 0 | 0 | 0
2023-04-23 03:00 | 5 | 0 | 0 | 0
2023-04-23 04:00 | 1 | 0 | 0 | 0
2023-04-23 04:00 | 2 | 0 | 0 | 0
2023-04-23 04:00 | 3 | 0 | 0 | 0
2023-04-23 04:00 | 4 | 0 | 0 | 0
2023-04-23 04:00 | 5 | 0 | 0 | 0
2023-04-23 05:00 | 1 | 0 | 0 | 0
2023-04-23 05:00 | 2 | 0 | 0 | 0
2023-04-23 05:00 | 3 | 0 | 0 | 0
2023-04-23 05:00 | 4 | 0 | 0 | 0
2023-04-23 05:00 | 5 | 0 | 0 | 0
2023-04-23 06:00 | 1 | 0 | 0 | 0
2023-04-23 06:00 | 2 | 0 | 0 | 0
2023-04-23 06:00 | 3 | 0 | 0 | 0
2023-04-23 06:00 | 4 | 0 | 0 | 0
2023-04-23 06:00 | 5 | 0 | 0 | 0
2023-04-23 07:00 | 1 | 0 | 0 | 0
2023-04-23 07:00 | 2 | 0 | 0 | 0
2023-04-23 07:00 | 3 | 0 | 0 | 0
2023-04-23 07:00 | 4 | 0 | 0 | 0
2023-04-23 07:00 | 5 | 0 | 0 | 0
2023-04-23 08:00 | 1 | 0 | 0 | 0
2023-04-23 08:00 | 2 | 0 | 0 | 0
2023-04-23 08:00 | 3 | 0 | 0 | 0
2023-04-23 08:00 | 4 | 0 | 0 | 0
2023-04-23 08:00 | 5 | 0 | 0 | 0
2023-04-23 09:00 | 1 | 0 | 0 | 0
2023-04-23 09:00 | 2 | 0 | 0 | 0
2023-04-23 09:00 | 3 | 0 | 0 | 0
2023-04-23 09:00 | 4 | 0 | 0 | 0
2023-04-23 09:00 | 5 | 0 | 0 | 0
2023-04-23 10:00 | 1 | 0 | 0 | 0
2023-04-23 10:00 | 2 | 0 | 0 | 0
2023-04-23 10:00 | 3 | 0 | 0 | 0
2023-04-23 10:00 | 4 | 0 | 0 | 0
2023-04-23 10:00 | 5 | 0 | 0 | 0
2023-04-23 11:00 | 1 | 0 | 0 | 0
2023-04-23 11:00 | 2 | 0 | 0 | 0
2023-04-23 11:00 | 3 | 0 | 0 | 0
2023-04-23 11:00 | 4 | 0 | 0 | 0
2023-04-23 11:00 | 5 | 0 | 0 | 0
2023-04-23 12:00 | 1 | 0 | 0 | 0
2023-04-23 12:00 | 2 | 0 | 0 | 0
2023-04-23 12:00 | 3 | 0 | 0 | 0
2023-04-23 12:00 | 4 | 0 | 0 | 0
2023-04-23 12:00 | 5 | 0 | 0 | 0
2023-04-23 13:00 | 1 | 0 | 0 | 0
2023-04-23 13:00 | 2 | 0 | 0 | 0
2023-04-23 13:00 | 3 | 0 | 0 | 0
2023-04-23 13:00 | 4 | 0 | 0 | 0
2023-04-23 13:00 | 5 | 0 | 0 | 0
2023-04-23 14:00 | 1 | 0 | 0 | 0
2023-04-23 14:00 | 2 | 0 | 0 | 0
2023-04-23 14:00 | 3 | 0 | 0 | 0
2023-04-23 14:00 | 4 | 0 | 0 | 0
2023-04-23 14:00 | 5 | 0 | 0 | 0
2023-04-23 15:00 | 1 | 0 | 0 | 0
2023-04-23 15:00 | 2 | 0 | 0 | 0
2023-04-23 15:00 | 3 | 0 | 0 | 0
2023-04-23 15:00 | 4 | 0 | 0 | 0
2023-04-23 15:00 | 5 | 0 | 0 | 0
2023-04-23 16:00 | 1 | 0 | 0 | 0
2023-04-23 16:00 | 2 | 0 | 0 | 0
2023-04-23 16:00 | 3 | 0 | 0 | 0
2023-04-23 16:00 | 4 | 0 | 0 | 0
2023-04-23 16:00 | 5 | 0 | 0 | 0
2023-04-23 17:00 | 1 | 0 | 0 | 0
2023-04-23 17:00 | 2 | 0 | 0 | 0
2023-04-23 17:00 | 3 | 0 | 0 | 0
2023-04-23 17:00 | 4 | 0 | 0 | 0
2023-04-23 17:00 | 5 | 0 | 0 | 0
2023-04-23 18:00 | 1 | 0 | 0 | 0
2023-04-23 18:00 | 2 | 0 | 0 | 0
2023-04-23 18:00 | 3 | 0 | 0 | 0
2023-04-23 18:00 | 4 | 0 | 0 | 0
2023-04-23 18:00 | 5 | 0 | 0 | 0
2023-04-23 19:00 | 1 | 0 | 0 | 0
2023-04-23 19:00 | 2 | 0 | 0 | 0
2023-04-23 19:00 | 3 | 0 | 0 | 0
2023-04-23 19:00 | 4 | 0 | 0 | 0
2023-04-23 19:00 | 5 | 0 | 0 | 0
2023-04-23 20:00 | 1 | 0 | 0 | 0
2023-04-23 20:00 | 2 | 0 | 0 | 0
2023-04-23 20:00 | 3 | 0 | 0 | 0
2023-04-23 20:00 | 4 | 0 | 0 | 0
2023-04-23 20:00 | 5 | 0 | 0 | 0
2023-04-23 21:00 | 1 | 0 | 0 | 0
2023-04-23 21:00 | 2 | 0 | 0 | 0
2023-04-23 21:00 | 3 | 0 | 0 | 0
2023-04-23 21:00 | 4 | 0 | 0 | 0
2023-04-23 21:00 | 5 | 0 | 0 | 0
2023-04-23 22:00 | 1 | 0 | 0 | 0
2023-04-23 22:00 | 2 | 0 | 0 | 0
2023-04-23 22:00 | 3 | 0 | 0 | 0
2023-04-23 22:00 | 4 | 0 | 0 | 0
2023-04-23 22:00 | 5 | 0 | 0 | 0
2023-04-23 23:00 | 1 | 0 | 0 | 0
2023-04-23 23:00 | 2 | 0 | 0 | 0
2023-04-23 23:00 | 3 | 0 | 0 | 0
2023-04-23 23:00 | 4 | 0 | 0 | 0
2023-04-23 23:00 | 5 | 0 | 0 | 0
2023-04-24 | 1 | 0 | 0 | 0
2023-04-24 | 2 | 0 | 0 | 0
2023-04-24 | 3 | 0 | 0 | 0
2023-04-24 | 4 | 0 | 0 | 0
2023-04-24 | 5 | 0 | 0 | 0
2023-04-24 01:00 | 1 | 0 | 0 | 0
2023-04-24 01:00 | 2 | 0 | 0 | 0
2023-04-24 01:00 | 3 | 0 | 0 | 0
2023-04-24 01:00 | 4 | 0 | 0 | 0
2023-04-24 01:00 | 5 | 0 | 0 | 0
2023-04-24 02:00 | 1 | 0 | 0 | 0
2023-04-24 02:00 | 2 | 0 | 0 | 0
2023-04-24 02:00 | 3 | 0 | 0 | 0
2023-04-24 02:00 | 4 | 0 | 0 | 0
2023-04-24 02:00 | 5 | 0 | 0 | 0
2023-04-24 03:00 | 1 | 0 | 0 | 0
2023-04-24 03:00 | 2 | 0 | 0 | 0
2023-04-24 03:00 | 3 | 0 | 0 | 0
2023-04-24 03:00 | 4 | 0 | 0 | 0
2023-04-24 03:00 | 5 | 0 | 0 | 0
2023-04-24 04:00 | 1 | 0 | 0 | 0
2023-04-24 04:00 | 2 | 0 | 0 | 0
2023-04-24 04:00 | 3 | 0 | 0 | 0
2023-04-24 04:00 | 4 | 0 | 0 | 0
2023-04-24 04:00 | 5 | 0 | 0 | 0
2023-04-24 05:00 | 1 | 0 | 0 | 0
2023-04-24 05:00 | 2 | 0 | 0 | 0
2023-04-24 05:00 | 3 | 0 | 0 | 0
2023-04-24 05:00 | 4 | 0 | 0 | 0
2023-04-24 05:00 | 5 | 0 | 0 | 0
2023-04-24 06:00 | 1 | 0 | 0 | 0
2023-04-24 06:00 | 2 | 0 | 0 | 0
2023-04-24 06:00 | 3 | 0 | 0 | 0
2023-04-24 06:00 | 4 | 0 | 0 | 0
2023-04-24 06:00 | 5 | 0 | 0 | 0
2023-04-24 07:00 | 1 | 0 | 0 | 0
2023-04-24 07:00 | 2 | 0 | 0 | 0
2023-04-24 07:00 | 3 | 0 | 0 | 0
2023-04-24 07:00 | 4 | 0 | 0 | 0
2023-04-24 07:00 | 5 | 0 | 0 | 0
2023-04-24 08:00 | 1 | 0 | 0 | 0
2023-04-24 08:00 | 2 | 0 | 0 | 0
2023-04-24 08:00 | 3 | 0 | 0 | 0
2023-04-24 08:00 | 4 | 0 | 0 | 0
2023-04-24 08:00 | 5 | 0 | 0 | 0
2023-04-24 09:00 | 1 | 0 | 0 | 0
2023-04-24 09:00 | 2 | 0 | 0 | 0
2023-04-24 09:00 | 3 | 0 | 0 | 0
2023-04-24 09:00 | 4 | 0 | 0 | 0
2023-04-24 09:00 | 5 | 0 | 0 | 0
2023-04-24 10:00 | 1 | 0 | 0 | 0
2023-04-24 10:00 | 2 | 0 | 0 | 0
2023-04-24 10:00 | 3 | 0 | 0 | 0
2023-04-24 10:00 | 4 | 0 | 0 | 0
2023-04-24 10:00 | 5 | 0 | 0 | 0
2023-04-24 11:00 | 1 | 0 | 0 | 0
2023-04-24 11:00 | 2 | 0 | 0 | 0
2023-04-24 11:00 | 3 | 0 | 0 | 0
2023-04-24 11:00 | 4 | 0 | 0 | 0
2023-04-24 11:00 | 5 | 0 | 0 | 0
2023-04-24 12:00 | 1 | 0 | 0 | 0
2023-04-24 12:00 | 2 | 0 | 0 | 0
2023-04-24 12:00 | 3 | 0 | 0 | 0
2023-04-24 12:00 | 4 | 0 | 0 | 0
2023-04-24 12:00 | 5 | 0 | 0 | 0
2023-04-24 13:00 | 1 | 0 | 0 | 0
2023-04-24 13:00 | 2 | 0 | 0 | 0
2023-04-24 13:00 | 3 | 0 | 0 | 0
2023-04-24 13:00 | 4 | 0 | 0 | 0
2023-04-24 13:00 | 5 | 0 | 0 | 0
2023-04-24 14:00 | 1 | 0 | 0 | 0
2023-04-24 14:00 | 2 | 0 | 0 | 0
2023-04-24 14:00 | 3 | 0 | 0 | 0
2023-04-24 14:00 | 4 | 0 | 0 | 0
2023-04-24 14:00 | 5 | 0 | 0 | 0
2023-04-24 15:00 | 1 | 0 | 0 | 0
2023-04-24 15:00 | 2 | 0 | 0 | 0
2023-04-24 15:00 | 3 | 0 | 0 | 0
2023-04-24 15:00 | 4 | 0 | 0 | 0
2023-04-24 15:00 | 5 | 0 | 0 | 0
2023-04-24 16:00 | 1 | 0 | 0 | 0
2023-04-24 16:00 | 2 | 0 | 0 | 0
2023-04-24 16:00 | 3 | 0 | 0 | 0
2023-04-24 16:00 | 4 | 0 | 0 | 0
2023-04-24 16:00 | 5 | 0 | 0 | 0
2023-04-24 17:00 | 1 | 0 | 0 | 0
2023-04-24 17:00 | 2 | 0 | 0 | 0
2023-04-24 17:00 | 3 | 0 | 0 | 0
2023-04-24 17:00 | 4 | 0 | 0 | 0
2023-04-24 17:00 | 5 | 0 | 0 | 0
2023-04-24 18:00 | 1 | 0 | 0 | 0
2023-04-24 18:00 | 2 | 0 | 0 | 0
2023-04-24 18:00 | 3 | 0 | 0 | 0
2023-04-24 18:00 | 4 | 0 | 0 | 0
2023-04-24 18:00 | 5 | 0 | 0 | 0
2023-04-24 19:00 | 1 | 0 | 0 | 0
2023-04-24 19:00 | 2 | 0 | 0 | 0
2023-04-24 19:00 | 3 | 0 | 0 | 0
2023-04-24 19:00 | 4 | 0 | 0 | 0
2023-04-24 19:00 | 5 | 0 | 0 | 0
2023-04-24 20:00 | 1 | 0 | 0 | 0
2023-04-24 20:00 | 2 | 0 | 0 | 0
2023-04-24 20:00 | 3 | 0 | 0 | 0
2023-04-24 20:00 | 4 | 0 | 0 | 0
2023-04-24 20:00 | 5 | 0 | 0 | 0
2023-04-24 21:00 | 1 | 0 | 0 | 0
2023-04-24 21:00 | 2 | 0 | 0 | 0
2023-04-24 21:00 | 3 | 0 | 0 | 0
2023-04-24 21:00 | 4 | 0 | 0 | 0
2023-04-24 21:00 | 5 | 0 | 0 | 0
2023-04-24 22:00 | 1 | 0 | 0 | 0
2023-04-24 22:00 | 2 | 0 | 0 | 0
2023-04-24 22:00 | 3 | 0 | 0 | 0
2023-04-24 22:00 | 4 | 0 | 0 | 0
2023-04-24 22:00 | 5 | 0 | 0 | 0
2023-04-24 23:00 | 1 | 0 | 0 | 0
2023-04-24 23:00 | 2 | 0 | 0 | 0
2023-04-24 23:00 | 3 | 0 | 0 | 0
2023-04-24 23:00 | 4 | 0 | 0 | 0
2023-04-24 23:00 | 5 | 0 | 0 | 0
2023-04-25 | 1 | 0 | 0 | 0
2023-04-25 | 2 | 0 | 0 | 0
2023-04-25 | 3 | 0 | 0 | 0
2023-04-25 | 4 | 0 | 0 | 0
2023-04-25 | 5 | 0 | 0 | 0
2023-04-25 01:00 | 1 | 0 | 0 | 0
2023-04-25 01:00 | 2 | 0 | 0 | 0
2023-04-25 01:00 | 3 | 0 | 0 | 0
2023-04-25 01:00 | 4 | 0 | 0 | 0
2023-04-25 01:00 | 5 | 0 | 0 | 0
2023-04-25 02:00 | 1 | 0 | 0 | 0
2023-04-25 02:00 | 2 | 0 | 0 | 0
2023-04-25 02:00 | 3 | 0 | 0 | 0
2023-04-25 02:00 | 4 | 0 | 0 | 0
2023-04-25 02:00 | 5 | 0 | 0 | 0
2023-04-25 03:00 | 1 | 0 | 0 | 0
2023-04-25 03:00 | 2 | 0 | 0 | 0
2023-04-25 03:00 | 3 | 0 | 0 | 0
2023-04-25 03:00 | 4 | 0 | 0 | 0
2023-04-25 03:00 | 5 | 0 | 0 | 0
2023-04-25 04:00 | 1 | 0 | 0 | 0
2023-04-25 04:00 | 2 | 0 | 0 | 0
2023-04-25 04:00 | 3 | 0 | 0 | 0
2023-04-25 04:00 | 4 | 0 | 0 | 0
2023-04-25 04:00 | 5 | 0 | 0 | 0
2023-04-25 05:00 | 1 | 0 | 0 | 0
2023-04-25 05:00 | 2 | 0 | 0 | 0
2023-04-25 05:00 | 3 | 0 | 0 | 0
2023-04-25 05:00 | 4 | 0 | 0 | 0
2023-04-25 05:00 | 5 | 0 | 0 | 0
2023-04-25 06:00 | 1 | 0 | 0 | 0
2023-04-25 06:00 | 2 | 0 | 0 | 0
2023-04-25 06:00 | 3 | 0 | 0 | 0
2023-04-25 06:00 | 4 | 0 | 0 | 0
2023-04-25 06:00 | 5 | 0 | 0 | 0
2023-04-25 07:00 | 1 | 0 | 0 | 0
2023-04-25 07:00 | 2 | 0 | 0 | 0
2023-04-25 07:00 | 3 | 0 | 0 | 0
2023-04-25 07:00 | 4 | 0 | 0 | 0
2023-04-25 07:00 | 5 | 0 | 0 | 0
2023-04-25 08:00 | 1 | 0 | 0 | 0
2023-04-25 08:00 | 2 | 0 | 0 | 0
2023-04-25 08:00 | 3 | 0 | 0 | 0
2023-04-25 08:00 | 4 | 0 | 0 | 0
2023-04-25 08:00 | 5 | 0 | 0 | 0
2023-04-25 09:00 | 1 | 0 | 0 | 0
2023-04-25 09:00 | 2 | 0 | 0 | 0
2023-04-25 09:00 | 3 | 0 | 0 | 0
2023-04-25 09:00 | 4 | 0 | 0 | 0
2023-04-25 09:00 | 5 | 0 | 0 | 0
2023-04-25 10:00 | 1 | 0 | 0 | 0
2023-04-25 10:00 | 2 | 0 | 0 | 0
2023-04-25 10:00 | 3 | 0 | 0 | 0
2023-04-25 10:00 | 4 | 0 | 0 | 0
2023-04-25 10:00 | 5 | 0 | 0 | 0
2023-04-25 11:00 | 1 | 0 | 0 | 0
2023-04-25 11:00 | 2 | 0 | 0 | 0
2023-04-25 11:00 | 3 | 0 | 0 | 0
2023-04-25 11:00 | 4 | 0 | 0 | 0
2023-04-25 11:00 | 5 | 0 | 0 | 0
2023-04-25 12:00 | 1 | 0 | 0 | 0
2023-04-25 12:00 | 2 | 0 | 0 | 0
2023-04-25 12:00 | 3 | 0 | 0 | 0
2023-04-25 12:00 | 4 | 0 | 0 | 0
2023-04-25 12:00 | 5 | 0 | 0 | 0
2023-04-25 13:00 | 1 | 0 | 0 | 0
2023-04-25 13:00 | 2 | 0 | 0 | 0
2023-04-25 13:00 | 3 | 0 | 0 | 0
2023-04-25 13:00 | 4 | 0 | 0 | 0
2023-04-25 13:00 | 5 | 0 | 0 | 0
2023-04-25 14:00 | 1 | 0 | 0 | 0
2023-04-25 14:00 | 2 | 0 | 0 | 0
2023-04-25 14:00 | 3 | 0 | 0 | 0
2023-04-25 14:00 | 4 | 0 | 0 | 0
2023-04-25 14:00 | 5 | 0 | 0 | 0
2023-04-25 15:00 | 1 | 0 | 0 | 0
2023-04-25 15:00 | 2 | 0 | 0 | 0
2023-04-25 15:00 | 3 | 0 | 0 | 0
2023-04-25 15:00 | 4 | 0 | 0 | 0
2023-04-25 15:00 | 5 | 0 | 0 | 0
2023-04-25 16:00 | 1 | 0 | 0 | 0
2023-04-25 16:00 | 2 | 0 | 0 | 0
2023-04-25 16:00 | 3 | 0 | 0 | 0
2023-04-25 16:00 | 4 | 0 | 0 | 0
2023-04-25 16:00 | 5 | 0 | 0 | 0
2023-04-25 17:00 | 1 | 0 | 0 | 0
2023-04-25 17:00 | 2 | 0 | 0 | 0
2023-04-25 17:00 | 3 | 0 | 0 | 0
2023-04-25 17:00 | 4 | 0 | 0 | 0
2023-04-25 17:00 | 5 | 0 | 0 | 0
2023-04-25 18:00 | 1 | 0 | 0 | 0
2023-04-25 18:00 | 2 | 0 | 0 | 0
2023-04-25 18:00 | 3 | 0 | 0 | 0
2023-04-25 18:00 | 4 | 0 | 0 | 0
2023-04-25 18:00 | 5 | 0 | 0 | 0
2023-04-25 19:00 | 1 | 0 | 0 | 0
2023-04-25 19:00 | 2 | 0 | 0 | 0
2023-04-25 19:00 | 3 | 0 | 0 | 0
2023-04-25 19:00 | 4 | 0 | 0 | 0
2023-04-25 19:00 | 5 | 0 | 0 | 0
2023-04-25 20:00 | 1 | 0 | 0 | 0
2023-04-25 20:00 | 2 | 0 | 0 | 0
2023-04-25 20:00 | 3 | 0 | 0 | 0
2023-04-25 20:00 | 4 | 0 | 0 | 0
2023-04-25 20:00 | 5 | 0 | 0 | 0
2023-04-25 21:00 | 1 | 0 | 0 | 0
2023-04-25 21:00 | 2 | 0 | 0 | 0
2023-04-25 21:00 | 3 | 0 | 0 | 0
2023-04-25 21:00 | 4 | 0 | 0 | 0
2023-04-25 21:00 | 5 | 0 | 0 | 0
2023-04-25 22:00 | 1 | 0 | 0 | 0
2023-04-25 22:00 | 2 | 0 | 0 | 0
2023-04-25 22:00 | 3 | 0 | 0 | 0
2023-04-25 22:00 | 4 | 0 | 0 | 0
2023-04-25 22:00 | 5 | 0 | 0 | 0
2023-04-25 23:00 | 1 | 0 | 0 | 0
2023-04-25 23:00 | 2 | 0 | 0 | 0
2023-04-25 23:00 | 3 | 0 | 0 | 0
2023-04-25 23:00 | 4 | 0 | 0 | 0
2023-04-25 23:00 | 5 | 0 | 0 | 0
2023-04-26 | 1 | 0 | 0 | 0
2023-04-26 | 2 | 0 | 0 | 0
2023-04-26 | 3 | 0 | 0 | 0
2023-04-26 | 4 | 0 | 0 | 0
2023-04-26 | 5 | 0 | 0 | 0
2023-04-26 01:00 | 1 | 0 | 0 | 0
2023-04-26 01:00 | 2 | 0 | 0 | 0
2023-04-26 01:00 | 3 | 0 | 0 | 0
2023-04-26 01:00 | 4 | 0 | 0 | 0
2023-04-26 01:00 | 5 | 0 | 0 | 0
2023-04-26 02:00 | 1 | 0 | 0 | 0
2023-04-26 02:00 | 2 | 0 | 0 | 0
2023-04-26 02:00 | 3 | 0 | 0 | 0
2023-04-26 02:00 | 4 | 0 | 0 | 0
2023-04-26 02:00 | 5 | 0 | 0 | 0
2023-04-26 03:00 | 1 | 0 | 0 | 0
2023-04-26 03:00 | 2 | 0 | 0 | 0
2023-04-26 03:00 | 3 | 0 | 0 | 0
2023-04-26 03:00 | 4 | 0 | 0 | 0
2023-04-26 03:00 | 5 | 0 | 0 | 0
2023-04-26 04:00 | 1 | 0 | 0 | 0
2023-04-26 04:00 | 2 | 0 | 0 | 0
2023-04-26 04:00 | 3 | 0 | 0 | 0
2023-04-26 04:00 | 4 | 0 | 0 | 0
2023-04-26 04:00 | 5 | 0 | 0 | 0
2023-04-26 05:00 | 1 | 0 | 0 | 0
2023-04-26 05:00 | 2 | 0 | 0 | 0
2023-04-26 05:00 | 3 | 0 | 0 | 0
2023-04-26 05:00 | 4 | 0 | 0 | 0
2023-04-26 05:00 | 5 | 0 | 0 | 0
2023-04-26 06:00 | 1 | 0 | 0 | 0
2023-04-26 06:00 | 2 | 0 | 0 | 0
2023-04-26 06:00 | 3 | 0 | 0 | 0
2023-04-26 06:00 | 4 | 0 | 0 | 0
2023-04-26 06:00 | 5 | 0 | 0 | 0
2023-04-26 07:00 | 1 | 0 | 0 | 0
2023-04-26 07:00 | 2 | 0 | 0 | 0
2023-04-26 07:00 | 3 | 0 | 0 | 0
2023-04-26 07:00 | 4 | 0 | 0 | 0
2023-04-26 07:00 | 5 | 0 | 0 | 0
2023-04-26 08:00 | 1 | 0 | 0 | 0
2023-04-26 08:00 | 2 | 0 | 0 | 0
2023-04-26 08:00 | 3 | 0 | 0 | 0
2023-04-26 08:00 | 4 | 0 | 0 | 0
2023-04-26 08:00 | 5 | 0 | 0 | 0
2023-04-26 09:00 | 1 | 0 | 0 | 0
2023-04-26 09:00 | 2 | 0 | 0 | 0
2023-04-26 09:00 | 3 | 0 | 0 | 0
2023-04-26 09:00 | 4 | 0 | 0 | 0
2023-04-26 09:00 | 5 | 0 | 0 | 0
2023-04-26 10:00 | 1 | 0 | 0 | 0
2023-04-26 10:00 | 2 | 0 | 0 | 0
2023-04-26 10:00 | 3 | 0 | 0 | 0
2023-04-26 10:00 | 4 | 0 | 0 | 0
2023-04-26 10:00 | 5 | 0 | 0 | 0
2023-04-26 11:00 | 1 | 0 | 0 | 0
2023-04-26 11:00 | 2 | 0 | 0 | 0
2023-04-26 11:00 | 3 | 0 | 0 | 0
2023-04-26 11:00 | 4 | 0 | 0 | 0
2023-04-26 11:00 | 5 | 0 | 0 | 0
2023-04-26 12:00 | 1 | 0 | 0 | 0
2023-04-26 12:00 | 2 | 0 | 0 | 0
2023-04-26 12:00 | 3 | 0 | 0 | 0
2023-04-26 12:00 | 4 | 0 | 0 | 0
2023-04-26 12:00 | 5 | 0 | 0 | 0
2023-04-26 13:00 | 1 | 0 | 0 | 0
2023-04-26 13:00 | 2 | 0 | 0 | 0
2023-04-26 13:00 | 3 | 0 | 0 | 0
2023-04-26 13:00 | 4 | 0 | 0 | 0
2023-04-26 13:00 | 5 | 0 | 0 | 0
2023-04-26 14:00 | 1 | 0 | 0 | 0
2023-04-26 14:00 | 2 | 0 | 0 | 0
2023-04-26 14:00 | 3 | 0 | 0 | 0
2023-04-26 14:00 | 4 | 0 | 0 | 0
2023-04-26 14:00 | 5 | 0 | 0 | 0
2023-04-26 15:00 | 1 | 0 | 0 | 0
2023-04-26 15:00 | 2 | 0 | 0 | 0
2023-04-26 15:00 | 3 | 0 | 0 | 0
2023-04-26 15:00 | 4 | 0 | 0 | 0
2023-04-26 15:00 | 5 | 0 | 0 | 0
2023-04-26 16:00 | 1 | 0 | 0 | 0
2023-04-26 16:00 | 2 | 0 | 0 | 0
2023-04-26 16:00 | 3 | 0 | 0 | 0
2023-04-26 16:00 | 4 | 0 | 0 | 0
2023-04-26 16:00 | 5 | 0 | 0 | 0
2023-04-26 17:00 | 1 | 0 | 0 | 0
2023-04-26 17:00 | 2 | 0 | 0 | 0
2023-04-26 17:00 | 3 | 0 | 0 | 0
2023-04-26 17:00 | 4 | 0 | 0 | 0
2023-04-26 17:00 | 5 | 0 | 0 | 0
2023-04-26 18:00 | 1 | 0 | 0 | 0
2023-04-26 18:00 | 2 | 0 | 0 | 0
2023-04-26 18:00 | 3 | 0 | 0 | 0
2023-04-26 18:00 | 4 | 0 | 0 | 0
2023-04-26 18:00 | 5 | 0 | 0 | 0
2023-04-26 19:00 | 1 | 0 | 0 | 0
2023-04-26 19:00 | 2 | 0 | 0 | 0
2023-04-26 19:00 | 3 | 0 | 0 | 0
2023-04-26 19:00 | 4 | 0 | 0 | 0
2023-04-26 19:00 | 5 | 0 | 0 | 0
2023-04-26 20:00 | 1 | 0 | 0 | 0
2023-04-26 20:00 | 2 | 0 | 0 | 0
2023-04-26 20:00 | 3 | 0 | 0 | 0
2023-04-26 20:00 | 4 | 0 | 0 | 0
2023-04-26 20:00 | 5 | 0 | 0 | 0
2023-04-26 21:00 | 1 | 0 | 0 | 0
2023-04-26 21:00 | 2 | 0 | 0 | 0
2023-04-26 21:00 | 3 | 0 | 0 | 0
2023-04-26 21:00 | 4 | 0 | 0 | 0
2023-04-26 21:00 | 5 | 0 | 0 | 0
2023-04-26 22:00 | 1 | 0 | 0 | 0
2023-04-26 22:00 | 2 | 0 | 0 | 0
2023-04-26 22:00 | 3 | 0 | 0 | 0
2023-04-26 22:00 | 4 | 0 | 0 | 0
2023-04-26 22:00 | 5 | 0 | 0 | 0
2023-04-26 23:00 | 1 | 0 | 0 | 0
2023-04-26 23:00 | 2 | 0 | 0 | 0
2023-04-26 23:00 | 3 | 0 | 0 | 0
2023-04-26 23:00 | 4 | 0 | 0 | 0
2023-04-26 23:00 | 5 | 0 | 0 | 0
2023-04-27 | 1 | 0 | 0 | 0
2023-04-27 | 2 | 0 | 0 | 0
2023-04-27 | 3 | 0 | 0 | 0
2023-04-27 | 4 | 0 | 0 | 0
2023-04-27 | 5 | 0 | 0 | 0
2023-04-27 01:00 | 1 | 0 | 0 | 0
2023-04-27 01:00 | 2 | 0 | 0 | 0
2023-04-27 01:00 | 3 | 0 | 0 | 0
2023-04-27 01:00 | 4 | 0 | 0 | 0
2023-04-27 01:00 | 5 | 0 | 0 | 0
2023-04-27 02:00 | 1 | 0 | 0 | 0
2023-04-27 02:00 | 2 | 0 | 0 | 0
2023-04-27 02:00 | 3 | 0 | 0 | 0
2023-04-27 02:00 | 4 | 0 | 0 | 0
2023-04-27 02:00 | 5 | 0 | 0 | 0
2023-04-27 03:00 | 1 | 0 | 0 | 0
2023-04-27 03:00 | 2 | 0 | 0 | 0
2023-04-27 03:00 | 3 | 0 | 0 | 0
2023-04-27 03:00 | 4 | 0 | 0 | 0
2023-04-27 03:00 | 5 | 0 | 0 | 0
2023-04-27 04:00 | 1 | 0 | 0 | 0
2023-04-27 04:00 | 2 | 0 | 0 | 0
2023-04-27 04:00 | 3 | 0 | 0 | 0
2023-04-27 04:00 | 4 | 0 | 0 | 0
2023-04-27 04:00 | 5 | 0 | 0 | 0
2023-04-27 05:00 | 1 | 0 | 0 | 0
2023-04-27 05:00 | 2 | 0 | 0 | 0
2023-04-27 05:00 | 3 | 0 | 0 | 0
2023-04-27 05:00 | 4 | 0 | 0 | 0
2023-04-27 05:00 | 5 | 0 | 0 | 0
2023-04-27 06:00 | 1 | 0 | 0 | 0
2023-04-27 06:00 | 2 | 0 | 0 | 0
2023-04-27 06:00 | 3 | 0 | 0 | 0
2023-04-27 06:00 | 4 | 0 | 0 | 0
2023-04-27 06:00 | 5 | 0 | 0 | 0
2023-04-27 07:00 | 1 | 0 | 0 | 0
2023-04-27 07:00 | 2 | 0 | 0 | 0
2023-04-27 07:00 | 3 | 0 | 0 | 0
2023-04-27 07:00 | 4 | 0 | 0 | 0
2023-04-27 07:00 | 5 | 0 | 0 | 0
2023-04-27 08:00 | 1 | 0 | 0 | 0
2023-04-27 08:00 | 2 | 0 | 0 | 0
2023-04-27 08:00 | 3 | 0 | 0 | 0
2023-04-27 08:00 | 4 | 0 | 0 | 0
2023-04-27 08:00 | 5 | 0 | 0 | 0
2023-04-27 09:00 | 1 | 0 | 0 | 0
2023-04-27 09:00 | 2 | 0 | 0 | 0
2023-04-27 09:00 | 3 | 0 | 0 | 0
2023-04-27 09:00 | 4 | 0 | 0 | 0
2023-04-27 09:00 | 5 | 0 | 0 | 0
2023-04-27 10:00 | 1 | 0 | 0 | 0
2023-04-27 10:00 | 2 | 0 | 0 | 0
2023-04-27 10:00 | 3 | 0 | 0 | 0
2023-04-27 10:00 | 4 | 0 | 0 | 0
2023-04-27 10:00 | 5 | 0 | 0 | 0
2023-04-27 11:00 | 1 | 0 | 0 | 0
2023-04-27 11:00 | 2 | 0 | 0 | 0
2023-04-27 11:00 | 3 | 0 | 0 | 0
2023-04-27 11:00 | 4 | 0 | 0 | 0
2023-04-27 11:00 | 5 | 0 | 0 | 0
2023-04-27 12:00 | 1 | 0 | 0 | 0
2023-04-27 12:00 | 2 | 0 | 0 | 0
2023-04-27 12:00 | 3 | 0 | 0 | 0
2023-04-27 12:00 | 4 | 0 | 0 | 0
2023-04-27 12:00 | 5 | 0 | 0 | 0
2023-04-27 13:00 | 1 | 0 | 0 | 0
2023-04-27 13:00 | 2 | 0 | 0 | 0
2023-04-27 13:00 | 3 | 0 | 0 | 0
2023-04-27 13:00 | 4 | 0 | 0 | 0
2023-04-27 13:00 | 5 | 0 | 0 | 0
2023-04-27 14:00 | 1 | 0 | 0 | 0
2023-04-27 14:00 | 2 | 0 | 0 | 0
2023-04-27 14:00 | 3 | 0 | 0 | 0
2023-04-27 14:00 | 4 | 0 | 0 | 0
2023-04-27 14:00 | 5 | 0 | 0 | 0
2023-04-27 15:00 | 1 | 0 | 0 | 0
2023-04-27 15:00 | 2 | 0 | 0 | 0
2023-04-27 15:00 | 3 | 0 | 0 | 0
2023-04-27 15:00 | 4 | 0 | 0 | 0
2023-04-27 15:00 | 5 | 0 | 0 | 0
2023-04-27 16:00 | 1 | 0 | 0 | 0
2023-04-27 16:00 | 2 | 0 | 0 | 0
2023-04-27 16:00 | 3 | 0 | 0 | 0
2023-04-27 16:00 | 4 | 0 | 0 | 0
2023-04-27 16:00 | 5 | 0 | 0 | 0
2023-04-27 17:00 | 1 | 0 | 0 | 0
2023-04-27 17:00 | 2 | 0 | 0 | 0
2023-04-27 17:00 | 3 | 0 | 0 | 0
2023-04-27 17:00 | 4 | 0 | 0 | 0
2023-04-27 17:00 | 5 | 0 | 0 | 0
2023-04-27 18:00 | 1 | 0 | 0 | 0
2023-04-27 18:00 | 2 | 0 | 0 | 0
2023-04-27 18:00 | 3 | 0 | 0 | 0
2023-04-27 18:00 | 4 | 0 | 0 | 0
2023-04-27 18:00 | 5 | 0 | 0 | 0
2023-04-27 19:00 | 1 | 0 | 0 | 0
2023-04-27 19:00 | 2 | 0 | 0 | 0
2023-04-27 19:00 | 3 | 0 | 0 | 0
2023-04-27 19:00 | 4 | 0 | 0 | 0
2023-04-27 19:00 | 5 | 0 | 0 | 0
2023-04-27 20:00 | 1 | 0 | 0 | 0
2023-04-27 20:00 | 2 | 0 | 0 | 0
2023-04-27 20:00 | 3 | 0 | 0 | 0
2023-04-27 20:00 | 4 | 0 | 0 | 0
2023-04-27 20:00 | 5 | 0 | 0 | 0
2023-04-27 21:00 | 1 | 0 | 0 | 0
2023-04-27 21:00 | 2 | 0 | 0 | 0
2023-04-27 21:00 | 3 | 0 | 0 | 0
2023-04-27 21:00 | 4 | 0 | 0 | 0
2023-04-27 21:00 | 5 | 0 | 0 | 0
2023-04-27 22:00 | 1 | 0 | 0 | 0
2023-04-27 22:00 | 2 | 0 | 0 | 0
2023-04-27 22:00 | 3 | 0 | 0 | 0
2023-04-27 22:00 | 4 | 0 | 0 | 0
2023-04-27 22:00 | 5 | 0 | 0 | 0
2023-04-27 23:00 | 1 | 0 | 0 | 0
2023-04-27 23:00 | 2 | 0 | 0 | 0
2023-04-27 23:00 | 3 | 0 | 0 | 0
2023-04-27 23:00 | 4 | 0 | 0 | 0
2023-04-27 23:00 | 5 | 0 | 0 | 0
2023-04-28 | 1 | 0 | 0 | 0
2023-04-28 | 2 | 0 | 0 | 0
2023-04-28 | 3 | 0 | 0 | 0
2023-04-28 | 4 | 0 | 0 | 0
2023-04-28 | 5 | 0 | 0 | 0
2023-04-28 01:00 | 1 | 0 | 0 | 0
2023-04-28 01:00 | 2 | 0 | 0 | 0
2023-04-28 01:00 | 3 | 0 | 0 | 0
2023-04-28 01:00 | 4 | 0 | 0 | 0
2023-04-28 01:00 | 5 | 0 | 0 | 0
2023-04-28 02:00 | 1 | 0 | 0 | 0
2023-04-28 02:00 | 2 | 0 | 0 | 0
2023-04-28 02:00 | 3 | 0 | 0 | 0
2023-04-28 02:00 | 4 | 0 | 0 | 0
2023-04-28 02:00 | 5 | 0 | 0 | 0
2023-04-28 03:00 | 1 | 0 | 0 | 0
2023-04-28 03:00 | 2 | 0 | 0 | 0
2023-04-28 03:00 | 3 | 0 | 0 | 0
2023-04-28 03:00 | 4 | 0 | 0 | 0
2023-04-28 03:00 | 5 | 0 | 0 | 0
2023-04-28 04:00 | 1 | 0 | 0 | 0
2023-04-28 04:00 | 2 | 0 | 0 | 0
2023-04-28 04:00 | 3 | 0 | 0 | 0
2023-04-28 04:00 | 4 | 0 | 0 | 0
2023-04-28 04:00 | 5 | 0 | 0 | 0
2023-04-28 05:00 | 1 | 0 | 0 | 0
2023-04-28 05:00 | 2 | 0 | 0 | 0
2023-04-28 05:00 | 3 | 0 | 0 | 0
2023-04-28 05:00 | 4 | 0 | 0 | 0
2023-04-28 05:00 | 5 | 0 | 0 | 0
2023-04-28 06:00 | 1 | 0 | 0 | 0
2023-04-28 06:00 | 2 | 0 | 0 | 0
2023-04-28 06:00 | 3 | 0 | 0 | 0
2023-04-28 06:00 | 4 | 0 | 0 | 0
2023-04-28 06:00 | 5 | 0 | 0 | 0
2023-04-28 07:00 | 1 | 0 | 0 | 0
2023-04-28 07:00 | 2 | 0 | 0 | 0
2023-04-28 07:00 | 3 | 0 | 0 | 0
2023-04-28 07:00 | 4 | 0 | 0 | 0
2023-04-28 07:00 | 5 | 0 | 0 | 0
2023-04-28 08:00 | 1 | 0 | 0 | 0
2023-04-28 08:00 | 2 | 0 | 0 | 0
2023-04-28 08:00 | 3 | 0 | 0 | 0
2023-04-28 08:00 | 4 | 0 | 0 | 0
2023-04-28 08:00 | 5 | 0 | 0 | 0
2023-04-28 09:00 | 1 | 0 | 0 | 0
2023-04-28 09:00 | 2 | 0 | 0 | 0
2023-04-28 09:00 | 3 | 0 | 0 | 0
2023-04-28 09:00 | 4 | 0 | 0 | 0
2023-04-28 09:00 | 5 | 0 | 0 | 0
2023-04-28 10:00 | 1 | 0 | 0 | 0
2023-04-28 10:00 | 2 | 0 | 0 | 0
2023-04-28 10:00 | 3 | 0 | 0 | 0
2023-04-28 10:00 | 4 | 0 | 0 | 0
2023-04-28 10:00 | 5 | 0 | 0 | 0
2023-04-28 11:00 | 1 | 0 | 0 | 0
2023-04-28 11:00 | 2 | 0 | 0 | 0
2023-04-28 11:00 | 3 | 0 | 0 | 0
2023-04-28 11:00 | 4 | 0 | 0 | 0
2023-04-28 11:00 | 5 | 0 | 0 | 0
2023-04-28 12:00 | 1 | 0 | 0 | 0
2023-04-28 12:00 | 2 | 0 | 0 | 0
2023-04-28 12:00 | 3 | 0 | 0 | 0
2023-04-28 12:00 | 4 | 0 | 0 | 0
2023-04-28 12:00 | 5 | 0 | 0 | 0
2023-04-28 13:00 | 1 | 0 | 0 | 0
2023-04-28 13:00 | 2 | 0 | 0 | 0
2023-04-28 13:00 | 3 | 0 | 0 | 0
2023-04-28 13:00 | 4 | 0 | 0 | 0
2023-04-28 13:00 | 5 | 0 | 0 | 0
2023-04-28 14:00 | 1 | 0 | 0 | 0
2023-04-28 14:00 | 2 | 0 | 0 | 0
2023-04-28 14:00 | 3 | 0 | 0 | 0
2023-04-28 14:00 | 4 | 0 | 0 | 0
2023-04-28 14:00 | 5 | 0 | 0 | 0
2023-04-28 15:00 | 1 | 0 | 0 | 0
2023-04-28 15:00 | 2 | 0 | 0 | 0
2023-04-28 15:00 | 3 | 0 | 0 | 0
2023-04-28 15:00 | 4 | 0 | 0 | 0
2023-04-28 15:00 | 5 | 0 | 0 | 0
2023-04-28 16:00 | 1 | 0 | 0 | 0
2023-04-28 16:00 | 2 | 0 | 0 | 0
2023-04-28 16:00 | 3 | 0 | 0 | 0
2023-04-28 16:00 | 4 | 0 | 0 | 0
2023-04-28 16:00 | 5 | 0 | 0 | 0
2023-04-28 17:00 | 1 | 0 | 0 | 0
2023-04-28 17:00 | 2 | 0 | 0 | 0
2023-04-28 17:00 | 3 | 0 | 0 | 0
2023-04-28 17:00 | 4 | 0 | 0 | 0
2023-04-28 17:00 | 5 | 0 | 0 | 0
2023-04-28 18:00 | 1 | 0 | 0 | 0
2023-04-28 18:00 | 2 | 0 | 0 | 0
2023-04-28 18:00 | 3 | 0 | 0 | 0
2023-04-28 18:00 | 4 | 0 | 0 | 0
2023-04-28 18:00 | 5 | 0 | 0 | 0
2023-04-28 19:00 | 1 | 0 | 0 | 0
2023-04-28 19:00 | 2 | 0 | 0 | 0
2023-04-28 19:00 | 3 | 0 | 0 | 0
2023-04-28 19:00 | 4 | 0 | 0 | 0
2023-04-28 19:00 | 5 | 0 | 0 | 0
2023-04-28 20:00 | 1 | 0 | 0 | 0
2023-04-28 20:00 | 2 | 0 | 0 | 0
2023-04-28 20:00 | 3 | 0 | 0 | 0
2023-04-28 20:00 | 4 | 0 | 0 | 0
2023-04-28 20:00 | 5 | 0 | 0 | 0
2023-04-28 21:00 | 1 | 0 | 0 | 0
2023-04-28 21:00 | 2 | 0 | 0 | 0
2023-04-28 21:00 | 3 | 0 | 0 | 0
2023-04-28 21:00 | 4 | 0 | 0 | 0
2023-04-28 21:00 | 5 | 0 | 0 | 0
2023-04-28 22:00 | 1 | 0 | 0 | 0
2023-04-28 22:00 | 2 | 0 | 0 | 0
2023-04-28 22:00 | 3 | 0 | 0 | 0
2023-04-28 22:00 | 4 | 0 | 0 | 0
2023-04-28 22:00 | 5 | 0 | 0 | 0
2023-04-28 23:00 | 1 | 0 | 0 | 0
2023-04-28 23:00 | 2 | 0 | 0 | 0
2023-04-28 23:00 | 3 | 0 | 0 | 0
2023-04-28 23:00 | 4 | 0 | 0 | 0
2023-04-28 23:00 | 5 | 0 | 0 | 0
2023-04-29 | 1 | 0 | 0 | 0
2023-04-29 | 2 | 0 | 0 | 0
2023-04-29 | 3 | 0 | 0 | 0
2023-04-29 | 4 | 0 | 0 | 0
2023-04-29 | 5 | 0 | 0 | 0
2023-04-29 01:00 | 1 | 0 | 0 | 0
2023-04-29 01:00 | 2 | 0 | 0 | 0
2023-04-29 01:00 | 3 | 0 | 0 | 0
2023-04-29 01:00 | 4 | 0 | 0 | 0
2023-04-29 01:00 | 5 | 0 | 0 | 0
2023-04-29 02:00 | 1 | 0 | 0 | 0
2023-04-29 02:00 | 2 | 0 | 0 | 0
2023-04-29 02:00 | 3 | 0 | 0 | 0
2023-04-29 02:00 | 4 | 0 | 0 | 0
2023-04-29 02:00 | 5 | 0 | 0 | 0
2023-04-29 03:00 | 1 | 0 | 0 | 0
2023-04-29 03:00 | 2 | 0 | 0 | 0
2023-04-29 03:00 | 3 | 0 | 0 | 0
2023-04-29 03:00 | 4 | 0 | 0 | 0
2023-04-29 03:00 | 5 | 0 | 0 | 0
2023-04-29 04:00 | 1 | 0 | 0 | 0
2023-04-29 04:00 | 2 | 0 | 0 | 0
2023-04-29 04:00 | 3 | 0 | 0 | 0
2023-04-29 04:00 | 4 | 0 | 0 | 0
2023-04-29 04:00 | 5 | 0 | 0 | 0
2023-04-29 05:00 | 1 | 0 | 0 | 0
2023-04-29 05:00 | 2 | 0 | 0 | 0
2023-04-29 05:00 | 3 | 0 | 0 | 0
2023-04-29 05:00 | 4 | 0 | 0 | 0
2023-04-29 05:00 | 5 | 0 | 0 | 0
2023-04-29 06:00 | 1 | 0 | 0 | 0
2023-04-29 06:00 | 2 | 0 | 0 | 0
2023-04-29 06:00 | 3 | 0 | 0 | 0
2023-04-29 06:00 | 4 | 0 | 0 | 0
2023-04-29 06:00 | 5 | 0 | 0 | 0
2023-04-29 07:00 | 1 | 0 | 0 | 0
2023-04-29 07:00 | 2 | 0 | 0 | 0
2023-04-29 07:00 | 3 | 0 | 0 | 0
2023-04-29 07:00 | 4 | 0 | 0 | 0
2023-04-29 07:00 | 5 | 0 | 0 | 0
2023-04-29 08:00 | 1 | 0 | 0 | 0
2023-04-29 08:00 | 2 | 0 | 0 | 0
2023-04-29 08:00 | 3 | 0 | 0 | 0
2023-04-29 08:00 | 4 | 0 | 0 | 0
2023-04-29 08:00 | 5 | 0 | 0 | 0
2023-04-29 09:00 | 1 | 0 | 0 | 0
2023-04-29 09:00 | 2 | 0 | 0 | 0
2023-04-29 09:00 | 3 | 0 | 0 | 0
2023-04-29 09:00 | 4 | 0 | 0 | 0
2023-04-29 09:00 | 5 | 0 | 0 | 0
2023-04-29 10:00 | 1 | 0 | 0 | 0
2023-04-29 10:00 | 2 | 0 | 0 | 0
2023-04-29 10:00 | 3 | 0 | 0 | 0
2023-04-29 10:00 | 4 | 0 | 0 | 0
2023-04-29 10:00 | 5 | 0 | 0 | 0
2023-04-29 11:00 | 1 | 0 | 0 | 0
2023-04-29 11:00 | 2 | 0 | 0 | 0
2023-04-29 11:00 | 3 | 0 | 0 | 0
2023-04-29 11:00 | 4 | 0 | 0 | 0
2023-04-29 11:00 | 5 | 0 | 0 | 0
2023-04-29 12:00 | 1 | 0 | 0 | 0
2023-04-29 12:00 | 2 | 0 | 0 | 0
2023-04-29 12:00 | 3 | 0 | 0 | 0
2023-04-29 12:00 | 4 | 0 | 0 | 0
2023-04-29 12:00 | 5 | 0 | 0 | 0
2023-04-29 13:00 | 1 | 0 | 0 | 0
2023-04-29 13:00 | 2 | 0 | 0 | 0
2023-04-29 13:00 | 3 | 0 | 0 | 0
2023-04-29 13:00 | 4 | 0 | 0 | 0
2023-04-29 13:00 | 5 | 0 | 0 | 0
2023-04-29 14:00 | 1 | 0 | 0 | 0
2023-04-29 14:00 | 2 | 0 | 0 | 0
2023-04-29 14:00 | 3 | 0 | 0 | 0
2023-04-29 14:00 | 4 | 0 | 0 | 0
2023-04-29 14:00 | 5 | 0 | 0 | 0
2023-04-29 15:00 | 1 | 0 | 0 | 0
2023-04-29 15:00 | 2 | 0 | 0 | 0
2023-04-29 15:00 | 3 | 0 | 0 | 0
2023-04-29 15:00 | 4 | 0 | 0 | 0
2023-04-29 15:00 | 5 | 0 | 0 | 0
2023-04-29 16:00 | 1 | 0 | 0 | 0
2023-04-29 16:00 | 2 | 0 | 0 | 0
2023-04-29 16:00 | 3 | 0 | 0 | 0
2023-04-29 16:00 | 4 | 0 | 0 | 0
2023-04-29 16:00 | 5 | 0 | 0 | 0
2023-04-29 17:00 | 1 | 0 | 0 | 0
2023-04-29 17:00 | 2 | 0 | 0 | 0
2023-04-29 17:00 | 3 | 0 | 0 | 0
2023-04-29 17:00 | 4 | 0 | 0 | 0
2023-04-29 17:00 | 5 | 0 | 0 | 0
2023-04-29 18:00 | 1 | 0 | 0 | 0
2023-04-29 18:00 | 2 | 0 | 0 | 0
2023-04-29 18:00 | 3 | 0 | 0 | 0
2023-04-29 18:00 | 4 | 0 | 0 | 0
2023-04-29 18:00 | 5 | 0 | 0 | 0
2023-04-29 19:00 | 1 | 0 | 0 | 0
2023-04-29 19:00 | 2 | 0 | 0 | 0
2023-04-29 19:00 | 3 | 0 | 0 | 0
2023-04-29 19:00 | 4 | 0 | 0 | 0
2023-04-29 19:00 | 5 | 0 | 0 | 0
2023-04-29 20:00 | 1 | 0 | 0 | 0
2023-04-29 20:00 | 2 | 0 | 0 | 0
2023-04-29 20:00 | 3 | 0 | 0 | 0
2023-04-29 20:00 | 4 | 0 | 0 | 0
2023-04-29 20:00 | 5 | 0 | 0 | 0
2023-04-29 21:00 | 1 | 0 | 0 | 0
2023-04-29 21:00 | 2 | 0 | 0 | 0
2023-04-29 21:00 | 3 | 0 | 0 | 0
2023-04-29 21:00 | 4 | 0 | 0 | 0
2023-04-29 21:00 | 5 | 0 | 0 | 0
2023-04-29 22:00 | 1 | 0 | 0 | 0
2023-04-29 22:00 | 2 | 0 | 0 | 0
2023-04-29 22:00 | 3 | 0 | 0 | 0
2023-04-29 22:00 | 4 | 0 | 0 | 0
2023-04-29 22:00 | 5 | 0 | 0 | 0
2023-04-29 23:00 | 1 | 0 | 0 | 0
2023-04-29 23:00 | 2 | 0 | 0 | 0
2023-04-29 23:00 | 3 | 0 | 0 | 0
2023-04-29 23:00 | 4 | 0 | 0 | 0
2023-04-29 23:00 | 5 | 0 | 0 | 0
2023-04-30 | 1 | 0 | 0 | 0
2023-04-30 | 2 | 0 | 0 | 0
2023-04-30 | 3 | 0 | 0 | 0
2023-04-30 | 4 | 0 | 0 | 0
2023-04-30 | 5 | 0 | 0 | 0
2023-04-30 01:00 | 1 | 0 | 0 | 0
2023-04-30 01:00 | 2 | 0 | 0 | 0
2023-04-30 01:00 | 3 | 0 | 0 | 0
2023-04-30 01:00 | 4 | 0 | 0 | 0
2023-04-30 01:00 | 5 | 0 | 0 | 0
2023-04-30 02:00 | 1 | 0 | 0 | 0
2023-04-30 02:00 | 2 | 0 | 0 | 0
2023-04-30 02:00 | 3 | 0 | 0 | 0
2023-04-30 02:00 | 4 | 0 | 0 | 0
2023-04-30 02:00 | 5 | 0 | 0 | 0
2023-04-30 03:00 | 1 | 0 | 0 | 0
2023-04-30 03:00 | 2 | 0 | 0 | 0
2023-04-30 03:00 | 3 | 0 | 0 | 0
2023-04-30 03:00 | 4 | 0 | 0 | 0
2023-04-30 03:00 | 5 | 0 | 0 | 0
2023-04-30 04:00 | 1 | 0 | 0 | 0
2023-04-30 04:00 | 2 | 0 | 0 | 0
2023-04-30 04:00 | 3 | 0 | 0 | 0
2023-04-30 04:00 | 4 | 0 | 0 | 0
2023-04-30 04:00 | 5 | 0 | 0 | 0
2023-04-30 05:00 | 1 | 0 | 0 | 0
2023-04-30 05:00 | 2 | 0 | 0 | 0
2023-04-30 05:00 | 3 | 0 | 0 | 0
2023-04-30 05:00 | 4 | 0 | 0 | 0
2023-04-30 05:00 | 5 | 0 | 0 | 0
2023-04-30 06:00 | 1 | 0 | 0 | 0
2023-04-30 06:00 | 2 | 0 | 0 | 0
2023-04-30 06:00 | 3 | 0 | 0 | 0
2023-04-30 06:00 | 4 | 0 | 0 | 0
2023-04-30 06:00 | 5 | 0 | 0 | 0
2023-04-30 07:00 | 1 | 0 | 0 | 0
2023-04-30 07:00 | 2 | 0 | 0 | 0
2023-04-30 07:00 | 3 | 0 | 0 | 0
2023-04-30 07:00 | 4 | 0 | 0 | 0
2023-04-30 07:00 | 5 | 0 | 0 | 0
2023-04-30 08:00 | 1 | 0 | 0 | 0
2023-04-30 08:00 | 2 | 0 | 0 | 0
2023-04-30 08:00 | 3 | 0 | 0 | 0
2023-04-30 08:00 | 4 | 0 | 0 | 0
2023-04-30 08:00 | 5 | 0 | 0 | 0
2023-04-30 09:00 | 1 | 0 | 0 | 0
2023-04-30 09:00 | 2 | 0 | 0 | 0
2023-04-30 09:00 | 3 | 0 | 0 | 0
2023-04-30 09:00 | 4 | 0 | 0 | 0
2023-04-30 09:00 | 5 | 0 | 0 | 0
2023-04-30 10:00 | 1 | 0 | 0 | 0
2023-04-30 10:00 | 2 | 0 | 0 | 0
2023-04-30 10:00 | 3 | 0 | 0 | 0
2023-04-30 10:00 | 4 | 0 | 0 | 0
2023-04-30 10:00 | 5 | 0 | 0 | 0
2023-04-30 11:00 | 1 | 0 | 0 | 0
2023-04-30 11:00 | 2 | 0 | 0 | 0
2023-04-30 11:00 | 3 | 0 | 0 | 0
2023-04-30 11:00 | 4 | 0 | 0 | 0
2023-04-30 11:00 | 5 | 0 | 0 | 0
2023-04-30 12:00 | 1 | 0 | 0 | 0
2023-04-30 12:00 | 2 | 0 | 0 | 0
2023-04-30 12:00 | 3 | 0 | 0 | 0
2023-04-30 12:00 | 4 | 0 | 0 | 0
2023-04-30 12:00 | 5 | 0 | 0 | 0
2023-04-30 13:00 | 1 | 0 | 0 | 0
2023-04-30 13:00 | 2 | 0 | 0 | 0
2023-04-30 13:00 | 3 | 0 | 0 | 0
2023-04-30 13:00 | 4 | 0 | 0 | 0
2023-04-30 13:00 | 5 | 0 | 0 | 0
2023-04-30 14:00 | 1 | 0 | 0 | 0
2023-04-30 14:00 | 2 | 0 | 0 | 0
2023-04-30 14:00 | 3 | 0 | 0 | 0
2023-04-30 14:00 | 4 | 0 | 0 | 0
2023-04-30 14:00 | 5 | 0 | 0 | 0
2023-04-30 15:00 | 1 | 0 | 0 | 0
2023-04-30 15:00 | 2 | 0 | 0 | 0
2023-04-30 15:00 | 3 | 0 | 0 | 0
2023-04-30 15:00 | 4 | 0 | 0 | 0
2023-04-30 15:00 | 5 | 0 | 0 | 0
2023-04-30 16:00 | 1 | 0 | 0 | 0
2023-04-30 16:00 | 2 | 0 | 0 | 0
2023-04-30 16:00 | 3 | 0 | 0 | 0
2023-04-30 16:00 | 4 | 0 | 0 | 0
2023-04-30 16:00 | 5 | 0 | 0 | 0
2023-04-30 17:00 | 1 | 0 | 0 | 0
2023-04-30 17:00 | 2 | 0 | 0 | 0
2023-04-30 17:00 | 3 | 0 | 0 | 0
2023-04-30 17:00 | 4 | 0 | 0 | 0
2023-04-30 17:00 | 5 | 0 | 0 | 0
2023-04-30 18:00 | 1 | 0 | 0 | 0
2023-04-30 18:00 | 2 | 0 | 0 | 0
2023-04-30 18:00 | 3 | 0 | 0 | 0
2023-04-30 18:00 | 4 | 0 | 0 | 0
2023-04-30 18:00 | 5 | 0 | 0 | 0
2023-04-30 19:00 | 1 | 0 | 0 | 0
2023-04-30 19:00 | 2 | 0 | 0 | 0
2023-04-30 19:00 | 3 | 0 | 0 | 0
2023-04-30 19:00 | 4 | 0 | 0 | 0
2023-04-30 19:00 | 5 | 0 | 0 | 0
2023-04-30 20:00 | 1 | 0 | 0 | 0
2023-04-30 20:00 | 2 | 0 | 0 | 0
2023-04-30 20:00 | 3 | 0 | 0 | 0
2023-04-30 20:00 | 4 | 0 | 0 | 0
2023-04-30 20:00 | 5 | 0 | 0 | 0
2023-04-30 21:00 | 1 | 0 | 0 | 0
2023-04-30 21:00 | 2 | 0 | 0 | 0
2023-04-30 21:00 | 3 | 0 | 0 | 0
2023-04-30 21:00 | 4 | 0 | 0 | 0
2023-04-30 21:00 | 5 | 0 | 0 | 0
2023-04-30 22:00 | 1 | 0 | 0 | 0
2023-04-30 22:00 | 2 | 0 | 0 | 0
2023-04-30 22:00 | 3 | 0 | 0 | 0
2023-04-30 22:00 | 4 | 0 | 0 | 0
2023-04-30 22:00 | 5 | 0 | 0 | 0
2023-04-30 23:00 | 1 | 0 | 0 | 0
2023-04-30 23:00 | 2 | 0 | 0 | 0
2023-04-30 23:00 | 3 | 0 | 0 | 0
2023-04-30 23:00 | 4 | 0 | 0 | 0
2023-04-30 23:00 | 5 | 0 | 0 | 0
2023-05-01 | 1 | 0 | 0 | 0
2023-05-01 | 2 | 0 | 0 | 0
2023-05-01 | 3 | 0 | 0 | 0
2023-05-01 | 4 | 0 | 0 | 0
2023-05-01 | 5 | 0 | 0 | 0
2023-05-01 01:00 | 1 | 0 | 0 | 0
2023-05-01 01:00 | 2 | 0 | 0 | 0
2023-05-01 01:00 | 3 | 0 | 0 | 0
2023-05-01 01:00 | 4 | 0 | 0 | 0
2023-05-01 01:00 | 5 | 0 | 0 | 0
2023-05-01 02:00 | 1 | 0 | 0 | 0
2023-05-01 02:00 | 2 | 0 | 0 | 0
2023-05-01 02:00 | 3 | 0 | 0 | 0
2023-05-01 02:00 | 4 | 0 | 0 | 0
2023-05-01 02:00 | 5 | 0 | 0 | 0
2023-05-01 03:00 | 1 | 0 | 0 | 0
2023-05-01 03:00 | 2 | 0 | 0 | 0
2023-05-01 03:00 | 3 | 0 | 0 | 0
2023-05-01 03:00 | 4 | 0 | 0 | 0
2023-05-01 03:00 | 5 | 0 | 0 | 0
2023-05-01 04:00 | 1 | 0 | 0 | 0
2023-05-01 04:00 | 2 | 0 | 0 | 0
2023-05-01 04:00 | 3 | 0 | 0 | 0
2023-05-01 04:00 | 4 | 0 | 0 | 0
2023-05-01 04:00 | 5 | 0 | 0 | 0
2023-05-01 05:00 | 1 | 0 | 0 | 0
2023-05-01 05:00 | 2 | 0 | 0 | 0
2023-05-01 05:00 | 3 | 0 | 0 | 0
2023-05-01 05:00 | 4 | 0 | 0 | 0
2023-05-01 05:00 | 5 | 0 | 0 | 0
2023-05-01 06:00 | 1 | 0 | 0 | 0
2023-05-01 06:00 | 2 | 0 | 0 | 0
2023-05-01 06:00 | 3 | 0 | 0 | 0
2023-05-01 06:00 | 4 | 0 | 0 | 0
2023-05-01 06:00 | 5 | 0 | 0 | 0
2023-05-01 07:00 | 1 | 0 | 0 | 0
2023-05-01 07:00 | 2 | 0 | 0 | 0
2023-05-01 07:00 | 3 | 0 | 0 | 0
2023-05-01 07:00 | 4 | 0 | 0 | 0
2023-05-01 07:00 | 5 | 0 | 0 | 0
2023-05-01 08:00 | 1 | 0 | 0 | 0
2023-05-01 08:00 | 2 | 0 | 0 | 0
2023-05-01 08:00 | 3 | 0 | 0 | 0
2023-05-01 08:00 | 4 | 0 | 0 | 0
2023-05-01 08:00 | 5 | 0 | 0 | 0
2023-05-01 09:00 | 1 | 0 | 0 | 0
2023-05-01 09:00 | 2 | 0 | 0 | 0
2023-05-01 09:00 | 3 | 0 | 0 | 0
2023-05-01 09:00 | 4 | 0 | 0 | 0
2023-05-01 09:00 | 5 | 0 | 0 | 0
2023-05-01 10:00 | 1 | 0 | 0 | 0
2023-05-01 10:00 | 2 | 0 | 0 | 0
2023-05-01 10:00 | 3 | 0 | 0 | 0
2023-05-01 10:00 | 4 | 0 | 0 | 0
2023-05-01 10:00 | 5 | 0 | 0 | 0
2023-05-01 11:00 | 1 | 0 | 0 | 0
2023-05-01 11:00 | 2 | 0 | 0 | 0
2023-05-01 11:00 | 3 | 0 | 0 | 0
2023-05-01 11:00 | 4 | 0 | 0 | 0
2023-05-01 11:00 | 5 | 0 | 0 | 0
2023-05-01 12:00 | 1 | 0 | 0 | 0
2023-05-01 12:00 | 2 | 0 | 0 | 0
2023-05-01 12:00 | 3 | 0 | 0 | 0
2023-05-01 12:00 | 4 | 0 | 0 | 0
2023-05-01 12:00 | 5 | 0 | 0 | 0
2023-05-01 13:00 | 1 | 0 | 0 | 0
2023-05-01 13:00 | 2 | 0 | 0 | 0
2023-05-01 13:00 | 3 | 0 | 0 | 0
2023-05-01 13:00 | 4 | 0 | 0 | 0
2023-05-01 13:00 | 5 | 0 | 0 | 0
2023-05-01 14:00 | 1 | 0 | 0 | 0
2023-05-01 14:00 | 2 | 0 | 0 | 0
2023-05-01 14:00 | 3 | 0 | 0 | 0
2023-05-01 14:00 | 4 | 0 | 0 | 0
2023-05-01 14:00 | 5 | 0 | 0 | 0
2023-05-01 15:00 | 1 | 0 | 0 | 0
2023-05-01 15:00 | 2 | 0 | 0 | 0
2023-05-01 15:00 | 3 | 0 | 0 | 0
2023-05-01 15:00 | 4 | 0 | 0 | 0
2023-05-01 15:00 | 5 | 0 | 0 | 0
2023-05-01 16:00 | 1 | 0 | 0 | 0
2023-05-01 16:00 | 2 | 0 | 0 | 0
2023-05-01 16:00 | 3 | 0 | 0 | 0
2023-05-01 16:00 | 4 | 0 | 0 | 0
2023-05-01 16:00 | 5 | 0 | 0 | 0
2023-05-01 17:00 | 1 | 0 | 0 | 0
2023-05-01 17:00 | 2 | 0 | 0 | 0
2023-05-01 17:00 | 3 | 0 | 0 | 0
2023-05-01 17:00 | 4 | 0 | 0 | 0
2023-05-01 17:00 | 5 | 0 | 0 | 0
2023-05-01 18:00 | 1 | 0 | 0 | 0
2023-05-01 18:00 | 2 | 0 | 0 | 0
2023-05-01 18:00 | 3 | 0 | 0 | 0
2023-05-01 18:00 | 4 | 0 | 0 | 0
2023-05-01 18:00 | 5 | 0 | 0 | 0
2023-05-01 19:00 | 1 | 0 | 0 | 0
2023-05-01 19:00 | 2 | 0 | 0 | 0
2023-05-01 19:00 | 3 | 0 | 0 | 0
2023-05-01 19:00 | 4 | 0 | 0 | 0
2023-05-01 19:00 | 5 | 0 | 0 | 0
2023-05-01 20:00 | 1 | 0 | 0 | 0
2023-05-01 20:00 | 2 | 0 | 0 | 0
2023-05-01 20:00 | 3 | 0 | 0 | 0
2023-05-01 20:00 | 4 | 0 | 0 | 0
2023-05-01 20:00 | 5 | 0 | 0 | 0
2023-05-01 21:00 | 1 | 0 | 0 | 0
2023-05-01 21:00 | 2 | 0 | 0 | 0
2023-05-01 21:00 | 3 | 0 | 0 | 0
2023-05-01 21:00 | 4 | 0 | 0 | 0
2023-05-01 21:00 | 5 | 0 | 0 | 0
2023-05-01 22:00 | 1 | 0 | 0 | 0
2023-05-01 22:00 | 2 | 0 | 0 | 0
2023-05-01 22:00 | 3 | 0 | 0 | 0
2023-05-01 22:00 | 4 | 0 | 0 | 0
2023-05-01 22:00 | 5 | 0 | 0 | 0
2023-05-01 23:00 | 1 | 0 | 0 | 0
2023-05-01 23:00 | 2 | 0 | 0 | 0
2023-05-01 23:00 | 3 | 0 | 0 | 0
2023-05-01 23:00 | 4 | 0 | 0 | 0
2023-05-01 23:00 | 5 | 0 | 0 | 0
2023-05-02 | 1 | 0 | 0 | 0
2023-05-02 | 2 | 0 | 0 | 0
2023-05-02 | 3 | 0 | 0 | 0
2023-05-02 | 4 | 0 | 0 | 0
2023-05-02 | 5 | 0 | 0 | 0
2023-05-02 01:00 | 1 | 0 | 0 | 0
2023-05-02 01:00 | 2 | 0 | 0 | 0
2023-05-02 01:00 | 3 | 0 | 0 | 0
2023-05-02 01:00 | 4 | 0 | 0 | 0
2023-05-02 01:00 | 5 | 0 | 0 | 0
2023-05-02 02:00 | 1 | 0 | 0 | 0
2023-05-02 02:00 | 2 | 0 | 0 | 0
2023-05-02 02:00 | 3 | 0 | 0 | 0
2023-05-02 02:00 | 4 | 0 | 0 | 0
2023-05-02 02:00 | 5 | 0 | 0 | 0
2023-05-02 03:00 | 1 | 0 | 0 | 0
2023-05-02 03:00 | 2 | 0 | 0 | 0
2023-05-02 03:00 | 3 | 0 | 0 | 0
2023-05-02 03:00 | 4 | 0 | 0 | 0
2023-05-02 03:00 | 5 | 0 | 0 | 0
2023-05-02 04:00 | 1 | 0 | 0 | 0
2023-05-02 04:00 | 2 | 0 | 0 | 0
2023-05-02 04:00 | 3 | 0 | 0 | 0
2023-05-02 04:00 | 4 | 0 | 0 | 0
2023-05-02 04:00 | 5 | 0 | 0 | 0
2023-05-02 05:00 | 1 | 0 | 0 | 0
2023-05-02 05:00 | 2 | 0 | 0 | 0
2023-05-02 05:00 | 3 | 0 | 0 | 0
2023-05-02 05:00 | 4 | 0 | 0 | 0
2023-05-02 05:00 | 5 | 0 | 0 | 0
2023-05-02 06:00 | 1 | 0 | 0 | 0
2023-05-02 06:00 | 2 | 0 | 0 | 0
2023-05-02 06:00 | 3 | 0 | 0 | 0
2023-05-02 06:00 | 4 | 0 | 0 | 0
2023-05-02 06:00 | 5 | 0 | 0 | 0
2023-05-02 07:00 | 1 | 0 | 0 | 0
2023-05-02 07:00 | 2 | 0 | 0 | 0
2023-05-02 07:00 | 3 | 0 | 0 | 0
2023-05-02 07:00 | 4 | 0 | 0 | 0
2023-05-02 07:00 | 5 | 0 | 0 | 0
2023-05-02 08:00 | 1 | 0 | 0 | 0
2023-05-02 08:00 | 2 | 0 | 0 | 0
2023-05-02 08:00 | 3 | 0 | 0 | 0
2023-05-02 08:00 | 4 | 0 | 0 | 0
2023-05-02 08:00 | 5 | 0 | 0 | 0
2023-05-02 09:00 | 1 | 0 | 0 | 0
2023-05-02 09:00 | 2 | 0 | 0 | 0
2023-05-02 09:00 | 3 | 0 | 0 | 0
2023-05-02 09:00 | 4 | 0 | 0 | 0
2023-05-02 09:00 | 5 | 0 | 0 | 0
2023-05-02 10:00 | 1 | 0 | 0 | 0
2023-05-02 10:00 | 2 | 0 | 0 | 0
2023-05-02 10:00 | 3 | 0 | 0 | 0
2023-05-02 10:00 | 4 | 0 | 0 | 0
2023-05-02 10:00 | 5 | 0 | 0 | 0
2023-05-02 11:00 | 1 | 0 | 0 | 0
2023-05-02 11:00 | 2 | 0 | 0 | 0
2023-05-02 11:00 | 3 | 0 | 0 | 0
2023-05-02 11:00 | 4 | 0 | 0 | 0
2023-05-02 11:00 | 5 | 0 | 0 | 0
2023-05-02 12:00 | 1 | 0 | 0 | 0
2023-05-02 12:00 | 2 | 0 | 0 | 0
2023-05-02 12:00 | 3 | 0 | 0 | 0
2023-05-02 12:00 | 4 | 0 | 0 | 0
2023-05-02 12:00 | 5 | 0 | 0 | 0
2023-05-02 13:00 | 1 | 0 | 0 | 0
2023-05-02 13:00 | 2 | 0 | 0 | 0
2023-05-02 13:00 | 3 | 0 | 0 | 0
2023-05-02 13:00 | 4 | 0 | 0 | 0
2023-05-02 13:00 | 5 | 0 | 0 | 0
2023-05-02 14:00 | 1 | 0 | 0 | 0
2023-05-02 14:00 | 2 | 0 | 0 | 0
2023-05-02 14:00 | 3 | 0 | 0 | 0
2023-05-02 14:00 | 4 | 0 | 0 | 0
2023-05-02 14:00 | 5 | 0 | 0 | 0
2023-05-02 15:00 | 1 | 0 | 0 | 0
2023-05-02 15:00 | 2 | 0 | 0 | 0
2023-05-02 15:00 | 3 | 0 | 0 | 0
2023-05-02 15:00 | 4 | 0 | 0 | 0
2023-05-02 15:00 | 5 | 0 | 0 | 0
2023-05-02 16:00 | 1 | 0 | 0 | 0
2023-05-02 16:00 | 2 | 0 | 0 | 0
2023-05-02 16:00 | 3 | 0 | 0 | 0
2023-05-02 16:00 | 4 | 0 | 0 | 0
2023-05-02 16:00 | 5 | 0 | 0 | 0
2023-05-02 17:00 | 1 | 0 | 0 | 0
2023-05-02 17:00 | 2 | 0 | 0 | 0
2023-05-02 17:00 | 3 | 0 | 0 | 0
2023-05-02 17:00 | 4 | 0 | 0 | 0
2023-05-02 17:00 | 5 | 0 | 0 | 0
2023-05-02 18:00 | 1 | 0 | 0 | 0
2023-05-02 18:00 | 2 | 0 | 0 | 0
2023-05-02 18:00 | 3 | 0 | 0 | 0
2023-05-02 18:00 | 4 | 0 | 0 | 0
2023-05-02 18:00 | 5 | 0 | 0 | 0
2023-05-02 19:00 | 1 | 0 | 0 | 0
2023-05-02 19:00 | 2 | 0 | 0 | 0
2023-05-02 19:00 | 3 | 0 | 0 | 0
2023-05-02 19:00 | 4 | 0 | 0 | 0
2023-05-02 19:00 | 5 | 0 | 0 | 0
2023-05-02 20:00 | 1 | 0 | 0 | 0
2023-05-02 20:00 | 2 | 0 | 0 | 0
2023-05-02 20:00 | 3 | 0 | 0 | 0
2023-05-02 20:00 | 4 | 0 | 0 | 0
2023-05-02 20:00 | 5 | 0 | 0 | 0
2023-05-02 21:00 | 1 | 0 | 0 | 0
2023-05-02 21:00 | 2 | 0 | 0 | 0
2023-05-02 21:00 | 3 | 0 | 0 | 0
2023-05-02 21:00 | 4 | 0 | 0 | 0
2023-05-02 21:00 | 5 | 0 | 0 | 0
2023-05-02 22:00 | 1 | 0 | 0 | 0
2023-05-02 22:00 | 2 | 0 | 0 | 0
2023-05-02 22:00 | 3 | 0 | 0 | 0
2023-05-02 22:00 | 4 | 0 | 0 | 0
2023-05-02 22:00 | 5 | 0 | 0 | 0
2023-05-02 23:00 | 1 | 0 | 0 | 0
2023-05-02 23:00 | 2 | 0 | 0 | 0
2023-05-02 23:00 | 3 | 0 | 0 | 0
2023-05-02 23:00 | 4 | 0 | 0 | 0
2023-05-02 23:00 | 5 | 0 | 0 | 0
2023-05-03 | 1 | 0 | 0 | 0
2023-05-03 | 2 | 0 | 0 | 0
2023-05-03 | 3 | 0 | 0 | 0
2023-05-03 | 4 | 0 | 0 | 0
2023-05-03 | 5 | 0 | 0 | 0
2023-05-03 01:00 | 1 | 0 | 0 | 0
2023-05-03 01:00 | 2 | 0 | 0 | 0
2023-05-03 01:00 | 3 | 0 | 0 | 0
2023-05-03 01:00 | 4 | 0 | 0 | 0
2023-05-03 01:00 | 5 | 0 | 0 | 0
2023-05-03 02:00 | 1 | 0 | 0 | 0
2023-05-03 02:00 | 2 | 0 | 0 | 0
2023-05-03 02:00 | 3 | 0 | 0 | 0
2023-05-03 02:00 | 4 | 0 | 0 | 0
2023-05-03 02:00 | 5 | 0 | 0 | 0
2023-05-03 03:00 | 1 | 0 | 0 | 0
2023-05-03 03:00 | 2 | 0 | 0 | 0
2023-05-03 03:00 | 3 | 0 | 0 | 0
2023-05-03 03:00 | 4 | 0 | 0 | 0
2023-05-03 03:00 | 5 | 0 | 0 | 0
2023-05-03 04:00 | 1 | 0 | 0 | 0
2023-05-03 04:00 | 2 | 0 | 0 | 0
2023-05-03 04:00 | 3 | 0 | 0 | 0
2023-05-03 04:00 | 4 | 0 | 0 | 0
2023-05-03 04:00 | 5 | 0 | 0 | 0
2023-05-03 05:00 | 1 | 0 | 0 | 0
2023-05-03 05:00 | 2 | 0 | 0 | 0
2023-05-03 05:00 | 3 | 0 | 0 | 0
2023-05-03 05:00 | 4 | 0 | 0 | 0
2023-05-03 05:00 | 5 | 0 | 0 | 0
2023-05-03 06:00 | 1 | 0 | 0 | 0
2023-05-03 06:00 | 2 | 0 | 0 | 0
2023-05-03 06:00 | 3 | 0 | 0 | 0
2023-05-03 06:00 | 4 | 0 | 0 | 0
2023-05-03 06:00 | 5 | 0 | 0 | 0
2023-05-03 07:00 | 1 | 0 | 0 | 0
2023-05-03 07:00 | 2 | 0 | 0 | 0
2023-05-03 07:00 | 3 | 0 | 0 | 0
2023-05-03 07:00 | 4 | 0 | 0 | 0
2023-05-03 07:00 | 5 | 0 | 0 | 0
2023-05-03 08:00 | 1 | 0 | 0 | 0
2023-05-03 08:00 | 2 | 0 | 0 | 0
2023-05-03 08:00 | 3 | 0 | 0 | 0
2023-05-03 08:00 | 4 | 0 | 0 | 0
2023-05-03 08:00 | 5 | 0 | 0 | 0
2023-05-03 09:00 | 1 | 0 | 0 | 0
2023-05-03 09:00 | 2 | 0 | 0 | 0
2023-05-03 09:00 | 3 | 0 | 0 | 0
2023-05-03 09:00 | 4 | 0 | 0 | 0
2023-05-03 09:00 | 5 | 0 | 0 | 0
2023-05-03 10:00 | 1 | 0 | 0 | 0
2023-05-03 10:00 | 2 | 0 | 0 | 0
2023-05-03 10:00 | 3 | 0 | 0 | 0
2023-05-03 10:00 | 4 | 0 | 0 | 0
2023-05-03 10:00 | 5 | 0 | 0 | 0
2023-05-03 11:00 | 1 | 0 | 0 | 0
2023-05-03 11:00 | 2 | 0 | 0 | 0
2023-05-03 11:00 | 3 | 0 | 0 | 0
2023-05-03 11:00 | 4 | 0 | 0 | 0
2023-05-03 11:00 | 5 | 0 | 0 | 0
2023-05-03 12:00 | 1 | 0 | 0 | 0
2023-05-03 12:00 | 2 | 0 | 0 | 0
2023-05-03 12:00 | 3 | 0 | 0 | 0
2023-05-03 12:00 | 4 | 0 | 0 | 0
2023-05-03 12:00 | 5 | 0 | 0 | 0
2023-05-03 13:00 | 1 | 0 | 0 | 0
2023-05-03 13:00 | 2 | 0 | 0 | 0
2023-05-03 13:00 | 3 | 0 | 0 | 0
2023-05-03 13:00 | 4 | 0 | 0 | 0
2023-05-03 13:00 | 5 | 0 | 0 | 0
2023-05-03 14:00 | 1 | 0 | 0 | 0
2023-05-03 14:00 | 2 | 0 | 0 | 0
2023-05-03 14:00 | 3 | 0 | 0 | 0
2023-05-03 14:00 | 4 | 0 | 0 | 0
2023-05-03 14:00 | 5 | 0 | 0 | 0
2023-05-03 15:00 | 1 | 0 | 0 | 0
2023-05-03 15:00 | 2 | 0 | 0 | 0
2023-05-03 15:00 | 3 | 0 | 0 | 0
2023-05-03 15:00 | 4 | 0 | 0 | 0
2023-05-03 15:00 | 5 | 0 | 0 | 0
2023-05-03 16:00 | 1 | 0 | 0 | 0
2023-05-03 16:00 | 2 | 0 | 0 | 0
2023-05-03 16:00 | 3 | 0 | 0 | 0
2023-05-03 16:00 | 4 | 0 | 0 | 0
2023-05-03 16:00 | 5 | 0 | 0 | 0
2023-05-03 17:00 | 1 | 0 | 0 | 0
2023-05-03 17:00 | 2 | 0 | 0 | 0
2023-05-03 17:00 | 3 | 0 | 0 | 0
2023-05-03 17:00 | 4 | 0 | 0 | 0
2023-05-03 17:00 | 5 | 0 | 0 | 0
2023-05-03 18:00 | 1 | 0 | 0 | 0
2023-05-03 18:00 | 2 | 0 | 0 | 0
2023-05-03 18:00 | 3 | 0 | 0 | 0
2023-05-03 18:00 | 4 | 0 | 0 | 0
2023-05-03 18:00 | 5 | 0 | 0 | 0
2023-05-03 19:00 | 1 | 0 | 0 | 0
2023-05-03 19:00 | 2 | 0 | 0 | 0
2023-05-03 19:00 | 3 | 0 | 0 | 0
2023-05-03 19:00 | 4 | 0 | 0 | 0
2023-05-03 19:00 | 5 | 0 | 0 | 0
2023-05-03 20:00 | 1 | 0 | 0 | 0
2023-05-03 20:00 | 2 | 0 | 0 | 0
2023-05-03 20:00 | 3 | 0 | 0 | 0
2023-05-03 20:00 | 4 | 0 | 0 | 0
2023-05-03 20:00 | 5 | 0 | 0 | 0
2023-05-03 21:00 | 1 | 0 | 0 | 0
2023-05-03 21:00 | 2 | 0 | 0 | 0
2023-05-03 21:00 | 3 | 0 | 0 | 0
2023-05-03 21:00 | 4 | 0 | 0 | 0
2023-05-03 21:00 | 5 | 0 | 0 | 0
2023-05-03 22:00 | 1 | 0 | 0 | 0
2023-05-03 22:00 | 2 | 0 | 0 | 0
2023-05-03 22:00 | 3 | 0 | 0 | 0
2023-05-03 22:00 | 4 | 0 | 0 | 0
2023-05-03 22:00 | 5 | 0 | 0 | 0
2023-05-03 23:00 | 1 | 0 | 0 | 0
2023-05-03 23:00 | 2 | 0 | 0 | 0
2023-05-03 23:00 | 3 | 0 | 0 | 0
2023-05-03 23:00 | 4 | 0 | 0 | 0
2023-05-03 23:00 | 5 | 0 | 0 | 0
2023-05-04 | 1 | 0 | 0 | 0
2023-05-04 | 2 | 0 | 0 | 0
2023-05-04 | 3 | 0 | 0 | 0
2023-05-04 | 4 | 0 | 0 | 0
2023-05-04 | 5 | 0 | 0 | 0
2023-05-04 01:00 | 1 | 0 | 0 | 0
2023-05-04 01:00 | 2 | 0 | 0 | 0
2023-05-04 01:00 | 3 | 0 | 0 | 0
2023-05-04 01:00 | 4 | 0 | 0 | 0
2023-05-04 01:00 | 5 | 0 | 0 | 0
2023-05-04 02:00 | 1 | 0 | 0 | 0
2023-05-04 02:00 | 2 | 0 | 0 | 0
2023-05-04 02:00 | 3 | 0 | 0 | 0
2023-05-04 02:00 | 4 | 0 | 0 | 0
2023-05-04 02:00 | 5 | 0 | 0 | 0
2023-05-04 03:00 | 1 | 0 | 0 | 0
2023-05-04 03:00 | 2 | 0 | 0 | 0
2023-05-04 03:00 | 3 | 0 | 0 | 0
2023-05-04 03:00 | 4 | 0 | 0 | 0
2023-05-04 03:00 | 5 | 0 | 0 | 0
2023-05-04 04:00 | 1 | 0 | 0 | 0
2023-05-04 04:00 | 2 | 0 | 0 | 0
2023-05-04 04:00 | 3 | 0 | 0 | 0
2023-05-04 04:00 | 4 | 0 | 0 | 0
2023-05-04 04:00 | 5 | 0 | 0 | 0
2023-05-04 05:00 | 1 | 0 | 0 | 0
2023-05-04 05:00 | 2 | 0 | 0 | 0
2023-05-04 05:00 | 3 | 0 | 0 | 0
2023-05-04 05:00 | 4 | 0 | 0 | 0
2023-05-04 05:00 | 5 | 0 | 0 | 0
2023-05-04 06:00 | 1 | 0 | 0 | 0
2023-05-04 06:00 | 2 | 0 | 0 | 0
2023-05-04 06:00 | 3 | 0 | 0 | 0
2023-05-04 06:00 | 4 | 0 | 0 | 0
2023-05-04 06:00 | 5 | 0 | 0 | 0
2023-05-04 07:00 | 1 | 0 | 0 | 0
2023-05-04 07:00 | 2 | 0 | 0 | 0
2023-05-04 07:00 | 3 | 0 | 0 | 0
2023-05-04 07:00 | 4 | 0 | 0 | 0
2023-05-04 07:00 | 5 | 0 | 0 | 0
2023-05-04 08:00 | 1 | 0 | 0 | 0
2023-05-04 08:00 | 2 | 0 | 0 | 0
2023-05-04 08:00 | 3 | 0 | 0 | 0
2023-05-04 08:00 | 4 | 0 | 0 | 0
2023-05-04 08:00 | 5 | 0 | 0 | 0
2023-05-04 09:00 | 1 | 0 | 0 | 0
2023-05-04 09:00 | 2 | 0 | 0 | 0
2023-05-04 09:00 | 3 | 0 | 0 | 0
2023-05-04 09:00 | 4 | 0 | 0 | 0
2023-05-04 09:00 | 5 | 0 | 0 | 0
2023-05-04 10:00 | 1 | 0 | 0 | 0
2023-05-04 10:00 | 2 | 0 | 0 | 0
2023-05-04 10:00 | 3 | 0 | 0 | 0
2023-05-04 10:00 | 4 | 0 | 0 | 0
2023-05-04 10:00 | 5 | 0 | 0 | 0
2023-05-04 11:00 | 1 | 0 | 0 | 0
2023-05-04 11:00 | 2 | 0 | 0 | 0
2023-05-04 11:00 | 3 | 0 | 0 | 0
2023-05-04 11:00 | 4 | 0 | 0 | 0
2023-05-04 11:00 | 5 | 0 | 0 | 0
2023-05-04 12:00 | 1 | 0 | 0 | 0
2023-05-04 12:00 | 2 | 0 | 0 | 0
2023-05-04 12:00 | 3 | 0 | 0 | 0
2023-05-04 12:00 | 4 | 0 | 0 | 0
2023-05-04 12:00 | 5 | 0 | 0 | 0
2023-05-04 13:00 | 1 | 0 | 0 | 0
2023-05-04 13:00 | 2 | 0 | 0 | 0
2023-05-04 13:00 | 3 | 0 | 0 | 0
2023-05-04 13:00 | 4 | 0 | 0 | 0
2023-05-04 13:00 | 5 | 0 | 0 | 0
2023-05-04 14:00 | 1 | 0 | 0 | 0
2023-05-04 14:00 | 2 | 0 | 0 | 0
2023-05-04 14:00 | 3 | 0 | 0 | 0
2023-05-04 14:00 | 4 | 0 | 0 | 0
2023-05-04 14:00 | 5 | 0 | 0 | 0
2023-05-04 15:00 | 1 | 0 | 0 | 0
2023-05-04 15:00 | 2 | 0 | 0 | 0
2023-05-04 15:00 | 3 | 0 | 0 | 0
2023-05-04 15:00 | 4 | 0 | 0 | 0
2023-05-04 15:00 | 5 | 0 | 0 | 0
2023-05-04 16:00 | 1 | 0 | 0 | 0
2023-05-04 16:00 | 2 | 0 | 0 | 0
2023-05-04 16:00 | 3 | 0 | 0 | 0
2023-05-04 16:00 | 4 | 0 | 0 | 0
2023-05-04 16:00 | 5 | 0 | 0 | 0
2023-05-04 17:00 | 1 | 0 | 0 | 0
2023-05-04 17:00 | 2 | 0 | 0 | 0
2023-05-04 17:00 | 3 | 0 | 0 | 0
2023-05-04 17:00 | 4 | 0 | 0 | 0
2023-05-04 17:00 | 5 | 0 | 0 | 0
2023-05-04 18:00 | 1 | 0 | 0 | 0
2023-05-04 18:00 | 2 | 0 | 0 | 0
2023-05-04 18:00 | 3 | 0 | 0 | 0
2023-05-04 18:00 | 4 | 0 | 0 | 0
2023-05-04 18:00 | 5 | 0 | 0 | 0
2023-05-04 19:00 | 1 | 0 | 0 | 0
2023-05-04 19:00 | 2 | 0 | 0 | 0
2023-05-04 19:00 | 3 | 0 | 0 | 0
2023-05-04 19:00 | 4 | 0 | 0 | 0
2023-05-04 19:00 | 5 | 0 | 0 | 0
2023-05-04 20:00 | 1 | 0 | 0 | 0
2023-05-04 20:00 | 2 | 0 | 0 | 0
2023-05-04 20:00 | 3 | 0 | 0 | 0
2023-05-04 20:00 | 4 | 0 | 0 | 0
2023-05-04 20:00 | 5 | 0 | 0 | 0
2023-05-04 21:00 | 1 | 0 | 0 | 0
2023-05-04 21:00 | 2 | 0 | 0 | 0
2023-05-04 21:00 | 3 | 0 | 0 | 0
2023-05-04 21:00 | 4 | 0 | 0 | 0
2023-05-04 21:00 | 5 | 0 | 0 | 0
2023-05-04 22:00 | 1 | 0 | 0 | 0
2023-05-04 22:00 | 2 | 0 | 0 | 0
2023-05-04 22:00 | 3 | 0 | 0 | 0
2023-05-04 22:00 | 4 | 0 | 0 | 0
2023-05-04 22:00 | 5 | 0 | 0 | 0
2023-05-04 23:00 | 1 | 0 | 0 | 0
2023-05-04 23:00 | 2 | 0 | 0 | 0
2023-05-04 23:00 | 3 | 0 | 0 | 0
2023-05-04 23:00 | 4 | 0 | 0 | 0
2023-05-04 23:00 | 5 | 0 | 0 | 0
2023-05-05 | 1 | 0 | 0 | 0
2023-05-05 | 2 | 0 | 0 | 0
2023-05-05 | 3 | 0 | 0 | 0
2023-05-05 | 4 | 0 | 0 | 0
2023-05-05 | 5 | 0 | 0 | 0
2023-05-05 01:00 | 1 | 0 | 0 | 0
2023-05-05 01:00 | 2 | 0 | 0 | 0
2023-05-05 01:00 | 3 | 0 | 0 | 0
2023-05-05 01:00 | 4 | 0 | 0 | 0
2023-05-05 01:00 | 5 | 0 | 0 | 0
2023-05-05 02:00 | 1 | 0 | 0 | 0
2023-05-05 02:00 | 2 | 0 | 0 | 0
2023-05-05 02:00 | 3 | 0 | 0 | 0
2023-05-05 02:00 | 4 | 0 | 0 | 0
2023-05-05 02:00 | 5 | 0 | 0 | 0
2023-05-05 03:00 | 1 | 0 | 0 | 0
2023-05-05 03:00 | 2 | 0 | 0 | 0
2023-05-05 03:00 | 3 | 0 | 0 | 0
2023-05-05 03:00 | 4 | 0 | 0 | 0
2023-05-05 03:00 | 5 | 0 | 0 | 0
2023-05-05 04:00 | 1 | 0 | 0 | 0
2023-05-05 04:00 | 2 | 0 | 0 | 0
2023-05-05 04:00 | 3 | 0 | 0 | 0
2023-05-05 04:00 | 4 | 0 | 0 | 0
2023-05-05 04:00 | 5 | 0 | 0 | 0
2023-05-05 05:00 | 1 | 0 | 0 | 0
2023-05-05 05:00 | 2 | 0 | 0 | 0
2023-05-05 05:00 | 3 | 0 | 0 | 0
2023-05-05 05:00 | 4 | 0 | 0 | 0
2023-05-05 05:00 | 5 | 0 | 0 | 0
2023-05-05 06:00 | 1 | 0 | 0 | 0
2023-05-05 06:00 | 2 | 0 | 0 | 0
2023-05-05 06:00 | 3 | 0 | 0 | 0
2023-05-05 06:00 | 4 | 0 | 0 | 0
2023-05-05 06:00 | 5 | 0 | 0 | 0
2023-05-05 07:00 | 1 | 0 | 0 | 0
2023-05-05 07:00 | 2 | 0 | 0 | 0
2023-05-05 07:00 | 3 | 0 | 0 | 0
2023-05-05 07:00 | 4 | 0 | 0 | 0
2023-05-05 07:00 | 5 | 0 | 0 | 0
2023-05-05 08:00 | 1 | 0 | 0 | 0
2023-05-05 08:00 | 2 | 0 | 0 | 0
2023-05-05 08:00 | 3 | 0 | 0 | 0
2023-05-05 08:00 | 4 | 0 | 0 | 0
2023-05-05 08:00 | 5 | 0 | 0 | 0
2023-05-05 09:00 | 1 | 0 | 0 | 0
2023-05-05 09:00 | 2 | 0 | 0 | 0
2023-05-05 09:00 | 3 | 0 | 0 | 0
2023-05-05 09:00 | 4 | 0 | 0 | 0
2023-05-05 09:00 | 5 | 0 | 0 | 0
2023-05-05 10:00 | 1 | 0 | 0 | 0
2023-05-05 10:00 | 2 | 0 | 0 | 0
2023-05-05 10:00 | 3 | 0 | 0 | 0
2023-05-05 10:00 | 4 | 0 | 0 | 0
2023-05-05 10:00 | 5 | 0 | 0 | 0
2023-05-05 11:00 | 1 | 0 | 0 | 0
2023-05-05 11:00 | 2 | 0 | 0 | 0
2023-05-05 11:00 | 3 | 0 | 0 | 0
2023-05-05 11:00 | 4 | 0 | 0 | 0
2023-05-05 11:00 | 5 | 0 | 0 | 0
2023-05-05 12:00 | 1 | 0 | 0 | 0
2023-05-05 12:00 | 2 | 0 | 0 | 0
2023-05-05 12:00 | 3 | 0 | 0 | 0
2023-05-05 12:00 | 4 | 0 | 0 | 0
2023-05-05 12:00 | 5 | 0 | 0 | 0
2023-05-05 13:00 | 1 | 0 | 0 | 0
2023-05-05 13:00 | 2 | 0 | 0 | 0
2023-05-05 13:00 | 3 | 0 | 0 | 0
2023-05-05 13:00 | 4 | 0 | 0 | 0
2023-05-05 13:00 | 5 | 0 | 0 | 0
2023-05-05 14:00 | 1 | 0 | 0 | 0
2023-05-05 14:00 | 2 | 0 | 0 | 0
2023-05-05 14:00 | 3 | 0 | 0 | 0
2023-05-05 14:00 | 4 | 0 | 0 | 0
2023-05-05 14:00 | 5 | 0 | 0 | 0
2023-05-05 15:00 | 1 | 0 | 0 | 0
2023-05-05 15:00 | 2 | 0 | 0 | 0
2023-05-05 15:00 | 3 | 0 | 0 | 0
2023-05-05 15:00 | 4 | 0 | 0 | 0
2023-05-05 15:00 | 5 | 0 | 0 | 0
2023-05-05 16:00 | 1 | 0 | 0 | 0
2023-05-05 16:00 | 2 | 0 | 0 | 0
2023-05-05 16:00 | 3 | 0 | 0 | 0
2023-05-05 16:00 | 4 | 0 | 0 | 0
2023-05-05 16:00 | 5 | 0 | 0 | 0
2023-05-05 17:00 | 1 | 0 | 0 | 0
2023-05-05 17:00 | 2 | 0 | 0 | 0
2023-05-05 17:00 | 3 | 0 | 0 | 0
2023-05-05 17:00 | 4 | 0 | 0 | 0
2023-05-05 17:00 | 5 | 0 | 0 | 0
2023-05-05 18:00 | 1 | 0 | 0 | 0
2023-05-05 18:00 | 2 | 0 | 0 | 0
2023-05-05 18:00 | 3 | 0 | 0 | 0
2023-05-05 18:00 | 4 | 0 | 0 | 0
2023-05-05 18:00 | 5 | 0 | 0 | 0
2023-05-05 19:00 | 1 | 0 | 0 | 0
2023-05-05 19:00 | 2 | 0 | 0 | 0
2023-05-05 19:00 | 3 | 0 | 0 | 0
2023-05-05 19:00 | 4 | 0 | 0 | 0
2023-05-05 19:00 | 5 | 0 | 0 | 0
2023-05-05 20:00 | 1 | 0 | 0 | 0
2023-05-05 20:00 | 2 | 0 | 0 | 0
2023-05-05 20:00 | 3 | 0 | 0 | 0
2023-05-05 20:00 | 4 | 0 | 0 | 0
2023-05-05 20:00 | 5 | 0 | 0 | 0
2023-05-05 21:00 | 1 | 0 | 0 | 0
2023-05-05 21:00 | 2 | 0 | 0 | 0
2023-05-05 21:00 | 3 | 0 | 0 | 0
2023-05-05 21:00 | 4 | 0 | 0 | 0
2023-05-05 21:00 | 5 | 0 | 0 | 0
2023-05-05 22:00 | 1 | 0 | 0 | 0
2023-05-05 22:00 | 2 | 0 | 0 | 0
2023-05-05 22:00 | 3 | 0 | 0 | 0
2023-05-05 22:00 | 4 | 0 | 0 | 0
2023-05-05 22:00 | 5 | 0 | 0 | 0
2023-05-05 23:00 | 1 | 0 | 0 | 0
2023-05-05 23:00 | 2 | 0 | 0 | 0
2023-05-05 23:00 | 3 | 0 | 0 | 0
2023-05-05 23:00 | 4 | 0 | 0 | 0
2023-05-05 23:00 | 5 | 0 | 0 | 0
2023-05-06 | 1 | 0 | 0 | 0
2023-05-06 | 2 | 0 | 0 | 0
2023-05-06 | 3 | 0 | 0 | 0
2023-05-06 | 4 | 0 | 0 | 0
2023-05-06 | 5 | 0 | 0 | 0
2023-05-06 01:00 | 1 | 0 | 0 | 0
2023-05-06 01:00 | 2 | 0 | 0 | 0
2023-05-06 01:00 | 3 | 0 | 0 | 0
2023-05-06 01:00 | 4 | 0 | 0 | 0
2023-05-06 01:00 | 5 | 0 | 0 | 0
2023-05-06 02:00 | 1 | 0 | 0 | 0
2023-05-06 02:00 | 2 | 0 | 0 | 0
2023-05-06 02:00 | 3 | 0 | 0 | 0
2023-05-06 02:00 | 4 | 0 | 0 | 0
2023-05-06 02:00 | 5 | 0 | 0 | 0
2023-05-06 03:00 | 1 | 0 | 0 | 0
2023-05-06 03:00 | 2 | 0 | 0 | 0
2023-05-06 03:00 | 3 | 0 | 0 | 0
2023-05-06 03:00 | 4 | 0 | 0 | 0
2023-05-06 03:00 | 5 | 0 | 0 | 0
2023-05-06 04:00 | 1 | 0 | 0 | 0
2023-05-06 04:00 | 2 | 0 | 0 | 0
2023-05-06 04:00 | 3 | 0 | 0 | 0
2023-05-06 04:00 | 4 | 0 | 0 | 0
2023-05-06 04:00 | 5 | 0 | 0 | 0
2023-05-06 05:00 | 1 | 0 | 0 | 0
2023-05-06 05:00 | 2 | 0 | 0 | 0
2023-05-06 05:00 | 3 | 0 | 0 | 0
2023-05-06 05:00 | 4 | 0 | 0 | 0
2023-05-06 05:00 | 5 | 0 | 0 | 0
2023-05-06 06:00 | 1 | 0 | 0 | 0
2023-05-06 06:00 | 2 | 0 | 0 | 0
2023-05-06 06:00 | 3 | 0 | 0 | 0
2023-05-06 06:00 | 4 | 0 | 0 | 0
2023-05-06 06:00 | 5 | 0 | 0 | 0
2023-05-06 07:00 | 1 | 0 | 0 | 0
2023-05-06 07:00 | 2 | 0 | 0 | 0
2023-05-06 07:00 | 3 | 0 | 0 | 0
2023-05-06 07:00 | 4 | 0 | 0 | 0
2023-05-06 07:00 | 5 | 0 | 0 | 0
2023-05-06 08:00 | 1 | 0 | 0 | 0
2023-05-06 08:00 | 2 | 0 | 0 | 0
2023-05-06 08:00 | 3 | 0 | 0 | 0
2023-05-06 08:00 | 4 | 0 | 0 | 0
2023-05-06 08:00 | 5 | 0 | 0 | 0
2023-05-06 09:00 | 1 | 0 | 0 | 0
2023-05-06 09:00 | 2 | 0 | 0 | 0
2023-05-06 09:00 | 3 | 0 | 0 | 0
2023-05-06 09:00 | 4 | 0 | 0 | 0
2023-05-06 09:00 | 5 | 0 | 0 | 0
2023-05-06 10:00 | 1 | 0 | 0 | 0
2023-05-06 10:00 | 2 | 0 | 0 | 0
2023-05-06 10:00 | 3 | 0 | 0 | 0
2023-05-06 10:00 | 4 | 0 | 0 | 0
2023-05-06 10:00 | 5 | 0 | 0 | 0
2023-05-06 11:00 | 1 | 0 | 0 | 0
2023-05-06 11:00 | 2 | 0 | 0 | 0
2023-05-06 11:00 | 3 | 0 | 0 | 0
2023-05-06 11:00 | 4 | 0 | 0 | 0
2023-05-06 11:00 | 5 | 0 | 0 | 0
2023-05-06 12:00 | 1 | 0 | 0 | 0
2023-05-06 12:00 | 2 | 0 | 0 | 0
2023-05-06 12:00 | 3 | 0 | 0 | 0
2023-05-06 12:00 | 4 | 0 | 0 | 0
2023-05-06 12:00 | 5 | 0 | 0 | 0
2023-05-06 13:00 | 1 | 0 | 0 | 0
2023-05-06 13:00 | 2 | 0 | 0 | 0
2023-05-06 13:00 | 3 | 0 | 0 | 0
2023-05-06 13:00 | 4 | 0 | 0 | 0
2023-05-06 13:00 | 5 | 0 | 0 | 0
2023-05-06 14:00 | 1 | 0 | 0 | 0
2023-05-06 14:00 | 2 | 0 | 0 | 0
2023-05-06 14:00 | 3 | 0 | 0 | 0
2023-05-06 14:00 | 4 | 0 | 0 | 0
2023-05-06 14:00 | 5 | 0 | 0 | 0
2023-05-06 15:00 | 1 | 0 | 0 | 0
2023-05-06 15:00 | 2 | 0 | 0 | 0
2023-05-06 15:00 | 3 | 0 | 0 | 0
2023-05-06 15:00 | 4 | 0 | 0 | 0
2023-05-06 15:00 | 5 | 0 | 0 | 0
2023-05-06 16:00 | 1 | 0 | 0 | 0
2023-05-06 16:00 | 2 | 0 | 0 | 0
2023-05-06 16:00 | 3 | 0 | 0 | 0
2023-05-06 16:00 | 4 | 0 | 0 | 0
2023-05-06 16:00 | 5 | 0 | 0 | 0
2023-05-06 17:00 | 1 | 0 | 0 | 0
2023-05-06 17:00 | 2 | 0 | 0 | 0
2023-05-06 17:00 | 3 | 0 | 0 | 0
2023-05-06 17:00 | 4 | 0 | 0 | 0
2023-05-06 17:00 | 5 | 0 | 0 | 0
2023-05-06 18:00 | 1 | 0 | 0 | 0
2023-05-06 18:00 | 2 | 0 | 0 | 0
2023-05-06 18:00 | 3 | 0 | 0 | 0
2023-05-06 18:00 | 4 | 0 | 0 | 0
2023-05-06 18:00 | 5 | 0 | 0 | 0
2023-05-06 19:00 | 1 | 0 | 0 | 0
2023-05-06 19:00 | 2 | 0 | 0 | 0
2023-05-06 19:00 | 3 | 0 | 0 | 0
2023-05-06 19:00 | 4 | 0 | 0 | 0
2023-05-06 19:00 | 5 | 0 | 0 | 0
2023-05-06 20:00 | 1 | 0 | 0 | 0
2023-05-06 20:00 | 2 | 0 | 0 | 0
2023-05-06 20:00 | 3 | 0 | 0 | 0
2023-05-06 20:00 | 4 | 0 | 0 | 0
2023-05-06 20:00 | 5 | 0 | 0 | 0
2023-05-06 21:00 | 1 | 0 | 0 | 0
2023-05-06 21:00 | 2 | 0 | 0 | 0
2023-05-06 21:00 | 3 | 0 | 0 | 0
2023-05-06 21:00 | 4 | 0 | 0 | 0
2023-05-06 21:00 | 5 | 0 | 0 | 0
2023-05-06 22:00 | 1 | 0 | 0 | 0
2023-05-06 22:00 | 2 | 0 | 0 | 0
2023-05-06 22:00 | 3 | 0 | 0 | 0
2023-05-06 22:00 | 4 | 0 | 0 | 0
2023-05-06 22:00 | 5 | 0 | 0 | 0
2023-05-06 23:00 | 1 | 0 | 0 | 0
2023-05-06 23:00 | 2 | 0 | 0 | 0
2023-05-06 23:00 | 3 | 0 | 0 | 0
2023-05-06 23:00 | 4 | 0 | 0 | 0
2023-05-06 23:00 | 5 | 0 | 0 | 0
2023-05-07 | 1 | 0 | 0 | 0
2023-05-07 | 2 | 0 | 0 | 0
2023-05-07 | 3 | 0 | 0 | 0
2023-05-07 | 4 | 0 | 0 | 0
2023-05-07 | 5 | 0 | 0 | 0
2023-05-07 01:00 | 1 | 0 | 0 | 0
2023-05-07 01:00 | 2 | 0 | 0 | 0
2023-05-07 01:00 | 3 | 0 | 0 | 0
2023-05-07 01:00 | 4 | 0 | 0 | 0
2023-05-07 01:00 | 5 | 0 | 0 | 0
2023-05-07 02:00 | 1 | 0 | 0 | 0
2023-05-07 02:00 | 2 | 0 | 0 | 0
2023-05-07 02:00 | 3 | 0 | 0 | 0
2023-05-07 02:00 | 4 | 0 | 0 | 0
2023-05-07 02:00 | 5 | 0 | 0 | 0
2023-05-07 03:00 | 1 | 0 | 0 | 0
2023-05-07 03:00 | 2 | 0 | 0 | 0
2023-05-07 03:00 | 3 | 0 | 0 | 0
2023-05-07 03:00 | 4 | 0 | 0 | 0
2023-05-07 03:00 | 5 | 0 | 0 | 0
2023-05-07 04:00 | 1 | 0 | 0 | 0
2023-05-07 04:00 | 2 | 0 | 0 | 0
2023-05-07 04:00 | 3 | 0 | 0 | 0
2023-05-07 04:00 | 4 | 0 | 0 | 0
2023-05-07 04:00 | 5 | 0 | 0 | 0
2023-05-07 05:00 | 1 | 0 | 0 | 0
2023-05-07 05:00 | 2 | 0 | 0 | 0
2023-05-07 05:00 | 3 | 0 | 0 | 0
2023-05-07 05:00 | 4 | 0 | 0 | 0
2023-05-07 05:00 | 5 | 0 | 0 | 0
2023-05-07 06:00 | 1 | 0 | 0 | 0
2023-05-07 06:00 | 2 | 0 | 0 | 0
2023-05-07 06:00 | 3 | 0 | 0 | 0
2023-05-07 06:00 | 4 | 0 | 0 | 0
2023-05-07 06:00 | 5 | 0 | 0 | 0
2023-05-07 07:00 | 1 | 0 | 0 | 0
2023-05-07 07:00 | 2 | 0 | 0 | 0
2023-05-07 07:00 | 3 | 0 | 0 | 0
2023-05-07 07:00 | 4 | 0 | 0 | 0
2023-05-07 07:00 | 5 | 0 | 0 | 0
2023-05-07 08:00 | 1 | 0 | 0 | 0
2023-05-07 08:00 | 2 | 0 | 0 | 0
2023-05-07 08:00 | 3 | 0 | 0 | 0
2023-05-07 08:00 | 4 | 0 | 0 | 0
2023-05-07 08:00 | 5 | 0 | 0 | 0
2023-05-07 09:00 | 1 | 0 | 0 | 0
2023-05-07 09:00 | 2 | 0 | 0 | 0
2023-05-07 09:00 | 3 | 0 | 0 | 0
2023-05-07 09:00 | 4 | 0 | 0 | 0
2023-05-07 09:00 | 5 | 0 | 0 | 0
2023-05-07 10:00 | 1 | 0 | 0 | 0
2023-05-07 10:00 | 2 | 0 | 0 | 0
2023-05-07 10:00 | 3 | 0 | 0 | 0
2023-05-07 10:00 | 4 | 0 | 0 | 0
2023-05-07 10:00 | 5 | 0 | 0 | 0
2023-05-07 11:00 | 1 | 0 | 0 | 0
2023-05-07 11:00 | 2 | 0 | 0 | 0
2023-05-07 11:00 | 3 | 0 | 0 | 0
2023-05-07 11:00 | 4 | 0 | 0 | 0
2023-05-07 11:00 | 5 | 0 | 0 | 0
2023-05-07 12:00 | 1 | 0 | 0 | 0
2023-05-07 12:00 | 2 | 0 | 0 | 0
2023-05-07 12:00 | 3 | 0 | 0 | 0
2023-05-07 12:00 | 4 | 0 | 0 | 0
2023-05-07 12:00 | 5 | 0 | 0 | 0
2023-05-07 13:00 | 1 | 0 | 0 | 0
2023-05-07 13:00 | 2 | 0 | 0 | 0
2023-05-07 13:00 | 3 | 0 | 0 | 0
2023-05-07 13:00 | 4 | 0 | 0 | 0
2023-05-07 13:00 | 5 | 0 | 0 | 0
2023-05-07 14:00 | 1 | 0 | 0 | 0
2023-05-07 14:00 | 2 | 0 | 0 | 0
2023-05-07 14:00 | 3 | 0 | 0 | 0
2023-05-07 14:00 | 4 | 0 | 0 | 0
2023-05-07 14:00 | 5 | 0 | 0 | 0
2023-05-07 15:00 | 1 | 0 | 0 | 0
2023-05-07 15:00 | 2 | 0 | 0 | 0
2023-05-07 15:00 | 3 | 0 | 0 | 0
2023-05-07 15:00 | 4 | 0 | 0 | 0
2023-05-07 15:00 | 5 | 0 | 0 | 0
2023-05-07 16:00 | 1 | 0 | 0 | 0
2023-05-07 16:00 | 2 | 0 | 0 | 0
2023-05-07 16:00 | 3 | 0 | 0 | 0
2023-05-07 16:00 | 4 | 0 | 0 | 0
2023-05-07 16:00 | 5 | 0 | 0 | 0
2023-05-07 17:00 | 1 | 0 | 0 | 0
2023-05-07 17:00 | 2 | 0 | 0 | 0
2023-05-07 17:00 | 3 | 0 | 0 | 0
2023-05-07 17:00 | 4 | 0 | 0 | 0
2023-05-07 17:00 | 5 | 0 | 0 | 0
2023-05-07 18:00 | 1 | 0 | 0 | 0
2023-05-07 18:00 | 2 | 0 | 0 | 0
2023-05-07 18:00 | 3 | 0 | 0 | 0
2023-05-07 18:00 | 4 | 0 | 0 | 0
2023-05-07 18:00 | 5 | 0 | 0 | 0
2023-05-07 19:00 | 1 | 0 | 0 | 0
2023-05-07 19:00 | 2 | 0 | 0 | 0
2023-05-07 19:00 | 3 | 0 | 0 | 0
2023-05-07 19:00 | 4 | 0 | 0 | 0
2023-05-07 19:00 | 5 | 0 | 0 | 0
2023-05-07 20:00 | 1 | 0 | 0 | 0
2023-05-07 20:00 | 2 | 0 | 0 | 0
2023-05-07 20:00 | 3 | 0 | 0 | 0
2023-05-07 20:00 | 4 | 0 | 0 | 0
2023-05-07 20:00 | 5 | 0 | 0 | 0
2023-05-07 21:00 | 1 | 0 | 0 | 0
2023-05-07 21:00 | 2 | 0 | 0 | 0
2023-05-07 21:00 | 3 | 0 | 0 | 0
2023-05-07 21:00 | 4 | 0 | 0 | 0
2023-05-07 21:00 | 5 | 0 | 0 | 0
2023-05-07 22:00 | 1 | 0 | 0 | 0
2023-05-07 22:00 | 2 | 0 | 0 | 0
2023-05-07 22:00 | 3 | 0 | 0 | 0
2023-05-07 22:00 | 4 | 0 | 0 | 0
2023-05-07 22:00 | 5 | 0 | 0 | 0
2023-05-07 23:00 | 1 | 0 | 0 | 0
2023-05-07 23:00 | 2 | 0 | 0 | 0
2023-05-07 23:00 | 3 | 0 | 0 | 0
2023-05-07 23:00 | 4 | 0 | 0 | 0
2023-05-07 23:00 | 5 | 0 | 0 | 0
2023-05-08 | 1 | 0 | 0 | 0
2023-05-08 | 2 | 0 | 0 | 0
2023-05-08 | 3 | 0 | 0 | 0
2023-05-08 | 4 | 0 | 0 | 0
2023-05-08 | 5 | 0 | 0 | 0
2023-05-08 01:00 | 1 | 0 | 0 | 0
2023-05-08 01:00 | 2 | 0 | 0 | 0
2023-05-08 01:00 | 3 | 0 | 0 | 0
2023-05-08 01:00 | 4 | 0 | 0 | 0
2023-05-08 01:00 | 5 | 0 | 0 | 0
2023-05-08 02:00 | 1 | 0 | 0 | 0
2023-05-08 02:00 | 2 | 0 | 0 | 0
2023-05-08 02:00 | 3 | 0 | 0 | 0
2023-05-08 02:00 | 4 | 0 | 0 | 0
2023-05-08 02:00 | 5 | 0 | 0 | 0
2023-05-08 03:00 | 1 | 0 | 0 | 0
2023-05-08 03:00 | 2 | 0 | 0 | 0
2023-05-08 03:00 | 3 | 0 | 0 | 0
2023-05-08 03:00 | 4 | 0 | 0 | 0
2023-05-08 03:00 | 5 | 0 | 0 | 0
2023-05-08 04:00 | 1 | 0 | 0 | 0
2023-05-08 04:00 | 2 | 0 | 0 | 0
2023-05-08 04:00 | 3 | 0 | 0 | 0
2023-05-08 04:00 | 4 | 0 | 0 | 0
2023-05-08 04:00 | 5 | 0 | 0 | 0
2023-05-08 05:00 | 1 | 0 | 0 | 0
2023-05-08 05:00 | 2 | 0 | 0 | 0
2023-05-08 05:00 | 3 | 0 | 0 | 0
2023-05-08 05:00 | 4 | 0 | 0 | 0
2023-05-08 05:00 | 5 | 0 | 0 | 0
2023-05-08 06:00 | 1 | 0 | 0 | 0
2023-05-08 06:00 | 2 | 0 | 0 | 0
2023-05-08 06:00 | 3 | 0 | 0 | 0
2023-05-08 06:00 | 4 | 0 | 0 | 0
2023-05-08 06:00 | 5 | 0 | 0 | 0
2023-05-08 07:00 | 1 | 0 | 0 | 0
2023-05-08 07:00 | 2 | 0 | 0 | 0
2023-05-08 07:00 | 3 | 0 | 0 | 0
2023-05-08 07:00 | 4 | 0 | 0 | 0
2023-05-08 07:00 | 5 | 0 | 0 | 0
2023-05-08 08:00 | 1 | 0 | 0 | 0
2023-05-08 08:00 | 2 | 0 | 0 | 0
2023-05-08 08:00 | 3 | 0 | 0 | 0
2023-05-08 08:00 | 4 | 0 | 0 | 0
2023-05-08 08:00 | 5 | 0 | 0 | 0
2023-05-08 09:00 | 1 | 0 | 0 | 0
2023-05-08 09:00 | 2 | 0 | 0 | 0
2023-05-08 09:00 | 3 | 0 | 0 | 0
2023-05-08 09:00 | 4 | 0 | 0 | 0
2023-05-08 09:00 | 5 | 0 | 0 | 0
2023-05-08 10:00 | 1 | 0 | 0 | 0
2023-05-08 10:00 | 2 | 0 | 0 | 0
2023-05-08 10:00 | 3 | 0 | 0 | 0
2023-05-08 10:00 | 4 | 0 | 0 | 0
2023-05-08 10:00 | 5 | 0 | 0 | 0
2023-05-08 11:00 | 1 | 0 | 0 | 0
2023-05-08 11:00 | 2 | 0 | 0 | 0
2023-05-08 11:00 | 3 | 0 | 0 | 0
2023-05-08 11:00 | 4 | 0 | 0 | 0
2023-05-08 11:00 | 5 | 0 | 0 | 0
2023-05-08 12:00 | 1 | 0 | 0 | 0
2023-05-08 12:00 | 2 | 0 | 0 | 0
2023-05-08 12:00 | 3 | 0 | 0 | 0
2023-05-08 12:00 | 4 | 0 | 0 | 0
2023-05-08 12:00 | 5 | 0 | 0 | 0
2023-05-08 13:00 | 1 | 0 | 0 | 0
2023-05-08 13:00 | 2 | 0 | 0 | 0
2023-05-08 13:00 | 3 | 0 | 0 | 0
2023-05-08 13:00 | 4 | 0 | 0 | 0
2023-05-08 13:00 | 5 | 0 | 0 | 0
2023-05-08 14:00 | 1 | 0 | 0 | 0
2023-05-08 14:00 | 2 | 0 | 0 | 0
2023-05-08 14:00 | 3 | 0 | 0 | 0
2023-05-08 14:00 | 4 | 0 | 0 | 0
2023-05-08 14:00 | 5 | 0 | 0 | 0
2023-05-08 15:00 | 1 | 0 | 0 | 0
2023-05-08 15:00 | 2 | 0 | 0 | 0
2023-05-08 15:00 | 3 | 0 | 0 | 0
2023-05-08 15:00 | 4 | 0 | 0 | 0
2023-05-08 15:00 | 5 | 0 | 0 | 0
2023-05-08 16:00 | 1 | 0 | 0 | 0
2023-05-08 16:00 | 2 | 0 | 0 | 0
2023-05-08 16:00 | 3 | 0 | 0 | 0
2023-05-08 16:00 | 4 | 0 | 0 | 0
2023-05-08 16:00 | 5 | 0 | 0 | 0
2023-05-08 17:00 | 1 | 0 | 0 | 0
2023-05-08 17:00 | 2 | 0 | 0 | 0
2023-05-08 17:00 | 3 | 0 | 0 | 0
2023-05-08 17:00 | 4 | 0 | 0 | 0
2023-05-08 17:00 | 5 | 0 | 0 | 0
2023-05-08 18:00 | 1 | 0 | 0 | 0
2023-05-08 18:00 | 2 | 0 | 0 | 0
2023-05-08 18:00 | 3 | 0 | 0 | 0
2023-05-08 18:00 | 4 | 0 | 0 | 0
2023-05-08 18:00 | 5 | 0 | 0 | 0
2023-05-08 19:00 | 1 | 0 | 0 | 0
2023-05-08 19:00 | 2 | 0 | 0 | 0
2023-05-08 19:00 | 3 | 0 | 0 | 0
2023-05-08 19:00 | 4 | 0 | 0 | 0
2023-05-08 19:00 | 5 | 0 | 0 | 0
2023-05-08 20:00 | 1 | 0 | 0 | 0
2023-05-08 20:00 | 2 | 0 | 0 | 0
2023-05-08 20:00 | 3 | 0 | 0 | 0
2023-05-08 20:00 | 4 | 0 | 0 | 0
2023-05-08 20:00 | 5 | 0 | 0 | 0
2023-05-08 21:00 | 1 | 0 | 0 | 0
2023-05-08 21:00 | 2 | 0 | 0 | 0
2023-05-08 21:00 | 3 | 0 | 0 | 0
2023-05-08 21:00 | 4 | 0 | 0 | 0
2023-05-08 21:00 | 5 | 0 | 0 | 0
2023-05-08 22:00 | 1 | 0 | 0 | 0
2023-05-08 22:00 | 2 | 0 | 0 | 0
2023-05-08 22:00 | 3 | 0 | 0 | 0
2023-05-08 22:00 | 4 | 0 | 0 | 0
2023-05-08 22:00 | 5 | 0 | 0 | 0
2023-05-08 23:00 | 1 | 0 | 0 | 0
2023-05-08 23:00 | 2 | 0 | 0 | 0
2023-05-08 23:00 | 3 | 0 | 0 | 0
2023-05-08 23:00 | 4 | 0 | 0 | 0
2023-05-08 23:00 | 5 | 0 | 0 | 0
2023-05-09 | 1 | 0 | 0 | 0
2023-05-09 | 2 | 0 | 0 | 0
2023-05-09 | 3 | 0 | 0 | 0
2023-05-09 | 4 | 0 | 0 | 0
2023-05-09 | 5 | 0 | 0 | 0
2023-05-09 01:00 | 1 | 0 | 0 | 0
2023-05-09 01:00 | 2 | 0 | 0 | 0
2023-05-09 01:00 | 3 | 0 | 0 | 0
2023-05-09 01:00 | 4 | 0 | 0 | 0
2023-05-09 01:00 | 5 | 0 | 0 | 0
2023-05-09 02:00 | 1 | 0 | 0 | 0
2023-05-09 02:00 | 2 | 0 | 0 | 0
2023-05-09 02:00 | 3 | 0 | 0 | 0
2023-05-09 02:00 | 4 | 0 | 0 | 0
2023-05-09 02:00 | 5 | 0 | 0 | 0
2023-05-09 03:00 | 1 | 0 | 0 | 0
2023-05-09 03:00 | 2 | 0 | 0 | 0
2023-05-09 03:00 | 3 | 0 | 0 | 0
2023-05-09 03:00 | 4 | 0 | 0 | 0
2023-05-09 03:00 | 5 | 0 | 0 | 0
2023-05-09 04:00 | 1 | 0 | 0 | 0
2023-05-09 04:00 | 2 | 0 | 0 | 0
2023-05-09 04:00 | 3 | 0 | 0 | 0
2023-05-09 04:00 | 4 | 0 | 0 | 0
2023-05-09 04:00 | 5 | 0 | 0 | 0
2023-05-09 05:00 | 1 | 0 | 0 | 0
2023-05-09 05:00 | 2 | 0 | 0 | 0
2023-05-09 05:00 | 3 | 0 | 0 | 0
2023-05-09 05:00 | 4 | 0 | 0 | 0
2023-05-09 05:00 | 5 | 0 | 0 | 0
2023-05-09 06:00 | 1 | 0 | 0 | 0
2023-05-09 06:00 | 2 | 0 | 0 | 0
2023-05-09 06:00 | 3 | 0 | 0 | 0
2023-05-09 06:00 | 4 | 0 | 0 | 0
2023-05-09 06:00 | 5 | 0 | 0 | 0
2023-05-09 07:00 | 1 | 0 | 0 | 0
2023-05-09 07:00 | 2 | 0 | 0 | 0
2023-05-09 07:00 | 3 | 0 | 0 | 0
2023-05-09 07:00 | 4 | 0 | 0 | 0
2023-05-09 07:00 | 5 | 0 | 0 | 0
2023-05-09 08:00 | 1 | 0 | 0 | 0
2023-05-09 08:00 | 2 | 0 | 0 | 0
2023-05-09 08:00 | 3 | 0 | 0 | 0
2023-05-09 08:00 | 4 | 0 | 0 | 0
2023-05-09 08:00 | 5 | 0 | 0 | 0
2023-05-09 09:00 | 1 | 0 | 0 | 0
2023-05-09 09:00 | 2 | 0 | 0 | 0
2023-05-09 09:00 | 3 | 0 | 0 | 0
2023-05-09 09:00 | 4 | 0 | 0 | 0
2023-05-09 09:00 | 5 | 0 | 0 | 0
2023-05-09 10:00 | 1 | 0 | 0 | 0
2023-05-09 10:00 | 2 | 0 | 0 | 0
2023-05-09 10:00 | 3 | 0 | 0 | 0
2023-05-09 10:00 | 4 | 0 | 0 | 0
2023-05-09 10:00 | 5 | 0 | 0 | 0
2023-05-09 11:00 | 1 | 0 | 0 | 0
2023-05-09 11:00 | 2 | 0 | 0 | 0
2023-05-09 11:00 | 3 | 0 | 0 | 0
2023-05-09 11:00 | 4 | 0 | 0 | 0
2023-05-09 11:00 | 5 | 0 | 0 | 0
2023-05-09 12:00 | 1 | 0 | 0 | 0
2023-05-09 12:00 | 2 | 0 | 0 | 0
2023-05-09 12:00 | 3 | 0 | 0 | 0
2023-05-09 12:00 | 4 | 0 | 0 | 0
2023-05-09 12:00 | 5 | 0 | 0 | 0
2023-05-09 13:00 | 1 | 0 | 0 | 0
2023-05-09 13:00 | 2 | 0 | 0 | 0
2023-05-09 13:00 | 3 | 0 | 0 | 0
2023-05-09 13:00 | 4 | 0 | 0 | 0
2023-05-09 13:00 | 5 | 0 | 0 | 0
2023-05-09 14:00 | 1 | 0 | 0 | 0
2023-05-09 14:00 | 2 | 0 | 0 | 0
2023-05-09 14:00 | 3 | 0 | 0 | 0
2023-05-09 14:00 | 4 | 0 | 0 | 0
2023-05-09 14:00 | 5 | 0 | 0 | 0
2023-05-09 15:00 | 1 | 0 | 0 | 0
2023-05-09 15:00 | 2 | 0 | 0 | 0
2023-05-09 15:00 | 3 | 0 | 0 | 0
2023-05-09 15:00 | 4 | 0 | 0 | 0
2023-05-09 15:00 | 5 | 0 | 0 | 0
2023-05-09 16:00 | 1 | 0 | 0 | 0
2023-05-09 16:00 | 2 | 0 | 0 | 0
2023-05-09 16:00 | 3 | 0 | 0 | 0
2023-05-09 16:00 | 4 | 0 | 0 | 0
2023-05-09 16:00 | 5 | 0 | 0 | 0
2023-05-09 17:00 | 1 | 0 | 0 | 0
2023-05-09 17:00 | 2 | 0 | 0 | 0
2023-05-09 17:00 | 3 | 0 | 0 | 0
2023-05-09 17:00 | 4 | 0 | 0 | 0
2023-05-09 17:00 | 5 | 0 | 0 | 0
2023-05-09 18:00 | 1 | 0 | 0 | 0
2023-05-09 18:00 | 2 | 0 | 0 | 0
2023-05-09 18:00 | 3 | 0 | 0 | 0
2023-05-09 18:00 | 4 | 0 | 0 | 0
2023-05-09 18:00 | 5 | 0 | 0 | 0
2023-05-09 19:00 | 1 | 0 | 0 | 0
2023-05-09 19:00 | 2 | 0 | 0 | 0
2023-05-09 19:00 | 3 | 0 | 0 | 0
2023-05-09 19:00 | 4 | 0 | 0 | 0
2023-05-09 19:00 | 5 | 0 | 0 | 0
2023-05-09 20:00 | 1 | 0 | 0 | 0
2023-05-09 20:00 | 2 | 0 | 0 | 0
2023-05-09 20:00 | 3 | 0 | 0 | 0
2023-05-09 20:00 | 4 | 0 | 0 | 0
2023-05-09 20:00 | 5 | 0 | 0 | 0
2023-05-09 21:00 | 1 | 0 | 0 | 0
2023-05-09 21:00 | 2 | 0 | 0 | 0
2023-05-09 21:00 | 3 | 0 | 0 | 0
2023-05-09 21:00 | 4 | 0 | 0 | 0
2023-05-09 21:00 | 5 | 0 | 0 | 0
2023-05-09 22:00 | 1 | 0 | 0 | 0
2023-05-09 22:00 | 2 | 0 | 0 | 0
2023-05-09 22:00 | 3 | 0 | 0 | 0
2023-05-09 22:00 | 4 | 0 | 0 | 0
2023-05-09 22:00 | 5 | 0 | 0 | 0
2023-05-09 23:00 | 1 | 0 | 0 | 0
2023-05-09 23:00 | 2 | 0 | 0 | 0
2023-05-09 23:00 | 3 | 0 | 0 | 0
2023-05-09 23:00 | 4 | 0 | 0 | 0
2023-05-09 23:00 | 5 | 0 | 0 | 0
2023-05-10 | 1 | 0 | 0 | 0
2023-05-10 | 2 | 0 | 0 | 0
2023-05-10 | 3 | 0 | 0 | 0
2023-05-10 | 4 | 0 | 0 | 0
2023-05-10 | 5 | 0 | 0 | 0
2023-05-10 01:00 | 1 | 0 | 0 | 0
2023-05-10 01:00 | 2 | 0 | 0 | 0
2023-05-10 01:00 | 3 | 0 | 0 | 0
2023-05-10 01:00 | 4 | 0 | 0 | 0
2023-05-10 01:00 | 5 | 0 | 0 | 0
2023-05-10 02:00 | 1 | 0 | 0 | 0
2023-05-10 02:00 | 2 | 0 | 0 | 0
2023-05-10 02:00 | 3 | 0 | 0 | 0
2023-05-10 02:00 | 4 | 0 | 0 | 0
2023-05-10 02:00 | 5 | 0 | 0 | 0
2023-05-10 03:00 | 1 | 0 | 0 | 0
2023-05-10 03:00 | 2 | 0 | 0 | 0
2023-05-10 03:00 | 3 | 0 | 0 | 0
2023-05-10 03:00 | 4 | 0 | 0 | 0
2023-05-10 03:00 | 5 | 0 | 0 | 0
2023-05-10 04:00 | 1 | 0 | 0 | 0
2023-05-10 04:00 | 2 | 0 | 0 | 0
2023-05-10 04:00 | 3 | 0 | 0 | 0
2023-05-10 04:00 | 4 | 0 | 0 | 0
2023-05-10 04:00 | 5 | 0 | 0 | 0
2023-05-10 05:00 | 1 | 0 | 0 | 0
2023-05-10 05:00 | 2 | 0 | 0 | 0
2023-05-10 05:00 | 3 | 0 | 0 | 0
2023-05-10 05:00 | 4 | 0 | 0 | 0
2023-05-10 05:00 | 5 | 0 | 0 | 0
2023-05-10 06:00 | 1 | 0 | 0 | 0
2023-05-10 06:00 | 2 | 0 | 0 | 0
2023-05-10 06:00 | 3 | 0 | 0 | 0
2023-05-10 06:00 | 4 | 0 | 0 | 0
2023-05-10 06:00 | 5 | 0 | 0 | 0
2023-05-10 07:00 | 1 | 0 | 0 | 0
2023-05-10 07:00 | 2 | 0 | 0 | 0
2023-05-10 07:00 | 3 | 0 | 0 | 0
2023-05-10 07:00 | 4 | 0 | 0 | 0
2023-05-10 07:00 | 5 | 0 | 0 | 0
2023-05-10 08:00 | 1 | 0 | 0 | 0
2023-05-10 08:00 | 2 | 0 | 0 | 0
2023-05-10 08:00 | 3 | 0 | 0 | 0
2023-05-10 08:00 | 4 | 0 | 0 | 0
2023-05-10 08:00 | 5 | 0 | 0 | 0
2023-05-10 09:00 | 1 | 0 | 0 | 0
2023-05-10 09:00 | 2 | 0 | 0 | 0
2023-05-10 09:00 | 3 | 0 | 0 | 0
2023-05-10 09:00 | 4 | 0 | 0 | 0
2023-05-10 09:00 | 5 | 0 | 0 | 0
2023-05-10 10:00 | 1 | 0 | 0 | 0
2023-05-10 10:00 | 2 | 0 | 0 | 0
2023-05-10 10:00 | 3 | 0 | 0 | 0
2023-05-10 10:00 | 4 | 0 | 0 | 0
2023-05-10 10:00 | 5 | 0 | 0 | 0
2023-05-10 11:00 | 1 | 0 | 0 | 0
2023-05-10 11:00 | 2 | 0 | 0 | 0
2023-05-10 11:00 | 3 | 0 | 0 | 0
2023-05-10 11:00 | 4 | 0 | 0 | 0
2023-05-10 11:00 | 5 | 0 | 0 | 0
2023-05-10 12:00 | 1 | 0 | 0 | 0
2023-05-10 12:00 | 2 | 0 | 0 | 0
2023-05-10 12:00 | 3 | 0 | 0 | 0
2023-05-10 12:00 | 4 | 0 | 0 | 0
2023-05-10 12:00 | 5 | 0 | 0 | 0
2023-05-10 13:00 | 1 | 0 | 0 | 0
2023-05-10 13:00 | 2 | 0 | 0 | 0
2023-05-10 13:00 | 3 | 0 | 0 | 0
2023-05-10 13:00 | 4 | 0 | 0 | 0
2023-05-10 13:00 | 5 | 0 | 0 | 0
2023-05-10 14:00 | 1 | 0 | 0 | 0
2023-05-10 14:00 | 2 | 0 | 0 | 0
2023-05-10 14:00 | 3 | 0 | 0 | 0
2023-05-10 14:00 | 4 | 0 | 0 | 0
2023-05-10 14:00 | 5 | 0 | 0 | 0
2023-05-10 15:00 | 1 | 0 | 0 | 0
2023-05-10 15:00 | 2 | 0 | 0 | 0
2023-05-10 15:00 | 3 | 0 | 0 | 0
2023-05-10 15:00 | 4 | 0 | 0 | 0
2023-05-10 15:00 | 5 | 0 | 0 | 0
2023-05-10 16:00 | 1 | 0 | 0 | 0
2023-05-10 16:00 | 2 | 0 | 0 | 0
2023-05-10 16:00 | 3 | 0 | 0 | 0
2023-05-10 16:00 | 4 | 0 | 0 | 0
2023-05-10 16:00 | 5 | 0 | 0 | 0
2023-05-10 17:00 | 1 | 0 | 0 | 0
2023-05-10 17:00 | 2 | 0 | 0 | 0
2023-05-10 17:00 | 3 | 0 | 0 | 0
2023-05-10 17:00 | 4 | 0 | 0 | 0
2023-05-10 17:00 | 5 | 0 | 0 | 0
2023-05-10 18:00 | 1 | 0 | 0 | 0
2023-05-10 18:00 | 2 | 0 | 0 | 0
2023-05-10 18:00 | 3 | 0 | 0 | 0
2023-05-10 18:00 | 4 | 0 | 0 | 0
2023-05-10 18:00 | 5 | 0 | 0 | 0
2023-05-10 19:00 | 1 | 0 | 0 | 0
2023-05-10 19:00 | 2 | 0 | 0 | 0
2023-05-10 19:00 | 3 | 0 | 0 | 0
2023-05-10 19:00 | 4 | 0 | 0 | 0
2023-05-10 19:00 | 5 | 0 | 0 | 0
2023-05-10 20:00 | 1 | 0 | 0 | 0
2023-05-10 20:00 | 2 | 0 | 0 | 0
2023-05-10 20:00 | 3 | 0 | 0 | 0
2023-05-10 20:00 | 4 | 0 | 0 | 0
2023-05-10 20:00 | 5 | 0 | 0 | 0
2023-05-10 21:00 | 1 | 0 | 0 | 0
2023-05-10 21:00 | 2 | 0 | 0 | 0
2023-05-10 21:00 | 3 | 0 | 0 | 0
2023-05-10 21:00 | 4 | 0 | 0 | 0
2023-05-10 21:00 | 5 | 0 | 0 | 0
2023-05-10 22:00 | 1 | 0 | 0 | 0
2023-05-10 22:00 | 2 | 0 | 0 | 0
2023-05-10 22:00 | 3 | 0 | 0 | 0
2023-05-10 22:00 | 4 | 0 | 0 | 0
2023-05-10 22:00 | 5 | 0 | 0 | 0
2023-05-10 23:00 | 1 | 0 | 0 | 0
2023-05-10 23:00 | 2 | 0 | 0 | 0
2023-05-10 23:00 | 3 | 0 | 0 | 0
2023-05-10 23:00 | 4 | 0 | 0 | 0
2023-05-10 23:00 | 5 | 0 | 0 | 0
2023-05-11 | 1 | 0 | 0 | 0
2023-05-11 | 2 | 0 | 0 | 0
2023-05-11 | 3 | 0 | 0 | 0
2023-05-11 | 4 | 0 | 0 | 0
2023-05-11 | 5 | 0 | 0 | 0
2023-05-11 01:00 | 1 | 0 | 0 | 0
2023-05-11 01:00 | 2 | 0 | 0 | 0
2023-05-11 01:00 | 3 | 0 | 0 | 0
2023-05-11 01:00 | 4 | 0 | 0 | 0
2023-05-11 01:00 | 5 | 0 | 0 | 0
2023-05-11 02:00 | 1 | 0 | 0 | 0
2023-05-11 02:00 | 2 | 0 | 0 | 0
2023-05-11 02:00 | 3 | 0 | 0 | 0
2023-05-11 02:00 | 4 | 0 | 0 | 0
2023-05-11 02:00 | 5 | 0 | 0 | 0
2023-05-11 03:00 | 1 | 0 | 0 | 0
2023-05-11 03:00 | 2 | 0 | 0 | 0
2023-05-11 03:00 | 3 | 0 | 0 | 0
2023-05-11 03:00 | 4 | 0 | 0 | 0
2023-05-11 03:00 | 5 | 0 | 0 | 0
2023-05-11 04:00 | 1 | 0 | 0 | 0
2023-05-11 04:00 | 2 | 0 | 0 | 0
2023-05-11 04:00 | 3 | 0 | 0 | 0
2023-05-11 04:00 | 4 | 0 | 0 | 0
2023-05-11 04:00 | 5 | 0 | 0 | 0
2023-05-11 05:00 | 1 | 0 | 0 | 0
2023-05-11 05:00 | 2 | 0 | 0 | 0
2023-05-11 05:00 | 3 | 0 | 0 | 0
2023-05-11 05:00 | 4 | 0 | 0 | 0
2023-05-11 05:00 | 5 | 0 | 0 | 0
2023-05-11 06:00 | 1 | 0 | 0 | 0
2023-05-11 06:00 | 2 | 0 | 0 | 0
2023-05-11 06:00 | 3 | 0 | 0 | 0
2023-05-11 06:00 | 4 | 0 | 0 | 0
2023-05-11 06:00 | 5 | 0 | 0 | 0
2023-05-11 07:00 | 1 | 0 | 0 | 0
2023-05-11 07:00 | 2 | 0 | 0 | 0
2023-05-11 07:00 | 3 | 0 | 0 | 0
2023-05-11 07:00 | 4 | 0 | 0 | 0
2023-05-11 07:00 | 5 | 0 | 0 | 0
2023-05-11 08:00 | 1 | 0 | 0 | 0
2023-05-11 08:00 | 2 | 0 | 0 | 0
2023-05-11 08:00 | 3 | 0 | 0 | 0
2023-05-11 08:00 | 4 | 0 | 0 | 0
2023-05-11 08:00 | 5 | 0 | 0 | 0
2023-05-11 09:00 | 1 | 0 | 0 | 0
2023-05-11 09:00 | 2 | 0 | 0 | 0
2023-05-11 09:00 | 3 | 0 | 0 | 0
2023-05-11 09:00 | 4 | 0 | 0 | 0
2023-05-11 09:00 | 5 | 0 | 0 | 0
2023-05-11 10:00 | 1 | 0 | 0 | 0
2023-05-11 10:00 | 2 | 0 | 0 | 0
2023-05-11 10:00 | 3 | 0 | 0 | 0
2023-05-11 10:00 | 4 | 0 | 0 | 0
2023-05-11 10:00 | 5 | 0 | 0 | 0
2023-05-11 11:00 | 1 | 0 | 0 | 0
2023-05-11 11:00 | 2 | 0 | 0 | 0
2023-05-11 11:00 | 3 | 0 | 0 | 0
2023-05-11 11:00 | 4 | 0 | 0 | 0
2023-05-11 11:00 | 5 | 0 | 0 | 0
2023-05-11 12:00 | 1 | 0 | 0 | 0
2023-05-11 12:00 | 2 | 0 | 0 | 0
2023-05-11 12:00 | 3 | 0 | 0 | 0
2023-05-11 12:00 | 4 | 0 | 0 | 0
2023-05-11 12:00 | 5 | 0 | 0 | 0
2023-05-11 13:00 | 1 | 0 | 0 | 0
2023-05-11 13:00 | 2 | 0 | 0 | 0
2023-05-11 13:00 | 3 | 0 | 0 | 0
2023-05-11 13:00 | 4 | 0 | 0 | 0
2023-05-11 13:00 | 5 | 0 | 0 | 0
2023-05-11 14:00 | 1 | 0 | 0 | 0
2023-05-11 14:00 | 2 | 0 | 0 | 0
2023-05-11 14:00 | 3 | 0 | 0 | 0
2023-05-11 14:00 | 4 | 0 | 0 | 0
2023-05-11 14:00 | 5 | 0 | 0 | 0
2023-05-11 15:00 | 1 | 0 | 0 | 0
2023-05-11 15:00 | 2 | 0 | 0 | 0
2023-05-11 15:00 | 3 | 0 | 0 | 0
2023-05-11 15:00 | 4 | 0 | 0 | 0
2023-05-11 15:00 | 5 | 0 | 0 | 0
2023-05-11 16:00 | 1 | 0 | 0 | 0
2023-05-11 16:00 | 2 | 0 | 0 | 0
2023-05-11 16:00 | 3 | 0 | 0 | 0
2023-05-11 16:00 | 4 | 0 | 0 | 0
2023-05-11 16:00 | 5 | 0 | 0 | 0
2023-05-11 17:00 | 1 | 0 | 0 | 0
2023-05-11 17:00 | 2 | 0 | 0 | 0
2023-05-11 17:00 | 3 | 0 | 0 | 0
2023-05-11 17:00 | 4 | 0 | 0 | 0
2023-05-11 17:00 | 5 | 0 | 0 | 0
2023-05-11 18:00 | 1 | 0 | 0 | 0
2023-05-11 18:00 | 2 | 0 | 0 | 0
2023-05-11 18:00 | 3 | 0 | 0 | 0
2023-05-11 18:00 | 4 | 0 | 0 | 0
2023-05-11 18:00 | 5 | 0 | 0 | 0
2023-05-11 19:00 | 1 | 0 | 0 | 0
2023-05-11 19:00 | 2 | 0 | 0 | 0
2023-05-11 19:00 | 3 | 0 | 0 | 0
2023-05-11 19:00 | 4 | 0 | 0 | 0
2023-05-11 19:00 | 5 | 0 | 0 | 0
2023-05-11 20:00 | 1 | 0 | 0 | 0
2023-05-11 20:00 | 2 | 0 | 0 | 0
2023-05-11 20:00 | 3 | 0 | 0 | 0
2023-05-11 20:00 | 4 | 0 | 0 | 0
2023-05-11 20:00 | 5 | 0 | 0 | 0
2023-05-11 21:00 | 1 | 0 | 0 | 0
2023-05-11 21:00 | 2 | 0 | 0 | 0
2023-05-11 21:00 | 3 | 0 | 0 | 0
2023-05-11 21:00 | 4 | 0 | 0 | 0
2023-05-11 21:00 | 5 | 0 | 0 | 0
2023-05-11 22:00 | 1 | 0 | 0 | 0
2023-05-11 22:00 | 2 | 0 | 0 | 0
2023-05-11 22:00 | 3 | 0 | 0 | 0
2023-05-11 22:00 | 4 | 0 | 0 | 0
2023-05-11 22:00 | 5 | 0 | 0 | 0
2023-05-11 23:00 | 1 | 0 | 0 | 0
2023-05-11 23:00 | 2 | 0 | 0 | 0
2023-05-11 23:00 | 3 | 0 | 0 | 0
2023-05-11 23:00 | 4 | 0 | 0 | 0
2023-05-11 23:00 | 5 | 0 | 0 | 0
2023-05-12 | 1 | 0 | 0 | 0
2023-05-12 | 2 | 0 | 0 | 0
2023-05-12 | 3 | 0 | 0 | 0
2023-05-12 | 4 | 0 | 0 | 0
2023-05-12 | 5 | 0 | 0 | 0
2023-05-12 01:00 | 1 | 0 | 0 | 0
2023-05-12 01:00 | 2 | 0 | 0 | 0
2023-05-12 01:00 | 3 | 0 | 0 | 0
2023-05-12 01:00 | 4 | 0 | 0 | 0
2023-05-12 01:00 | 5 | 0 | 0 | 0
2023-05-12 02:00 | 1 | 0 | 0 | 0
2023-05-12 02:00 | 2 | 0 | 0 | 0
2023-05-12 02:00 | 3 | 0 | 0 | 0
2023-05-12 02:00 | 4 | 0 | 0 | 0
2023-05-12 02:00 | 5 | 0 | 0 | 0
2023-05-12 03:00 | 1 | 0 | 0 | 0
2023-05-12 03:00 | 2 | 0 | 0 | 0
2023-05-12 03:00 | 3 | 0 | 0 | 0
2023-05-12 03:00 | 4 | 0 | 0 | 0
2023-05-12 03:00 | 5 | 0 | 0 | 0
2023-05-12 04:00 | 1 | 0 | 0 | 0
2023-05-12 04:00 | 2 | 0 | 0 | 0
2023-05-12 04:00 | 3 | 0 | 0 | 0
2023-05-12 04:00 | 4 | 0 | 0 | 0
2023-05-12 04:00 | 5 | 0 | 0 | 0
2023-05-12 05:00 | 1 | 0 | 0 | 0
2023-05-12 05:00 | 2 | 0 | 0 | 0
2023-05-12 05:00 | 3 | 0 | 0 | 0
2023-05-12 05:00 | 4 | 0 | 0 | 0
2023-05-12 05:00 | 5 | 0 | 0 | 0
2023-05-12 06:00 | 1 | 0 | 0 | 0
2023-05-12 06:00 | 2 | 0 | 0 | 0
2023-05-12 06:00 | 3 | 0 | 0 | 0
2023-05-12 06:00 | 4 | 0 | 0 | 0
2023-05-12 06:00 | 5 | 0 | 0 | 0
2023-05-12 07:00 | 1 | 0 | 0 | 0
2023-05-12 07:00 | 2 | 0 | 0 | 0
2023-05-12 07:00 | 3 | 0 | 0 | 0
2023-05-12 07:00 | 4 | 0 | 0 | 0
2023-05-12 07:00 | 5 | 0 | 0 | 0
2023-05-12 08:00 | 1 | 0 | 0 | 0
2023-05-12 08:00 | 2 | 0 | 0 | 0
2023-05-12 08:00 | 3 | 0 | 0 | 0
2023-05-12 08:00 | 4 | 0 | 0 | 0
2023-05-12 08:00 | 5 | 0 | 0 | 0
2023-05-12 09:00 | 1 | 0 | 0 | 0
2023-05-12 09:00 | 2 | 0 | 0 | 0
2023-05-12 09:00 | 3 | 0 | 0 | 0
2023-05-12 09:00 | 4 | 0 | 0 | 0
2023-05-12 09:00 | 5 | 0 | 0 | 0
2023-05-12 10:00 | 1 | 0 | 0 | 0
2023-05-12 10:00 | 2 | 0 | 0 | 0
2023-05-12 10:00 | 3 | 0 | 0 | 0
2023-05-12 10:00 | 4 | 0 | 0 | 0
2023-05-12 10:00 | 5 | 0 | 0 | 0
2023-05-12 11:00 | 1 | 0 | 0 | 0
2023-05-12 11:00 | 2 | 0 | 0 | 0
2023-05-12 11:00 | 3 | 0 | 0 | 0
2023-05-12 11:00 | 4 | 0 | 0 | 0
2023-05-12 11:00 | 5 | 0 | 0 | 0
2023-05-12 12:00 | 1 | 0 | 0 | 0
2023-05-12 12:00 | 2 | 0 | 0 | 0
2023-05-12 12:00 | 3 | 0 | 0 | 0
2023-05-12 12:00 | 4 | 0 | 0 | 0
2023-05-12 12:00 | 5 | 0 | 0 | 0
2023-05-12 13:00 | 1 | 0 | 0 | 0
2023-05-12 13:00 | 2 | 0 | 0 | 0
2023-05-12 13:00 | 3 | 0 | 0 | 0
2023-05-12 13:00 | 4 | 0 | 0 | 0
2023-05-12 13:00 | 5 | 0 | 0 | 0
2023-05-12 14:00 | 1 | 0 | 0 | 0
2023-05-12 14:00 | 2 | 0 | 0 | 0
2023-05-12 14:00 | 3 | 0 | 0 | 0
2023-05-12 14:00 | 4 | 0 | 0 | 0
2023-05-12 14:00 | 5 | 0 | 0 | 0
2023-05-12 15:00 | 1 | 0 | 0 | 0
2023-05-12 15:00 | 2 | 0 | 0 | 0
2023-05-12 15:00 | 3 | 0 | 0 | 0
2023-05-12 15:00 | 4 | 0 | 0 | 0
2023-05-12 15:00 | 5 | 0 | 0 | 0
2023-05-12 16:00 | 1 | 0 | 0 | 0
2023-05-12 16:00 | 2 | 0 | 0 | 0
2023-05-12 16:00 | 3 | 0 | 0 | 0
2023-05-12 16:00 | 4 | 0 | 0 | 0
2023-05-12 16:00 | 5 | 0 | 0 | 0
2023-05-12 17:00 | 1 | 0 | 0 | 0
2023-05-12 17:00 | 2 | 0 | 0 | 0
2023-05-12 17:00 | 3 | 0 | 0 | 0
2023-05-12 17:00 | 4 | 0 | 0 | 0
2023-05-12 17:00 | 5 | 0 | 0 | 0
2023-05-12 18:00 | 1 | 0 | 0 | 0
2023-05-12 18:00 | 2 | 0 | 0 | 0
2023-05-12 18:00 | 3 | 0 | 0 | 0
2023-05-12 18:00 | 4 | 0 | 0 | 0
2023-05-12 18:00 | 5 | 0 | 0 | 0
2023-05-12 19:00 | 1 | 0 | 0 | 0
2023-05-12 19:00 | 2 | 0 | 0 | 0
2023-05-12 19:00 | 3 | 0 | 0 | 0
2023-05-12 19:00 | 4 | 0 | 0 | 0
2023-05-12 19:00 | 5 | 0 | 0 | 0
2023-05-12 20:00 | 1 | 0 | 0 | 0
2023-05-12 20:00 | 2 | 0 | 0 | 0
2023-05-12 20:00 | 3 | 0 | 0 | 0
2023-05-12 20:00 | 4 | 0 | 0 | 0
2023-05-12 20:00 | 5 | 0 | 0 | 0
2023-05-12 21:00 | 1 | 0 | 0 | 0
2023-05-12 21:00 | 2 | 0 | 0 | 0
2023-05-12 21:00 | 3 | 0 | 0 | 0
2023-05-12 21:00 | 4 | 0 | 0 | 0
2023-05-12 21:00 | 5 | 0 | 0 | 0
2023-05-12 22:00 | 1 | 0 | 0 | 0
2023-05-12 22:00 | 2 | 0 | 0 | 0
2023-05-12 22:00 | 3 | 0 | 0 | 0
2023-05-12 22:00 | 4 | 0 | 0 | 0
2023-05-12 22:00 | 5 | 0 | 0 | 0
2023-05-12 23:00 | 1 | 0 | 0 | 0
2023-05-12 23:00 | 2 | 0 | 0 | 0
2023-05-12 23:00 | 3 | 0 | 0 | 0
2023-05-12 23:00 | 4 | 0 | 0 | 0
2023-05-12 23:00 | 5 | 0 | 0 | 0
2023-05-13 | 1 | 0 | 0 | 0
2023-05-13 | 2 | 0 | 0 | 0
2023-05-13 | 3 | 0 | 0 | 0
2023-05-13 | 4 | 0 | 0 | 0
2023-05-13 | 5 | 0 | 0 | 0
2023-05-13 01:00 | 1 | 0 | 0 | 0
2023-05-13 01:00 | 2 | 0 | 0 | 0
2023-05-13 01:00 | 3 | 0 | 0 | 0
2023-05-13 01:00 | 4 | 0 | 0 | 0
2023-05-13 01:00 | 5 | 0 | 0 | 0
2023-05-13 02:00 | 1 | 0 | 0 | 0
2023-05-13 02:00 | 2 | 0 | 0 | 0
2023-05-13 02:00 | 3 | 0 | 0 | 0
2023-05-13 02:00 | 4 | 0 | 0 | 0
2023-05-13 02:00 | 5 | 0 | 0 | 0
2023-05-13 03:00 | 1 | 0 | 0 | 0
2023-05-13 03:00 | 2 | 0 | 0 | 0
2023-05-13 03:00 | 3 | 0 | 0 | 0
2023-05-13 03:00 | 4 | 0 | 0 | 0
2023-05-13 03:00 | 5 | 0 | 0 | 0
2023-05-13 04:00 | 1 | 0 | 0 | 0
2023-05-13 04:00 | 2 | 0 | 0 | 0
2023-05-13 04:00 | 3 | 0 | 0 | 0
2023-05-13 04:00 | 4 | 0 | 0 | 0
2023-05-13 04:00 | 5 | 0 | 0 | 0
2023-05-13 05:00 | 1 | 0 | 0 | 0
2023-05-13 05:00 | 2 | 0 | 0 | 0
2023-05-13 05:00 | 3 | 0 | 0 | 0
2023-05-13 05:00 | 4 | 0 | 0 | 0
2023-05-13 05:00 | 5 | 0 | 0 | 0
2023-05-13 06:00 | 1 | 0 | 0 | 0
2023-05-13 06:00 | 2 | 0 | 0 | 0
2023-05-13 06:00 | 3 | 0 | 0 | 0
2023-05-13 06:00 | 4 | 0 | 0 | 0
2023-05-13 06:00 | 5 | 0 | 0 | 0
2023-05-13 07:00 | 1 | 0 | 0 | 0
2023-05-13 07:00 | 2 | 0 | 0 | 0
2023-05-13 07:00 | 3 | 0 | 0 | 0
2023-05-13 07:00 | 4 | 0 | 0 | 0
2023-05-13 07:00 | 5 | 0 | 0 | 0
2023-05-13 08:00 | 1 | 0 | 0 | 0
2023-05-13 08:00 | 2 | 0 | 0 | 0
2023-05-13 08:00 | 3 | 0 | 0 | 0
2023-05-13 08:00 | 4 | 0 | 0 | 0
2023-05-13 08:00 | 5 | 0 | 0 | 0
2023-05-13 09:00 | 1 | 0 | 0 | 0
2023-05-13 09:00 | 2 | 0 | 0 | 0
2023-05-13 09:00 | 3 | 0 | 0 | 0
2023-05-13 09:00 | 4 | 0 | 0 | 0
2023-05-13 09:00 | 5 | 0 | 0 | 0
2023-05-13 10:00 | 1 | 0 | 0 | 0
2023-05-13 10:00 | 2 | 0 | 0 | 0
2023-05-13 10:00 | 3 | 0 | 0 | 0
2023-05-13 10:00 | 4 | 0 | 0 | 0
2023-05-13 10:00 | 5 | 0 | 0 | 0
2023-05-13 11:00 | 1 | 0 | 0 | 0
2023-05-13 11:00 | 2 | 0 | 0 | 0
2023-05-13 11:00 | 3 | 0 | 0 | 0
2023-05-13 11:00 | 4 | 0 | 0 | 0
2023-05-13 11:00 | 5 | 0 | 0 | 0
2023-05-13 12:00 | 1 | 0 | 0 | 0
2023-05-13 12:00 | 2 | 0 | 0 | 0
2023-05-13 12:00 | 3 | 0 | 0 | 0
2023-05-13 12:00 | 4 | 0 | 0 | 0
2023-05-13 12:00 | 5 | 0 | 0 | 0
2023-05-13 13:00 | 1 | 0 | 0 | 0
2023-05-13 13:00 | 2 | 0 | 0 | 0
2023-05-13 13:00 | 3 | 0 | 0 | 0
2023-05-13 13:00 | 4 | 0 | 0 | 0
2023-05-13 13:00 | 5 | 0 | 0 | 0
2023-05-13 14:00 | 1 | 0 | 0 | 0
2023-05-13 14:00 | 2 | 0 | 0 | 0
2023-05-13 14:00 | 3 | 0 | 0 | 0
2023-05-13 14:00 | 4 | 0 | 0 | 0
2023-05-13 14:00 | 5 | 0 | 0 | 0
2023-05-13 15:00 | 1 | 0 | 0 | 0
2023-05-13 15:00 | 2 | 0 | 0 | 0
2023-05-13 15:00 | 3 | 0 | 0 | 0
2023-05-13 15:00 | 4 | 0 | 0 | 0
2023-05-13 15:00 | 5 | 0 | 0 | 0
2023-05-13 16:00 | 1 | 0 | 0 | 0
2023-05-13 16:00 | 2 | 0 | 0 | 0
2023-05-13 16:00 | 3 | 0 | 0 | 0
2023-05-13 16:00 | 4 | 0 | 0 | 0
2023-05-13 16:00 | 5 | 0 | 0 | 0
2023-05-13 17:00 | 1 | 0 | 0 | 0
2023-05-13 17:00 | 2 | 0 | 0 | 0
2023-05-13 17:00 | 3 | 0 | 0 | 0
2023-05-13 17:00 | 4 | 0 | 0 | 0
2023-05-13 17:00 | 5 | 0 | 0 | 0
2023-05-13 18:00 | 1 | 0 | 0 | 0
2023-05-13 18:00 | 2 | 0 | 0 | 0
2023-05-13 18:00 | 3 | 0 | 0 | 0
2023-05-13 18:00 | 4 | 0 | 0 | 0
2023-05-13 18:00 | 5 | 0 | 0 | 0
2023-05-13 19:00 | 1 | 0 | 0 | 0
2023-05-13 19:00 | 2 | 0 | 0 | 0
2023-05-13 19:00 | 3 | 0 | 0 | 0
2023-05-13 19:00 | 4 | 0 | 0 | 0
2023-05-13 19:00 | 5 | 0 | 0 | 0
2023-05-13 20:00 | 1 | 0 | 0 | 0
2023-05-13 20:00 | 2 | 0 | 0 | 0
2023-05-13 20:00 | 3 | 0 | 0 | 0
2023-05-13 20:00 | 4 | 0 | 0 | 0
2023-05-13 20:00 | 5 | 0 | 0 | 0
2023-05-13 21:00 | 1 | 0 | 0 | 0
2023-05-13 21:00 | 2 | 0 | 0 | 0
2023-05-13 21:00 | 3 | 0 | 0 | 0
2023-05-13 21:00 | 4 | 0 | 0 | 0
2023-05-13 21:00 | 5 | 0 | 0 | 0
2023-05-13 22:00 | 1 | 0 | 0 | 0
2023-05-13 22:00 | 2 | 0 | 0 | 0
2023-05-13 22:00 | 3 | 0 | 0 | 0
2023-05-13 22:00 | 4 | 0 | 0 | 0
2023-05-13 22:00 | 5 | 0 | 0 | 0
2023-05-13 23:00 | 1 | 0 | 0 | 0
2023-05-13 23:00 | 2 | 0 | 0 | 0
2023-05-13 23:00 | 3 | 0 | 0 | 0
2023-05-13 23:00 | 4 | 0 | 0 | 0
2023-05-13 23:00 | 5 | 0 | 0 | 0
2023-05-14 | 1 | 0 | 0 | 0
2023-05-14 | 2 | 0 | 0 | 0
2023-05-14 | 3 | 0 | 0 | 0
2023-05-14 | 4 | 0 | 0 | 0
2023-05-14 | 5 | 0 | 0 | 0
2023-05-14 01:00 | 1 | 0 | 0 | 0
2023-05-14 01:00 | 2 | 0 | 0 | 0
2023-05-14 01:00 | 3 | 0 | 0 | 0
2023-05-14 01:00 | 4 | 0 | 0 | 0
2023-05-14 01:00 | 5 | 0 | 0 | 0
2023-05-14 02:00 | 1 | 0 | 0 | 0
2023-05-14 02:00 | 2 | 0 | 0 | 0
2023-05-14 02:00 | 3 | 0 | 0 | 0
2023-05-14 02:00 | 4 | 0 | 0 | 0
2023-05-14 02:00 | 5 | 0 | 0 | 0
2023-05-14 03:00 | 1 | 0 | 0 | 0
2023-05-14 03:00 | 2 | 0 | 0 | 0
2023-05-14 03:00 | 3 | 0 | 0 | 0
2023-05-14 03:00 | 4 | 0 | 0 | 0
2023-05-14 03:00 | 5 | 0 | 0 | 0
2023-05-14 04:00 | 1 | 0 | 0 | 0
2023-05-14 04:00 | 2 | 0 | 0 | 0
2023-05-14 04:00 | 3 | 0 | 0 | 0
2023-05-14 04:00 | 4 | 0 | 0 | 0
2023-05-14 04:00 | 5 | 0 | 0 | 0
2023-05-14 05:00 | 1 | 0 | 0 | 0
2023-05-14 05:00 | 2 | 0 | 0 | 0
2023-05-14 05:00 | 3 | 0 | 0 | 0
2023-05-14 05:00 | 4 | 0 | 0 | 0
2023-05-14 05:00 | 5 | 0 | 0 | 0
2023-05-14 06:00 | 1 | 0 | 0 | 0
2023-05-14 06:00 | 2 | 0 | 0 | 0
2023-05-14 06:00 | 3 | 0 | 0 | 0
2023-05-14 06:00 | 4 | 0 | 0 | 0
2023-05-14 06:00 | 5 | 0 | 0 | 0
2023-05-14 07:00 | 1 | 0 | 0 | 0
2023-05-14 07:00 | 2 | 0 | 0 | 0
2023-05-14 07:00 | 3 | 0 | 0 | 0
2023-05-14 07:00 | 4 | 0 | 0 | 0
2023-05-14 07:00 | 5 | 0 | 0 | 0
2023-05-14 08:00 | 1 | 0 | 0 | 0
2023-05-14 08:00 | 2 | 0 | 0 | 0
2023-05-14 08:00 | 3 | 0 | 0 | 0
2023-05-14 08:00 | 4 | 0 | 0 | 0
2023-05-14 08:00 | 5 | 0 | 0 | 0
2023-05-14 09:00 | 1 | 0 | 0 | 0
2023-05-14 09:00 | 2 | 0 | 0 | 0
2023-05-14 09:00 | 3 | 0 | 0 | 0
2023-05-14 09:00 | 4 | 0 | 0 | 0
2023-05-14 09:00 | 5 | 0 | 0 | 0
2023-05-14 10:00 | 1 | 0 | 0 | 0
2023-05-14 10:00 | 2 | 0 | 0 | 0
2023-05-14 10:00 | 3 | 0 | 0 | 0
2023-05-14 10:00 | 4 | 0 | 0 | 0
2023-05-14 10:00 | 5 | 0 | 0 | 0
2023-05-14 11:00 | 1 | 0 | 0 | 0
2023-05-14 11:00 | 2 | 0 | 0 | 0
2023-05-14 11:00 | 3 | 0 | 0 | 0
2023-05-14 11:00 | 4 | 0 | 0 | 0
2023-05-14 11:00 | 5 | 0 | 0 | 0
2023-05-14 12:00 | 1 | 0 | 0 | 0
2023-05-14 12:00 | 2 | 0 | 0 | 0
2023-05-14 12:00 | 3 | 0 | 0 | 0
2023-05-14 12:00 | 4 | 0 | 0 | 0
2023-05-14 12:00 | 5 | 0 | 0 | 0
2023-05-14 13:00 | 1 | 0 | 0 | 0
2023-05-14 13:00 | 2 | 0 | 0 | 0
2023-05-14 13:00 | 3 | 0 | 0 | 0
2023-05-14 13:00 | 4 | 0 | 0 | 0
2023-05-14 13:00 | 5 | 0 | 0 | 0
2023-05-14 14:00 | 1 | 0 | 0 | 0
2023-05-14 14:00 | 2 | 0 | 0 | 0
2023-05-14 14:00 | 3 | 0 | 0 | 0
2023-05-14 14:00 | 4 | 0 | 0 | 0
2023-05-14 14:00 | 5 | 0 | 0 | 0
2023-05-14 15:00 | 1 | 0 | 0 | 0
2023-05-14 15:00 | 2 | 0 | 0 | 0
2023-05-14 15:00 | 3 | 0 | 0 | 0
2023-05-14 15:00 | 4 | 0 | 0 | 0
2023-05-14 15:00 | 5 | 0 | 0 | 0
2023-05-14 16:00 | 1 | 0 | 0 | 0
2023-05-14 16:00 | 2 | 0 | 0 | 0
2023-05-14 16:00 | 3 | 0 | 0 | 0
2023-05-14 16:00 | 4 | 0 | 0 | 0
2023-05-14 16:00 | 5 | 0 | 0 | 0
2023-05-14 17:00 | 1 | 0 | 0 | 0
2023-05-14 17:00 | 2 | 0 | 0 | 0
2023-05-14 17:00 | 3 | 0 | 0 | 0
2023-05-14 17:00 | 4 | 0 | 0 | 0
2023-05-14 17:00 | 5 | 0 | 0 | 0
2023-05-14 18:00 | 1 | 0 | 0 | 0
2023-05-14 18:00 | 2 | 0 | 0 | 0
2023-05-14 18:00 | 3 | 0 | 0 | 0
2023-05-14 18:00 | 4 | 0 | 0 | 0
2023-05-14 18:00 | 5 | 0 | 0 | 0
2023-05-14 19:00 | 1 | 0 | 0 | 0
2023-05-14 19:00 | 2 | 0 | 0 | 0
2023-05-14 19:00 | 3 | 0 | 0 | 0
2023-05-14 19:00 | 4 | 0 | 0 | 0
2023-05-14 19:00 | 5 | 0 | 0 | 0
2023-05-14 20:00 | 1 | 0 | 0 | 0
2023-05-14 20:00 | 2 | 0 | 0 | 0
2023-05-14 20:00 | 3 | 0 | 0 | 0
2023-05-14 20:00 | 4 | 0 | 0 | 0
2023-05-14 20:00 | 5 | 0 | 0 | 0
2023-05-14 21:00 | 1 | 0 | 0 | 0
2023-05-14 21:00 | 2 | 0 | 0 | 0
2023-05-14 21:00 | 3 | 0 | 0 | 0
2023-05-14 21:00 | 4 | 0 | 0 | 0
2023-05-14 21:00 | 5 | 0 | 0 | 0
2023-05-14 22:00 | 1 | 0 | 0 | 0
2023-05-14 22:00 | 2 | 0 | 0 | 0
2023-05-14 22:00 | 3 | 0 | 0 | 0
2023-05-14 22:00 | 4 | 0 | 0 | 0
2023-05-14 22:00 | 5 | 0 | 0 | 0
2023-05-14 23:00 | 1 | 0 | 0 | 0
2023-05-14 23:00 | 2 | 0 | 0 | 0
2023-05-14 23:00 | 3 | 0 | 0 | 0
2023-05-14 23:00 | 4 | 0 | 0 | 0
2023-05-14 23:00 | 5 | 0 | 0 | 0
2023-05-15 | 1 | 0 | 0 | 0
2023-05-15 | 2 | 0 | 0 | 0
2023-05-15 | 3 | 0 | 0 | 0
2023-05-15 | 4 | 0 | 0 | 0
2023-05-15 | 5 | 0 | 0 | 0
2023-05-15 01:00 | 1 | 0 | 0 | 0
2023-05-15 01:00 | 2 | 0 | 0 | 0
2023-05-15 01:00 | 3 | 0 | 0 | 0
2023-05-15 01:00 | 4 | 0 | 0 | 0
2023-05-15 01:00 | 5 | 0 | 0 | 0
2023-05-15 02:00 | 1 | 0 | 0 | 0
2023-05-15 02:00 | 2 | 0 | 0 | 0
2023-05-15 02:00 | 3 | 0 | 0 | 0
2023-05-15 02:00 | 4 | 0 | 0 | 0
2023-05-15 02:00 | 5 | 0 | 0 | 0
2023-05-15 03:00 | 1 | 0 | 0 | 0
2023-05-15 03:00 | 2 | 0 | 0 | 0
2023-05-15 03:00 | 3 | 0 | 0 | 0
2023-05-15 03:00 | 4 | 0 | 0 | 0
2023-05-15 03:00 | 5 | 0 | 0 | 0
2023-05-15 04:00 | 1 | 0 | 0 | 0
2023-05-15 04:00 | 2 | 0 | 0 | 0
2023-05-15 04:00 | 3 | 0 | 0 | 0
2023-05-15 04:00 | 4 | 0 | 0 | 0
2023-05-15 04:00 | 5 | 0 | 0 | 0
2023-05-15 05:00 | 1 | 0 | 0 | 0
2023-05-15 05:00 | 2 | 0 | 0 | 0
2023-05-15 05:00 | 3 | 0 | 0 | 0
2023-05-15 05:00 | 4 | 0 | 0 | 0
2023-05-15 05:00 | 5 | 0 | 0 | 0
2023-05-15 06:00 | 1 | 0 | 0 | 0
2023-05-15 06:00 | 2 | 0 | 0 | 0
2023-05-15 06:00 | 3 | 0 | 0 | 0
2023-05-15 06:00 | 4 | 0 | 0 | 0
2023-05-15 06:00 | 5 | 0 | 0 | 0
2023-05-15 07:00 | 1 | 0 | 0 | 0
2023-05-15 07:00 | 2 | 0 | 0 | 0
2023-05-15 07:00 | 3 | 0 | 0 | 0
2023-05-15 07:00 | 4 | 0 | 0 | 0
2023-05-15 07:00 | 5 | 0 | 0 | 0
2023-05-15 08:00 | 1 | 0 | 0 | 0
2023-05-15 08:00 | 2 | 0 | 0 | 0
2023-05-15 08:00 | 3 | 0 | 0 | 0
2023-05-15 08:00 | 4 | 0 | 0 | 0
2023-05-15 08:00 | 5 | 0 | 0 | 0
2023-05-15 09:00 | 1 | 0 | 0 | 0
2023-05-15 09:00 | 2 | 0 | 0 | 0
2023-05-15 09:00 | 3 | 0 | 0 | 0
2023-05-15 09:00 | 4 | 0 | 0 | 0
2023-05-15 09:00 | 5 | 0 | 0 | 0
2023-05-15 10:00 | 1 | 0 | 0 | 0
2023-05-15 10:00 | 2 | 0 | 0 | 0
2023-05-15 10:00 | 3 | 0 | 0 | 0
2023-05-15 10:00 | 4 | 0 | 0 | 0
2023-05-15 10:00 | 5 | 0 | 0 | 0
2023-05-15 11:00 | 1 | 0 | 0 | 0
2023-05-15 11:00 | 2 | 0 | 0 | 0
2023-05-15 11:00 | 3 | 0 | 0 | 0
2023-05-15 11:00 | 4 | 0 | 0 | 0
2023-05-15 11:00 | 5 | 0 | 0 | 0
2023-05-15 12:00 | 1 | 0 | 0 | 0
2023-05-15 12:00 | 2 | 0 | 0 | 0
2023-05-15 12:00 | 3 | 0 | 0 | 0
2023-05-15 12:00 | 4 | 0 | 0 | 0
2023-05-15 12:00 | 5 | 0 | 0 | 0
2023-05-15 13:00 | 1 | 0 | 0 | 0
2023-05-15 13:00 | 2 | 0 | 0 | 0
2023-05-15 13:00 | 3 | 0 | 0 | 0
2023-05-15 13:00 | 4 | 0 | 0 | 0
2023-05-15 13:00 | 5 | 0 | 0 | 0
2023-05-15 14:00 | 1 | 0 | 0 | 0
2023-05-15 14:00 | 2 | 0 | 0 | 0
2023-05-15 14:00 | 3 | 0 | 0 | 0
2023-05-15 14:00 | 4 | 0 | 0 | 0
2023-05-15 14:00 | 5 | 0 | 0 | 0
2023-05-15 15:00 | 1 | 0 | 0 | 0
2023-05-15 15:00 | 2 | 0 | 0 | 0
2023-05-15 15:00 | 3 | 0 | 0 | 0
2023-05-15 15:00 | 4 | 0 | 0 | 0
2023-05-15 15:00 | 5 | 0 | 0 | 0
2023-05-15 16:00 | 1 | 0 | 0 | 0
2023-05-15 16:00 | 2 | 0 | 0 | 0
2023-05-15 16:00 | 3 | 0 | 0 | 0
2023-05-15 16:00 | 4 | 0 | 0 | 0
2023-05-15 16:00 | 5 | 0 | 0 | 0
2023-05-15 17:00 | 1 | 0 | 0 | 0
2023-05-15 17:00 | 2 | 0 | 0 | 0
2023-05-15 17:00 | 3 | 0 | 0 | 0
2023-05-15 17:00 | 4 | 0 | 0 | 0
2023-05-15 17:00 | 5 | 0 | 0 | 0
2023-05-15 18:00 | 1 | 0 | 0 | 0
2023-05-15 18:00 | 2 | 0 | 0 | 0
2023-05-15 18:00 | 3 | 0 | 0 | 0
2023-05-15 18:00 | 4 | 0 | 0 | 0
2023-05-15 18:00 | 5 | 0 | 0 | 0
2023-05-15 19:00 | 1 | 0 | 0 | 0
2023-05-15 19:00 | 2 | 0 | 0 | 0
2023-05-15 19:00 | 3 | 0 | 0 | 0
2023-05-15 19:00 | 4 | 0 | 0 | 0
2023-05-15 19:00 | 5 | 0 | 0 | 0
2023-05-15 20:00 | 1 | 0 | 0 | 0
2023-05-15 20:00 | 2 | 0 | 0 | 0
2023-05-15 20:00 | 3 | 0 | 0 | 0
2023-05-15 20:00 | 4 | 0 | 0 | 0
2023-05-15 20:00 | 5 | 0 | 0 | 0
2023-05-15 21:00 | 1 | 0 | 0 | 0
2023-05-15 21:00 | 2 | 0 | 0 | 0
2023-05-15 21:00 | 3 | 0 | 0 | 0
2023-05-15 21:00 | 4 | 0 | 0 | 0
2023-05-15 21:00 | 5 | 0 | 0 | 0
2023-05-15 22:00 | 1 | 0 | 0 | 0
2023-05-15 22:00 | 2 | 0 | 0 | 0
2023-05-15 22:00 | 3 | 0 | 0 | 0
2023-05-15 22:00 | 4 | 0 | 0 | 0
2023-05-15 22:00 | 5 | 0 | 0 | 0
2023-05-15 23:00 | 1 | 0 | 0 | 0
2023-05-15 23:00 | 2 | 0 | 0 | 0
2023-05-15 23:00 | 3 | 0 | 0 | 0
2023-05-15 23:00 | 4 | 0 | 0 | 0
2023-05-15 23:00 | 5 | 0 | 0 | 0
2023-05-16 | 1 | 0 | 0 | 0
2023-05-16 | 2 | 0 | 0 | 0
2023-05-16 | 3 | 0 | 0 | 0
2023-05-16 | 4 | 0 | 0 | 0
2023-05-16 | 5 | 0 | 0 | 0
2023-05-16 01:00 | 1 | 0 | 0 | 0
2023-05-16 01:00 | 2 | 0 | 0 | 0
2023-05-16 01:00 | 3 | 0 | 0 | 0
2023-05-16 01:00 | 4 | 0 | 0 | 0
2023-05-16 01:00 | 5 | 0 | 0 | 0
2023-05-16 02:00 | 1 | 0 | 0 | 0
2023-05-16 02:00 | 2 | 0 | 0 | 0
2023-05-16 02:00 | 3 | 0 | 0 | 0
2023-05-16 02:00 | 4 | 0 | 0 | 0
2023-05-16 02:00 | 5 | 0 | 0 | 0
2023-05-16 03:00 | 1 | 0 | 0 | 0
2023-05-16 03:00 | 2 | 0 | 0 | 0
2023-05-16 03:00 | 3 | 0 | 0 | 0
2023-05-16 03:00 | 4 | 0 | 0 | 0
2023-05-16 03:00 | 5 | 0 | 0 | 0
2023-05-16 04:00 | 1 | 0 | 0 | 0
2023-05-16 04:00 | 2 | 0 | 0 | 0
2023-05-16 04:00 | 3 | 0 | 0 | 0
2023-05-16 04:00 | 4 | 0 | 0 | 0
2023-05-16 04:00 | 5 | 0 | 0 | 0
2023-05-16 05:00 | 1 | 0 | 0 | 0
2023-05-16 05:00 | 2 | 0 | 0 | 0
2023-05-16 05:00 | 3 | 0 | 0 | 0
2023-05-16 05:00 | 4 | 0 | 0 | 0
2023-05-16 05:00 | 5 | 0 | 0 | 0
2023-05-16 06:00 | 1 | 0 | 0 | 0
2023-05-16 06:00 | 2 | 0 | 0 | 0
2023-05-16 06:00 | 3 | 0 | 0 | 0
2023-05-16 06:00 | 4 | 0 | 0 | 0
2023-05-16 06:00 | 5 | 0 | 0 | 0
2023-05-16 07:00 | 1 | 0 | 0 | 0
2023-05-16 07:00 | 2 | 0 | 0 | 0
2023-05-16 07:00 | 3 | 0 | 0 | 0
2023-05-16 07:00 | 4 | 0 | 0 | 0
2023-05-16 07:00 | 5 | 0 | 0 | 0
2023-05-16 08:00 | 1 | 0 | 0 | 0
2023-05-16 08:00 | 2 | 0 | 0 | 0
2023-05-16 08:00 | 3 | 0 | 0 | 0
2023-05-16 08:00 | 4 | 0 | 0 | 0
2023-05-16 08:00 | 5 | 0 | 0 | 0
2023-05-16 09:00 | 1 | 0 | 0 | 0
2023-05-16 09:00 | 2 | 0 | 0 | 0
2023-05-16 09:00 | 3 | 0 | 0 | 0
2023-05-16 09:00 | 4 | 0 | 0 | 0
2023-05-16 09:00 | 5 | 0 | 0 | 0
2023-05-16 10:00 | 1 | 0 | 0 | 0
2023-05-16 10:00 | 2 | 0 | 0 | 0
2023-05-16 10:00 | 3 | 0 | 0 | 0
2023-05-16 10:00 | 4 | 0 | 0 | 0
2023-05-16 10:00 | 5 | 0 | 0 | 0
2023-05-16 11:00 | 1 | 0 | 0 | 0
2023-05-16 11:00 | 2 | 0 | 0 | 0
2023-05-16 11:00 | 3 | 0 | 0 | 0
2023-05-16 11:00 | 4 | 0 | 0 | 0
2023-05-16 11:00 | 5 | 0 | 0 | 0
2023-05-16 12:00 | 1 | 0 | 0 | 0
2023-05-16 12:00 | 2 | 0 | 0 | 0
2023-05-16 12:00 | 3 | 0 | 0 | 0
2023-05-16 12:00 | 4 | 0 | 0 | 0
2023-05-16 12:00 | 5 | 0 | 0 | 0
2023-05-16 13:00 | 1 | 0 | 0 | 0
2023-05-16 13:00 | 2 | 0 | 0 | 0
2023-05-16 13:00 | 3 | 0 | 0 | 0
2023-05-16 13:00 | 4 | 0 | 0 | 0
2023-05-16 13:00 | 5 | 0 | 0 | 0
2023-05-16 14:00 | 1 | 0 | 0 | 0
2023-05-16 14:00 | 2 | 0 | 0 | 0
2023-05-16 14:00 | 3 | 0 | 0 | 0
2023-05-16 14:00 | 4 | 0 | 0 | 0
2023-05-16 14:00 | 5 | 0 | 0 | 0
2023-05-16 15:00 | 1 | 0 | 0 | 0
2023-05-16 15:00 | 2 | 0 | 0 | 0
2023-05-16 15:00 | 3 | 0 | 0 | 0
2023-05-16 15:00 | 4 | 0 | 0 | 0
2023-05-16 15:00 | 5 | 0 | 0 | 0
2023-05-16 16:00 | 1 | 0 | 0 | 0
2023-05-16 16:00 | 2 | 0 | 0 | 0
2023-05-16 16:00 | 3 | 0 | 0 | 0
2023-05-16 16:00 | 4 | 0 | 0 | 0
2023-05-16 16:00 | 5 | 0 | 0 | 0
2023-05-16 17:00 | 1 | 0 | 0 | 0
2023-05-16 17:00 | 2 | 0 | 0 | 0
2023-05-16 17:00 | 3 | 0 | 0 | 0
2023-05-16 17:00 | 4 | 0 | 0 | 0
2023-05-16 17:00 | 5 | 0 | 0 | 0
2023-05-16 18:00 | 1 | 0 | 0 | 0
2023-05-16 18:00 | 2 | 0 | 0 | 0
2023-05-16 18:00 | 3 | 0 | 0 | 0
2023-05-16 18:00 | 4 | 0 | 0 | 0
2023-05-16 18:00 | 5 | 0 | 0 | 0
2023-05-16 19:00 | 1 | 0 | 0 | 0
2023-05-16 19:00 | 2 | 0 | 0 | 0
2023-05-16 19:00 | 3 | 0 | 0 | 0
2023-05-16 19:00 | 4 | 0 | 0 | 0
2023-05-16 19:00 | 5 | 0 | 0 | 0
2023-05-16 20:00 | 1 | 0 | 0 | 0
2023-05-16 20:00 | 2 | 0 | 0 | 0
2023-05-16 20:00 | 3 | 0 | 0 | 0
2023-05-16 20:00 | 4 | 0 | 0 | 0
2023-05-16 20:00 | 5 | 0 | 0 | 0
2023-05-16 21:00 | 1 | 0 | 0 | 0
2023-05-16 21:00 | 2 | 0 | 0 | 0
2023-05-16 21:00 | 3 | 0 | 0 | 0
2023-05-16 21:00 | 4 | 0 | 0 | 0
2023-05-16 21:00 | 5 | 0 | 0 | 0
2023-05-16 22:00 | 1 | 0 | 0 | 0
2023-05-16 22:00 | 2 | 0 | 0 | 0
2023-05-16 22:00 | 3 | 0 | 0 | 0
2023-05-16 22:00 | 4 | 0 | 0 | 0
2023-05-16 22:00 | 5 | 0 | 0 | 0
2023-05-16 23:00 | 1 | 0 | 0 | 0
2023-05-16 23:00 | 2 | 0 | 0 | 0
2023-05-16 23:00 | 3 | 0 | 0 | 0
2023-05-16 23:00 | 4 | 0 | 0 | 0
2023-05-16 23:00 | 5 | 0 | 0 | 0
2023-05-17 | 1 | 0 | 0 | 0
2023-05-17 | 2 | 0 | 0 | 0
2023-05-17 | 3 | 0 | 0 | 0
2023-05-17 | 4 | 0 | 0 | 0
2023-05-17 | 5 | 0 | 0 | 0
2023-05-17 01:00 | 1 | 0 | 0 | 0
2023-05-17 01:00 | 2 | 0 | 0 | 0
2023-05-17 01:00 | 3 | 0 | 0 | 0
2023-05-17 01:00 | 4 | 0 | 0 | 0
2023-05-17 01:00 | 5 | 0 | 0 | 0
2023-05-17 02:00 | 1 | 0 | 0 | 0
2023-05-17 02:00 | 2 | 0 | 0 | 0
2023-05-17 02:00 | 3 | 0 | 0 | 0
2023-05-17 02:00 | 4 | 0 | 0 | 0
2023-05-17 02:00 | 5 | 0 | 0 | 0
2023-05-17 03:00 | 1 | 0 | 0 | 0
2023-05-17 03:00 | 2 | 0 | 0 | 0
2023-05-17 03:00 | 3 | 0 | 0 | 0
2023-05-17 03:00 | 4 | 0 | 0 | 0
2023-05-17 03:00 | 5 | 0 | 0 | 0
2023-05-17 04:00 | 1 | 0 | 0 | 0
2023-05-17 04:00 | 2 | 0 | 0 | 0
2023-05-17 04:00 | 3 | 0 | 0 | 0
2023-05-17 04:00 | 4 | 0 | 0 | 0
2023-05-17 04:00 | 5 | 0 | 0 | 0
2023-05-17 05:00 | 1 | 0 | 0 | 0
2023-05-17 05:00 | 2 | 0 | 0 | 0
2023-05-17 05:00 | 3 | 0 | 0 | 0
2023-05-17 05:00 | 4 | 0 | 0 | 0
2023-05-17 05:00 | 5 | 0 | 0 | 0
2023-05-17 06:00 | 1 | 0 | 0 | 0
2023-05-17 06:00 | 2 | 0 | 0 | 0
2023-05-17 06:00 | 3 | 0 | 0 | 0
2023-05-17 06:00 | 4 | 0 | 0 | 0
2023-05-17 06:00 | 5 | 0 | 0 | 0
2023-05-17 07:00 | 1 | 0 | 0 | 0
2023-05-17 07:00 | 2 | 0 | 0 | 0
2023-05-17 07:00 | 3 | 0 | 0 | 0
2023-05-17 07:00 | 4 | 0 | 0 | 0
2023-05-17 07:00 | 5 | 0 | 0 | 0
2023-05-17 08:00 | 1 | 0 | 0 | 0
2023-05-17 08:00 | 2 | 0 | 0 | 0
2023-05-17 08:00 | 3 | 0 | 0 | 0
2023-05-17 08:00 | 4 | 0 | 0 | 0
2023-05-17 08:00 | 5 | 0 | 0 | 0
2023-05-17 09:00 | 1 | 0 | 0 | 0
2023-05-17 09:00 | 2 | 0 | 0 | 0
2023-05-17 09:00 | 3 | 0 | 0 | 0
2023-05-17 09:00 | 4 | 0 | 0 | 0
2023-05-17 09:00 | 5 | 0 | 0 | 0
2023-05-17 10:00 | 1 | 0 | 0 | 0
2023-05-17 10:00 | 2 | 0 | 0 | 0
2023-05-17 10:00 | 3 | 0 | 0 | 0
2023-05-17 10:00 | 4 | 0 | 0 | 0
2023-05-17 10:00 | 5 | 0 | 0 | 0
2023-05-17 11:00 | 1 | 0 | 0 | 0
2023-05-17 11:00 | 2 | 0 | 0 | 0
2023-05-17 11:00 | 3 | 0 | 0 | 0
2023-05-17 11:00 | 4 | 0 | 0 | 0
2023-05-17 11:00 | 5 | 0 | 0 | 0
2023-05-17 12:00 | 1 | 0 | 0 | 0
2023-05-17 12:00 | 2 | 0 | 0 | 0
2023-05-17 12:00 | 3 | 0 | 0 | 0
2023-05-17 12:00 | 4 | 0 | 0 | 0
2023-05-17 12:00 | 5 | 0 | 0 | 0
2023-05-17 13:00 | 1 | 0 | 0 | 0
2023-05-17 13:00 | 2 | 0 | 0 | 0
2023-05-17 13:00 | 3 | 0 | 0 | 0
2023-05-17 13:00 | 4 | 0 | 0 | 0
2023-05-17 13:00 | 5 | 0 | 0 | 0
2023-05-17 14:00 | 1 | 0 | 0 | 0
2023-05-17 14:00 | 2 | 0 | 0 | 0
2023-05-17 14:00 | 3 | 0 | 0 | 0
2023-05-17 14:00 | 4 | 0 | 0 | 0
2023-05-17 14:00 | 5 | 0 | 0 | 0
2023-05-17 15:00 | 1 | 0 | 0 | 0
2023-05-17 15:00 | 2 | 0 | 0 | 0
2023-05-17 15:00 | 3 | 0 | 0 | 0
2023-05-17 15:00 | 4 | 0 | 0 | 0
2023-05-17 15:00 | 5 | 0 | 0 | 0
2023-05-17 16:00 | 1 | 0 | 0 | 0
2023-05-17 16:00 | 2 | 0 | 0 | 0
2023-05-17 16:00 | 3 | 0 | 0 | 0
2023-05-17 16:00 | 4 | 0 | 0 | 0
2023-05-17 16:00 | 5 | 0 | 0 | 0
2023-05-17 17:00 | 1 | 0 | 0 | 0
2023-05-17 17:00 | 2 | 0 | 0 | 0
2023-05-17 17:00 | 3 | 0 | 0 | 0
2023-05-17 17:00 | 4 | 0 | 0 | 0
2023-05-17 17:00 | 5 | 0 | 0 | 0
2023-05-17 18:00 | 1 | 0 | 0 | 0
2023-05-17 18:00 | 2 | 0 | 0 | 0
2023-05-17 18:00 | 3 | 0 | 0 | 0
2023-05-17 18:00 | 4 | 0 | 0 | 0
2023-05-17 18:00 | 5 | 0 | 0 | 0
2023-05-17 19:00 | 1 | 0 | 0 | 0
2023-05-17 19:00 | 2 | 0 | 0 | 0
2023-05-17 19:00 | 3 | 0 | 0 | 0
2023-05-17 19:00 | 4 | 0 | 0 | 0
2023-05-17 19:00 | 5 | 0 | 0 | 0
2023-05-17 20:00 | 1 | 0 | 0 | 0
2023-05-17 20:00 | 2 | 0 | 0 | 0
2023-05-17 20:00 | 3 | 0 | 0 | 0
2023-05-17 20:00 | 4 | 0 | 0 | 0
2023-05-17 20:00 | 5 | 0 | 0 | 0
2023-05-17 21:00 | 1 | 0 | 0 | 0
2023-05-17 21:00 | 2 | 0 | 0 | 0
2023-05-17 21:00 | 3 | 0 | 0 | 0
2023-05-17 21:00 | 4 | 0 | 0 | 0
2023-05-17 21:00 | 5 | 0 | 0 | 0
2023-05-17 22:00 | 1 | 0 | 0 | 0
2023-05-17 22:00 | 2 | 0 | 0 | 0
2023-05-17 22:00 | 3 | 0 | 0 | 0
2023-05-17 22:00 | 4 | 0 | 0 | 0
2023-05-17 22:00 | 5 | 0 | 0 | 0
2023-05-17 23:00 | 1 | 0 | 0 | 0
2023-05-17 23:00 | 2 | 0 | 0 | 0
2023-05-17 23:00 | 3 | 0 | 0 | 0
2023-05-17 23:00 | 4 | 0 | 0 | 0
2023-05-17 23:00 | 5 | 0 | 0 | 0
2023-05-18 | 1 | 0 | 0 | 0
2023-05-18 | 2 | 0 | 0 | 0
2023-05-18 | 3 | 0 | 0 | 0
2023-05-18 | 4 | 0 | 0 | 0
2023-05-18 | 5 | 0 | 0 | 0
2023-05-18 01:00 | 1 | 0 | 0 | 0
2023-05-18 01:00 | 2 | 0 | 0 | 0
2023-05-18 01:00 | 3 | 0 | 0 | 0
2023-05-18 01:00 | 4 | 0 | 0 | 0
2023-05-18 01:00 | 5 | 0 | 0 | 0
2023-05-18 02:00 | 1 | 0 | 0 | 0
2023-05-18 02:00 | 2 | 0 | 0 | 0
2023-05-18 02:00 | 3 | 0 | 0 | 0
2023-05-18 02:00 | 4 | 0 | 0 | 0
2023-05-18 02:00 | 5 | 0 | 0 | 0
2023-05-18 03:00 | 1 | 0 | 0 | 0
2023-05-18 03:00 | 2 | 0 | 0 | 0
2023-05-18 03:00 | 3 | 0 | 0 | 0
2023-05-18 03:00 | 4 | 0 | 0 | 0
2023-05-18 03:00 | 5 | 0 | 0 | 0
2023-05-18 04:00 | 1 | 0 | 0 | 0
2023-05-18 04:00 | 2 | 0 | 0 | 0
2023-05-18 04:00 | 3 | 0 | 0 | 0
2023-05-18 04:00 | 4 | 0 | 0 | 0
2023-05-18 04:00 | 5 | 0 | 0 | 0
2023-05-18 05:00 | 1 | 0 | 0 | 0
2023-05-18 05:00 | 2 | 0 | 0 | 0
2023-05-18 05:00 | 3 | 0 | 0 | 0
2023-05-18 05:00 | 4 | 0 | 0 | 0
2023-05-18 05:00 | 5 | 0 | 0 | 0
2023-05-18 06:00 | 1 | 0 | 0 | 0
2023-05-18 06:00 | 2 | 0 | 0 | 0
2023-05-18 06:00 | 3 | 0 | 0 | 0
2023-05-18 06:00 | 4 | 0 | 0 | 0
2023-05-18 06:00 | 5 | 0 | 0 | 0
2023-05-18 07:00 | 1 | 0 | 0 | 0
2023-05-18 07:00 | 2 | 0 | 0 | 0
2023-05-18 07:00 | 3 | 0 | 0 | 0
2023-05-18 07:00 | 4 | 0 | 0 | 0
2023-05-18 07:00 | 5 | 0 | 0 | 0
2023-05-18 08:00 | 1 | 0 | 0 | 0
2023-05-18 08:00 | 2 | 0 | 0 | 0
2023-05-18 08:00 | 3 | 0 | 0 | 0
2023-05-18 08:00 | 4 | 0 | 0 | 0
2023-05-18 08:00 | 5 | 0 | 0 | 0
2023-05-18 09:00 | 1 | 0 | 0 | 0
2023-05-18 09:00 | 2 | 0 | 0 | 0
2023-05-18 09:00 | 3 | 0 | 0 | 0
2023-05-18 09:00 | 4 | 0 | 0 | 0
2023-05-18 09:00 | 5 | 0 | 0 | 0
2023-05-18 10:00 | 1 | 0 | 0 | 0
2023-05-18 10:00 | 2 | 0 | 0 | 0
2023-05-18 10:00 | 3 | 0 | 0 | 0
2023-05-18 10:00 | 4 | 0 | 0 | 0
2023-05-18 10:00 | 5 | 0 | 0 | 0
2023-05-18 11:00 | 1 | 0 | 0 | 0
2023-05-18 11:00 | 2 | 0 | 0 | 0
2023-05-18 11:00 | 3 | 0 | 0 | 0
2023-05-18 11:00 | 4 | 0 | 0 | 0
2023-05-18 11:00 | 5 | 0 | 0 | 0
2023-05-18 12:00 | 1 | 0 | 0 | 0
2023-05-18 12:00 | 2 | 0 | 0 | 0
2023-05-18 12:00 | 3 | 0 | 0 | 0
2023-05-18 12:00 | 4 | 0 | 0 | 0
2023-05-18 12:00 | 5 | 0 | 0 | 0
2023-05-18 13:00 | 1 | 0 | 0 | 0
2023-05-18 13:00 | 2 | 0 | 0 | 0
2023-05-18 13:00 | 3 | 0 | 0 | 0
2023-05-18 13:00 | 4 | 0 | 0 | 0
2023-05-18 13:00 | 5 | 0 | 0 | 0
2023-05-18 14:00 | 1 | 0 | 0 | 0
2023-05-18 14:00 | 2 | 0 | 0 | 0
2023-05-18 14:00 | 3 | 0 | 0 | 0
2023-05-18 14:00 | 4 | 0 | 0 | 0
2023-05-18 14:00 | 5 | 0 | 0 | 0
2023-05-18 15:00 | 1 | 0 | 0 | 0
2023-05-18 15:00 | 2 | 0 | 0 | 0
2023-05-18 15:00 | 3 | 0 | 0 | 0
2023-05-18 15:00 | 4 | 0 | 0 | 0
2023-05-18 15:00 | 5 | 0 | 0 | 0
2023-05-18 16:00 | 1 | 0 | 0 | 0
2023-05-18 16:00 | 2 | 0 | 0 | 0
2023-05-18 16:00 | 3 | 0 | 0 | 0
2023-05-18 16:00 | 4 | 0 | 0 | 0
2023-05-18 16:00 | 5 | 0 | 0 | 0
2023-05-18 17:00 | 1 | 0 | 0 | 0
2023-05-18 17:00 | 2 | 0 | 0 | 0
2023-05-18 17:00 | 3 | 0 | 0 | 0
2023-05-18 17:00 | 4 | 0 | 0 | 0
2023-05-18 17:00 | 5 | 0 | 0 | 0
2023-05-18 18:00 | 1 | 0 | 0 | 0
2023-05-18 18:00 | 2 | 0 | 0 | 0
2023-05-18 18:00 | 3 | 0 | 0 | 0
2023-05-18 18:00 | 4 | 0 | 0 | 0
2023-05-18 18:00 | 5 | 0 | 0 | 0
2023-05-18 19:00 | 1 | 0 | 0 | 0
2023-05-18 19:00 | 2 | 0 | 0 | 0
2023-05-18 19:00 | 3 | 0 | 0 | 0
2023-05-18 19:00 | 4 | 0 | 0 | 0
2023-05-18 19:00 | 5 | 0 | 0 | 0
2023-05-18 20:00 | 1 | 0 | 0 | 0
2023-05-18 20:00 | 2 | 0 | 0 | 0
2023-05-18 20:00 | 3 | 0 | 0 | 0
2023-05-18 20:00 | 4 | 0 | 0 | 0
2023-05-18 20:00 | 5 | 0 | 0 | 0
2023-05-18 21:00 | 1 | 0 | 0 | 0
2023-05-18 21:00 | 2 | 0 | 0 | 0
2023-05-18 21:00 | 3 | 0 | 0 | 0
2023-05-18 21:00 | 4 | 0 | 0 | 0
2023-05-18 21:00 | 5 | 0 | 0 | 0
2023-05-18 22:00 | 1 | 0 | 0 | 0
2023-05-18 22:00 | 2 | 0 | 0 | 0
2023-05-18 22:00 | 3 | 0 | 0 | 0
2023-05-18 22:00 | 4 | 0 | 0 | 0
2023-05-18 22:00 | 5 | 0 | 0 | 0
2023-05-18 23:00 | 1 | 0 | 0 | 0
2023-05-18 23:00 | 2 | 0 | 0 | 0
2023-05-18 23:00 | 3 | 0 | 0 | 0
2023-05-18 23:00 | 4 | 0 | 0 | 0
2023-05-18 23:00 | 5 | 0 | 0 | 0
2023-05-19 | 1 | 0 | 0 | 0
2023-05-19 | 2 | 0 | 0 | 0
2023-05-19 | 3 | 0 | 0 | 0
2023-05-19 | 4 | 0 | 0 | 0
2023-05-19 | 5 | 0 | 0 | 0
2023-05-19 01:00 | 1 | 0 | 0 | 0
2023-05-19 01:00 | 2 | 0 | 0 | 0
2023-05-19 01:00 | 3 | 0 | 0 | 0
2023-05-19 01:00 | 4 | 0 | 0 | 0
2023-05-19 01:00 | 5 | 0 | 0 | 0
2023-05-19 02:00 | 1 | 0 | 0 | 0
2023-05-19 02:00 | 2 | 0 | 0 | 0
2023-05-19 02:00 | 3 | 0 | 0 | 0
2023-05-19 02:00 | 4 | 0 | 0 | 0
2023-05-19 02:00 | 5 | 0 | 0 | 0
2023-05-19 03:00 | 1 | 0 | 0 | 0
2023-05-19 03:00 | 2 | 0 | 0 | 0
2023-05-19 03:00 | 3 | 0 | 0 | 0
2023-05-19 03:00 | 4 | 0 | 0 | 0
2023-05-19 03:00 | 5 | 0 | 0 | 0
2023-05-19 04:00 | 1 | 0 | 0 | 0
2023-05-19 04:00 | 2 | 0 | 0 | 0
2023-05-19 04:00 | 3 | 0 | 0 | 0
2023-05-19 04:00 | 4 | 0 | 0 | 0
2023-05-19 04:00 | 5 | 0 | 0 | 0
2023-05-19 05:00 | 1 | 0 | 0 | 0
2023-05-19 05:00 | 2 | 0 | 0 | 0
2023-05-19 05:00 | 3 | 0 | 0 | 0
2023-05-19 05:00 | 4 | 0 | 0 | 0
2023-05-19 05:00 | 5 | 0 | 0 | 0
2023-05-19 06:00 | 1 | 0 | 0 | 0
2023-05-19 06:00 | 2 | 0 | 0 | 0
2023-05-19 06:00 | 3 | 0 | 0 | 0
2023-05-19 06:00 | 4 | 0 | 0 | 0
2023-05-19 06:00 | 5 | 0 | 0 | 0
2023-05-19 07:00 | 1 | 0 | 0 | 0
2023-05-19 07:00 | 2 | 0 | 0 | 0
2023-05-19 07:00 | 3 | 0 | 0 | 0
2023-05-19 07:00 | 4 | 0 | 0 | 0
2023-05-19 07:00 | 5 | 0 | 0 | 0
2023-05-19 08:00 | 1 | 0 | 0 | 0
2023-05-19 08:00 | 2 | 0 | 0 | 0
2023-05-19 08:00 | 3 | 0 | 0 | 0
2023-05-19 08:00 | 4 | 0 | 0 | 0
2023-05-19 08:00 | 5 | 0 | 0 | 0
2023-05-19 09:00 | 1 | 0 | 0 | 0
2023-05-19 09:00 | 2 | 0 | 0 | 0
2023-05-19 09:00 | 3 | 0 | 0 | 0
2023-05-19 09:00 | 4 | 0 | 0 | 0
2023-05-19 09:00 | 5 | 0 | 0 | 0
2023-05-19 10:00 | 1 | 0 | 0 | 0
2023-05-19 10:00 | 2 | 0 | 0 | 0
2023-05-19 10:00 | 3 | 0 | 0 | 0
2023-05-19 10:00 | 4 | 0 | 0 | 0
2023-05-19 10:00 | 5 | 0 | 0 | 0
2023-05-19 11:00 | 1 | 0 | 0 | 0
2023-05-19 11:00 | 2 | 0 | 0 | 0
2023-05-19 11:00 | 3 | 0 | 0 | 0
2023-05-19 11:00 | 4 | 0 | 0 | 0
2023-05-19 11:00 | 5 | 0 | 0 | 0
2023-05-19 12:00 | 1 | 0 | 0 | 0
2023-05-19 12:00 | 2 | 0 | 0 | 0
2023-05-19 12:00 | 3 | 0 | 0 | 0
2023-05-19 12:00 | 4 | 0 | 0 | 0
2023-05-19 12:00 | 5 | 0 | 0 | 0
2023-05-19 13:00 | 1 | 0 | 0 | 0
2023-05-19 13:00 | 2 | 0 | 0 | 0
2023-05-19 13:00 | 3 | 0 | 0 | 0
2023-05-19 13:00 | 4 | 0 | 0 | 0
2023-05-19 13:00 | 5 | 0 | 0 | 0
2023-05-19 14:00 | 1 | 0 | 0 | 0
2023-05-19 14:00 | 2 | 0 | 0 | 0
2023-05-19 14:00 | 3 | 0 | 0 | 0
2023-05-19 14:00 | 4 | 0 | 0 | 0
2023-05-19 14:00 | 5 | 0 | 0 | 0
2023-05-19 15:00 | 1 | 0 | 0 | 0
2023-05-19 15:00 | 2 | 0 | 0 | 0
2023-05-19 15:00 | 3 | 0 | 0 | 0
2023-05-19 15:00 | 4 | 0 | 0 | 0
2023-05-19 15:00 | 5 | 0 | 0 | 0
2023-05-19 16:00 | 1 | 0 | 0 | 0
2023-05-19 16:00 | 2 | 0 | 0 | 0
2023-05-19 16:00 | 3 | 0 | 0 | 0
2023-05-19 16:00 | 4 | 0 | 0 | 0
2023-05-19 16:00 | 5 | 0 | 0 | 0
2023-05-19 17:00 | 1 | 0 | 0 | 0
2023-05-19 17:00 | 2 | 0 | 0 | 0
2023-05-19 17:00 | 3 | 0 | 0 | 0
2023-05-19 17:00 | 4 | 0 | 0 | 0
2023-05-19 17:00 | 5 | 0 | 0 | 0
2023-05-19 18:00 | 1 | 0 | 0 | 0
2023-05-19 18:00 | 2 | 0 | 0 | 0
2023-05-19 18:00 | 3 | 0 | 0 | 0
2023-05-19 18:00 | 4 | 0 | 0 | 0
2023-05-19 18:00 | 5 | 0 | 0 | 0
2023-05-19 19:00 | 1 | 0 | 0 | 0
2023-05-19 19:00 | 2 | 0 | 0 | 0
2023-05-19 19:00 | 3 | 0 | 0 | 0
2023-05-19 19:00 | 4 | 0 | 0 | 0
2023-05-19 19:00 | 5 | 0 | 0 | 0
2023-05-19 20:00 | 1 | 0 | 0 | 0
2023-05-19 20:00 | 2 | 0 | 0 | 0
2023-05-19 20:00 | 3 | 0 | 0 | 0
2023-05-19 20:00 | 4 | 0 | 0 | 0
2023-05-19 20:00 | 5 | 0 | 0 | 0
2023-05-19 21:00 | 1 | 0 | 0 | 0
2023-05-19 21:00 | 2 | 0 | 0 | 0
2023-05-19 21:00 | 3 | 0 | 0 | 0
2023-05-19 21:00 | 4 | 0 | 0 | 0
2023-05-19 21:00 | 5 | 0 | 0 | 0
2023-05-19 22:00 | 1 | 0 | 0 | 0
2023-05-19 22:00 | 2 | 0 | 0 | 0
2023-05-19 22:00 | 3 | 0 | 0 | 0
2023-05-19 22:00 | 4 | 0 | 0 | 0
2023-05-19 22:00 | 5 | 0 | 0 | 0
2023-05-19 23:00 | 1 | 0 | 0 | 0
2023-05-19 23:00 | 2 | 0 | 0 | 0
2023-05-19 23:00 | 3 | 0 | 0 | 0
2023-05-19 23:00 | 4 | 0 | 0 | 0
2023-05-19 23:00 | 5 | 0 | 0 | 0
2023-05-20 | 1 | 0 | 0 | 0
2023-05-20 | 2 | 0 | 0 | 0
2023-05-20 | 3 | 0 | 0 | 0
2023-05-20 | 4 | 0 | 0 | 0
2023-05-20 | 5 | 0 | 0 | 0
2023-05-20 01:00 | 1 | 0 | 0 | 0
2023-05-20 01:00 | 2 | 0 | 0 | 0
2023-05-20 01:00 | 3 | 0 | 0 | 0
2023-05-20 01:00 | 4 | 0 | 0 | 0
2023-05-20 01:00 | 5 | 0 | 0 | 0
2023-05-20 02:00 | 1 | 0 | 0 | 0
2023-05-20 02:00 | 2 | 0 | 0 | 0
2023-05-20 02:00 | 3 | 0 | 0 | 0
2023-05-20 02:00 | 4 | 0 | 0 | 0
2023-05-20 02:00 | 5 | 0 | 0 | 0
2023-05-20 03:00 | 1 | 0 | 0 | 0
2023-05-20 03:00 | 2 | 0 | 0 | 0
2023-05-20 03:00 | 3 | 0 | 0 | 0
2023-05-20 03:00 | 4 | 0 | 0 | 0
2023-05-20 03:00 | 5 | 0 | 0 | 0
2023-05-20 04:00 | 1 | 0 | 0 | 0
2023-05-20 04:00 | 2 | 0 | 0 | 0
2023-05-20 04:00 | 3 | 0 | 0 | 0
2023-05-20 04:00 | 4 | 0 | 0 | 0
2023-05-20 04:00 | 5 | 0 | 0 | 0
2023-05-20 05:00 | 1 | 0 | 0 | 0
2023-05-20 05:00 | 2 | 0 | 0 | 0
2023-05-20 05:00 | 3 | 0 | 0 | 0
2023-05-20 05:00 | 4 | 0 | 0 | 0
2023-05-20 05:00 | 5 | 0 | 0 | 0
2023-05-20 06:00 | 1 | 0 | 0 | 0
2023-05-20 06:00 | 2 | 0 | 0 | 0
2023-05-20 06:00 | 3 | 0 | 0 | 0
2023-05-20 06:00 | 4 | 0 | 0 | 0
2023-05-20 06:00 | 5 | 0 | 0 | 0
2023-05-20 07:00 | 1 | 0 | 0 | 0
2023-05-20 07:00 | 2 | 0 | 0 | 0
2023-05-20 07:00 | 3 | 0 | 0 | 0
2023-05-20 07:00 | 4 | 0 | 0 | 0
2023-05-20 07:00 | 5 | 0 | 0 | 0
2023-05-20 08:00 | 1 | 0 | 0 | 0
2023-05-20 08:00 | 2 | 0 | 0 | 0
2023-05-20 08:00 | 3 | 0 | 0 | 0
2023-05-20 08:00 | 4 | 0 | 0 | 0
2023-05-20 08:00 | 5 | 0 | 0 | 0
2023-05-20 09:00 | 1 | 0 | 0 | 0
2023-05-20 09:00 | 2 | 0 | 0 | 0
2023-05-20 09:00 | 3 | 0 | 0 | 0
2023-05-20 09:00 | 4 | 0 | 0 | 0
2023-05-20 09:00 | 5 | 0 | 0 | 0
2023-05-20 10:00 | 1 | 0 | 0 | 0
2023-05-20 10:00 | 2 | 0 | 0 | 0
2023-05-20 10:00 | 3 | 0 | 0 | 0
2023-05-20 10:00 | 4 | 0 | 0 | 0
2023-05-20 10:00 | 5 | 0 | 0 | 0
2023-05-20 11:00 | 1 | 0 | 0 | 0
2023-05-20 11:00 | 2 | 0 | 0 | 0
2023-05-20 11:00 | 3 | 0 | 0 | 0
2023-05-20 11:00 | 4 | 0 | 0 | 0
2023-05-20 11:00 | 5 | 0 | 0 | 0
2023-05-20 12:00 | 1 | 0 | 0 | 0
2023-05-20 12:00 | 2 | 0 | 0 | 0
2023-05-20 12:00 | 3 | 0 | 0 | 0
2023-05-20 12:00 | 4 | 0 | 0 | 0
2023-05-20 12:00 | 5 | 0 | 0 | 0
2023-05-20 13:00 | 1 | 0 | 0 | 0
2023-05-20 13:00 | 2 | 0 | 0 | 0
2023-05-20 13:00 | 3 | 0 | 0 | 0
2023-05-20 13:00 | 4 | 0 | 0 | 0
2023-05-20 13:00 | 5 | 0 | 0 | 0
2023-05-20 14:00 | 1 | 0 | 0 | 0
2023-05-20 14:00 | 2 | 0 | 0 | 0
2023-05-20 14:00 | 3 | 0 | 0 | 0
2023-05-20 14:00 | 4 | 0 | 0 | 0
2023-05-20 14:00 | 5 | 0 | 0 | 0
2023-05-20 15:00 | 1 | 0 | 0 | 0
2023-05-20 15:00 | 2 | 0 | 0 | 0
2023-05-20 15:00 | 3 | 0 | 0 | 0
2023-05-20 15:00 | 4 | 0 | 0 | 0
2023-05-20 15:00 | 5 | 0 | 0 | 0
2023-05-20 16:00 | 1 | 0 | 0 | 0
2023-05-20 16:00 | 2 | 0 | 0 | 0
2023-05-20 16:00 | 3 | 0 | 0 | 0
2023-05-20 16:00 | 4 | 0 | 0 | 0
2023-05-20 16:00 | 5 | 0 | 0 | 0
2023-05-20 17:00 | 1 | 0 | 0 | 0
2023-05-20 17:00 | 2 | 0 | 0 | 0
2023-05-20 17:00 | 3 | 0 | 0 | 0
2023-05-20 17:00 | 4 | 0 | 0 | 0
2023-05-20 17:00 | 5 | 0 | 0 | 0
2023-05-20 18:00 | 1 | 0 | 0 | 0
2023-05-20 18:00 | 2 | 0 | 0 | 0
2023-05-20 18:00 | 3 | 0 | 0 | 0
2023-05-20 18:00 | 4 | 0 | 0 | 0
2023-05-20 18:00 | 5 | 0 | 0 | 0
2023-05-20 19:00 | 1 | 0 | 0 | 0
2023-05-20 19:00 | 2 | 0 | 0 | 0
2023-05-20 19:00 | 3 | 0 | 0 | 0
2023-05-20 19:00 | 4 | 0 | 0 | 0
2023-05-20 19:00 | 5 | 0 | 0 | 0
2023-05-20 20:00 | 1 | 0 | 0 | 0
2023-05-20 20:00 | 2 | 0 | 0 | 0
2023-05-20 20:00 | 3 | 0 | 0 | 0
2023-05-20 20:00 | 4 | 0 | 0 | 0
2023-05-20 20:00 | 5 | 0 | 0 | 0
2023-05-20 21:00 | 1 | 0 | 0 | 0
2023-05-20 21:00 | 2 | 0 | 0 | 0
2023-05-20 21:00 | 3 | 0 | 0 | 0
2023-05-20 21:00 | 4 | 0 | 0 | 0
2023-05-20 21:00 | 5 | 0 | 0 | 0
2023-05-20 22:00 | 1 | 0 | 0 | 0
2023-05-20 22:00 | 2 | 0 | 0 | 0
2023-05-20 22:00 | 3 | 0 | 0 | 0
2023-05-20 22:00 | 4 | 0 | 0 | 0
2023-05-20 22:00 | 5 | 0 | 0 | 0
2023-05-20 23:00 | 1 | 0 | 0 | 0
2023-05-20 23:00 | 2 | 0 | 0 | 0
2023-05-20 23:00 | 3 | 0 | 0 | 0
2023-05-20 23:00 | 4 | 0 | 0 | 0
2023-05-20 23:00 | 5 | 0 | 0 | 0
2023-05-21 | 1 | 0 | 0 | 0
2023-05-21 | 2 | 0 | 0 | 0
2023-05-21 | 3 | 0 | 0 | 0
2023-05-21 | 4 | 0 | 0 | 0
2023-05-21 | 5 | 0 | 0 | 0
2023-05-21 01:00 | 1 | 0 | 0 | 0
2023-05-21 01:00 | 2 | 0 | 0 | 0
2023-05-21 01:00 | 3 | 0 | 0 | 0
2023-05-21 01:00 | 4 | 0 | 0 | 0
2023-05-21 01:00 | 5 | 0 | 0 | 0
2023-05-21 02:00 | 1 | 0 | 0 | 0
2023-05-21 02:00 | 2 | 0 | 0 | 0
2023-05-21 02:00 | 3 | 0 | 0 | 0
2023-05-21 02:00 | 4 | 0 | 0 | 0
2023-05-21 02:00 | 5 | 0 | 0 | 0
2023-05-21 03:00 | 1 | 0 | 0 | 0
2023-05-21 03:00 | 2 | 0 | 0 | 0
2023-05-21 03:00 | 3 | 0 | 0 | 0
2023-05-21 03:00 | 4 | 0 | 0 | 0
2023-05-21 03:00 | 5 | 0 | 0 | 0
2023-05-21 04:00 | 1 | 0 | 0 | 0
2023-05-21 04:00 | 2 | 0 | 0 | 0
2023-05-21 04:00 | 3 | 0 | 0 | 0
2023-05-21 04:00 | 4 | 0 | 0 | 0
2023-05-21 04:00 | 5 | 0 | 0 | 0
2023-05-21 05:00 | 1 | 0 | 0 | 0
2023-05-21 05:00 | 2 | 0 | 0 | 0
2023-05-21 05:00 | 3 | 0 | 0 | 0
2023-05-21 05:00 | 4 | 0 | 0 | 0
2023-05-21 05:00 | 5 | 0 | 0 | 0
2023-05-21 06:00 | 1 | 0 | 0 | 0
2023-05-21 06:00 | 2 | 0 | 0 | 0
2023-05-21 06:00 | 3 | 0 | 0 | 0
2023-05-21 06:00 | 4 | 0 | 0 | 0
2023-05-21 06:00 | 5 | 0 | 0 | 0
2023-05-21 07:00 | 1 | 0 | 0 | 0
2023-05-21 07:00 | 2 | 0 | 0 | 0
2023-05-21 07:00 | 3 | 0 | 0 | 0
2023-05-21 07:00 | 4 | 0 | 0 | 0
2023-05-21 07:00 | 5 | 0 | 0 | 0
2023-05-21 08:00 | 1 | 0 | 0 | 0
2023-05-21 08:00 | 2 | 0 | 0 | 0
2023-05-21 08:00 | 3 | 0 | 0 | 0
2023-05-21 08:00 | 4 | 0 | 0 | 0
2023-05-21 08:00 | 5 | 0 | 0 | 0
2023-05-21 09:00 | 1 | 0 | 0 | 0
2023-05-21 09:00 | 2 | 0 | 0 | 0
2023-05-21 09:00 | 3 | 0 | 0 | 0
2023-05-21 09:00 | 4 | 0 | 0 | 0
2023-05-21 09:00 | 5 | 0 | 0 | 0
2023-05-21 10:00 | 1 | 0 | 0 | 0
2023-05-21 10:00 | 2 | 0 | 0 | 0
2023-05-21 10:00 | 3 | 0 | 0 | 0
2023-05-21 10:00 | 4 | 0 | 0 | 0
2023-05-21 10:00 | 5 | 0 | 0 | 0
2023-05-21 11:00 | 1 | 0 | 0 | 0
2023-05-21 11:00 | 2 | 0 | 0 | 0
2023-05-21 11:00 | 3 | 0 | 0 | 0
2023-05-21 11:00 | 4 | 0 | 0 | 0
2023-05-21 11:00 | 5 | 0 | 0 | 0
2023-05-21 12:00 | 1 | 0 | 0 | 0
2023-05-21 12:00 | 2 | 0 | 0 | 0
2023-05-21 12:00 | 3 | 0 | 0 | 0
2023-05-21 12:00 | 4 | 0 | 0 | 0
2023-05-21 12:00 | 5 | 0 | 0 | 0
2023-05-21 13:00 | 1 | 0 | 0 | 0
2023-05-21 13:00 | 2 | 0 | 0 | 0
2023-05-21 13:00 | 3 | 0 | 0 | 0
2023-05-21 13:00 | 4 | 0 | 0 | 0
2023-05-21 13:00 | 5 | 0 | 0 | 0
2023-05-21 14:00 | 1 | 0 | 0 | 0
2023-05-21 14:00 | 2 | 0 | 0 | 0
2023-05-21 14:00 | 3 | 0 | 0 | 0
2023-05-21 14:00 | 4 | 0 | 0 | 0
2023-05-21 14:00 | 5 | 0 | 0 | 0
2023-05-21 15:00 | 1 | 0 | 0 | 0
2023-05-21 15:00 | 2 | 0 | 0 | 0
2023-05-21 15:00 | 3 | 0 | 0 | 0
2023-05-21 15:00 | 4 | 0 | 0 | 0
2023-05-21 15:00 | 5 | 0 | 0 | 0
2023-05-21 16:00 | 1 | 0 | 0 | 0
2023-05-21 16:00 | 2 | 0 | 0 | 0
2023-05-21 16:00 | 3 | 0 | 0 | 0
2023-05-21 16:00 | 4 | 0 | 0 | 0
2023-05-21 16:00 | 5 | 0 | 0 | 0
2023-05-21 17:00 | 1 | 0 | 0 | 0
2023-05-21 17:00 | 2 | 0 | 0 | 0
2023-05-21 17:00 | 3 | 0 | 0 | 0
2023-05-21 17:00 | 4 | 0 | 0 | 0
2023-05-21 17:00 | 5 | 0 | 0 | 0
2023-05-21 18:00 | 1 | 0 | 0 | 0
2023-05-21 18:00 | 2 | 0 | 0 | 0
2023-05-21 18:00 | 3 | 0 | 0 | 0
2023-05-21 18:00 | 4 | 0 | 0 | 0
2023-05-21 18:00 | 5 | 0 | 0 | 0
2023-05-21 19:00 | 1 | 0 | 0 | 0
2023-05-21 19:00 | 2 | 0 | 0 | 0
2023-05-21 19:00 | 3 | 0 | 0 | 0
2023-05-21 19:00 | 4 | 0 | 0 | 0
2023-05-21 19:00 | 5 | 0 | 0 | 0
2023-05-21 20:00 | 1 | 0 | 0 | 0
2023-05-21 20:00 | 2 | 0 | 0 | 0
2023-05-21 20:00 | 3 | 0 | 0 | 0
2023-05-21 20:00 | 4 | 0 | 0 | 0
2023-05-21 20:00 | 5 | 0 | 0 | 0
2023-05-21 21:00 | 1 | 0 | 0 | 0
2023-05-21 21:00 | 2 | 0 | 0 | 0
2023-05-21 21:00 | 3 | 0 | 0 | 0
2023-05-21 21:00 | 4 | 0 | 0 | 0
2023-05-21 21:00 | 5 | 0 | 0 | 0
2023-05-21 22:00 | 1 | 0 | 0 | 0
2023-05-21 22:00 | 2 | 0 | 0 | 0
2023-05-21 22:00 | 3 | 0 | 0 | 0
2023-05-21 22:00 | 4 | 0 | 0 | 0
2023-05-21 22:00 | 5 | 0 | 0 | 0
2023-05-21 23:00 | 1 | 0 | 0 | 0
2023-05-21 23:00 | 2 | 0 | 0 | 0
2023-05-21 23:00 | 3 | 0 | 0 | 0
2023-05-21 23:00 | 4 | 0 | 0 | 0
2023-05-21 23:00 | 5 | 0 | 0 | 0
2023-05-22 | 1 | 0 | 0 | 0
2023-05-22 | 2 | 0 | 0 | 0
2023-05-22 | 3 | 0 | 0 | 0
2023-05-22 | 4 | 0 | 0 | 0
2023-05-22 | 5 | 0 | 0 | 0
2023-05-22 01:00 | 1 | 0 | 0 | 0
2023-05-22 01:00 | 2 | 0 | 0 | 0
2023-05-22 01:00 | 3 | 0 | 0 | 0
2023-05-22 01:00 | 4 | 0 | 0 | 0
2023-05-22 01:00 | 5 | 0 | 0 | 0
2023-05-22 02:00 | 1 | 0 | 0 | 0
2023-05-22 02:00 | 2 | 0 | 0 | 0
2023-05-22 02:00 | 3 | 0 | 0 | 0
2023-05-22 02:00 | 4 | 0 | 0 | 0
2023-05-22 02:00 | 5 | 0 | 0 | 0
2023-05-22 03:00 | 1 | 0 | 0 | 0
2023-05-22 03:00 | 2 | 0 | 0 | 0
2023-05-22 03:00 | 3 | 0 | 0 | 0
2023-05-22 03:00 | 4 | 0 | 0 | 0
2023-05-22 03:00 | 5 | 0 | 0 | 0
2023-05-22 04:00 | 1 | 0 | 0 | 0
2023-05-22 04:00 | 2 | 0 | 0 | 0
2023-05-22 04:00 | 3 | 0 | 0 | 0
2023-05-22 04:00 | 4 | 0 | 0 | 0
2023-05-22 04:00 | 5 | 0 | 0 | 0
2023-05-22 05:00 | 1 | 0 | 0 | 0
2023-05-22 05:00 | 2 | 0 | 0 | 0
2023-05-22 05:00 | 3 | 0 | 0 | 0
2023-05-22 05:00 | 4 | 0 | 0 | 0
2023-05-22 05:00 | 5 | 0 | 0 | 0
2023-05-22 06:00 | 1 | 0 | 0 | 0
2023-05-22 06:00 | 2 | 0 | 0 | 0
2023-05-22 06:00 | 3 | 0 | 0 | 0
2023-05-22 06:00 | 4 | 0 | 0 | 0
2023-05-22 06:00 | 5 | 0 | 0 | 0
2023-05-22 07:00 | 1 | 0 | 0 | 0
2023-05-22 07:00 | 2 | 0 | 0 | 0
2023-05-22 07:00 | 3 | 0 | 0 | 0
2023-05-22 07:00 | 4 | 0 | 0 | 0
2023-05-22 07:00 | 5 | 0 | 0 | 0
2023-05-22 08:00 | 1 | 0 | 0 | 0
2023-05-22 08:00 | 2 | 0 | 0 | 0
2023-05-22 08:00 | 3 | 0 | 0 | 0
2023-05-22 08:00 | 4 | 0 | 0 | 0
2023-05-22 08:00 | 5 | 0 | 0 | 0
2023-05-22 09:00 | 1 | 0 | 0 | 0
2023-05-22 09:00 | 2 | 0 | 0 | 0
2023-05-22 09:00 | 3 | 0 | 0 | 0
2023-05-22 09:00 | 4 | 0 | 0 | 0
2023-05-22 09:00 | 5 | 0 | 0 | 0
2023-05-22 10:00 | 1 | 0 | 0 | 0
2023-05-22 10:00 | 2 | 0 | 0 | 0
2023-05-22 10:00 | 3 | 0 | 0 | 0
2023-05-22 10:00 | 4 | 0 | 0 | 0
2023-05-22 10:00 | 5 | 0 | 0 | 0
2023-05-22 11:00 | 1 | 0 | 0 | 0
2023-05-22 11:00 | 2 | 0 | 0 | 0
2023-05-22 11:00 | 3 | 0 | 0 | 0
2023-05-22 11:00 | 4 | 0 | 0 | 0
2023-05-22 11:00 | 5 | 0 | 0 | 0
2023-05-22 12:00 | 1 | 0 | 0 | 0
2023-05-22 12:00 | 2 | 0 | 0 | 0
2023-05-22 12:00 | 3 | 0 | 0 | 0
2023-05-22 12:00 | 4 | 0 | 0 | 0
2023-05-22 12:00 | 5 | 0 | 0 | 0
2023-05-22 13:00 | 1 | 0 | 0 | 0
2023-05-22 13:00 | 2 | 0 | 0 | 0
2023-05-22 13:00 | 3 | 0 | 0 | 0
2023-05-22 13:00 | 4 | 0 | 0 | 0
2023-05-22 13:00 | 5 | 0 | 0 | 0
2023-05-22 14:00 | 1 | 0 | 0 | 0
2023-05-22 14:00 | 2 | 0 | 0 | 0
2023-05-22 14:00 | 3 | 0 | 0 | 0
2023-05-22 14:00 | 4 | 0 | 0 | 0
2023-05-22 14:00 | 5 | 0 | 0 | 0
2023-05-22 15:00 | 1 | 0 | 0 | 0
2023-05-22 15:00 | 2 | 0 | 0 | 0
2023-05-22 15:00 | 3 | 0 | 0 | 0
2023-05-22 15:00 | 4 | 0 | 0 | 0
2023-05-22 15:00 | 5 | 0 | 0 | 0
2023-05-22 16:00 | 1 | 0 | 0 | 0
2023-05-22 16:00 | 2 | 0 | 0 | 0
2023-05-22 16:00 | 3 | 0 | 0 | 0
2023-05-22 16:00 | 4 | 0 | 0 | 0
2023-05-22 16:00 | 5 | 0 | 0 | 0
2023-05-22 17:00 | 1 | 0 | 0 | 0
2023-05-22 17:00 | 2 | 0 | 0 | 0
2023-05-22 17:00 | 3 | 0 | 0 | 0
2023-05-22 17:00 | 4 | 0 | 0 | 0
2023-05-22 17:00 | 5 | 0 | 0 | 0
2023-05-22 18:00 | 1 | 0 | 0 | 0
2023-05-22 18:00 | 2 | 0 | 0 | 0
2023-05-22 18:00 | 3 | 0 | 0 | 0
2023-05-22 18:00 | 4 | 0 | 0 | 0
2023-05-22 18:00 | 5 | 0 | 0 | 0
2023-05-22 19:00 | 1 | 0 | 0 | 0
2023-05-22 19:00 | 2 | 0 | 0 | 0
2023-05-22 19:00 | 3 | 0 | 0 | 0
2023-05-22 19:00 | 4 | 0 | 0 | 0
2023-05-22 19:00 | 5 | 0 | 0 | 0
2023-05-22 20:00 | 1 | 0 | 0 | 0
2023-05-22 20:00 | 2 | 0 | 0 | 0
2023-05-22 20:00 | 3 | 0 | 0 | 0
2023-05-22 20:00 | 4 | 0 | 0 | 0
2023-05-22 20:00 | 5 | 0 | 0 | 0
2023-05-22 21:00 | 1 | 0 | 0 | 0
2023-05-22 21:00 | 2 | 0 | 0 | 0
2023-05-22 21:00 | 3 | 0 | 0 | 0
2023-05-22 21:00 | 4 | 0 | 0 | 0
2023-05-22 21:00 | 5 | 0 | 0 | 0
2023-05-22 22:00 | 1 | 0 | 0 | 0
2023-05-22 22:00 | 2 | 0 | 0 | 0
2023-05-22 22:00 | 3 | 0 | 0 | 0
2023-05-22 22:00 | 4 | 0 | 0 | 0
2023-05-22 22:00 | 5 | 0 | 0 | 0
2023-05-22 23:00 | 1 | 0 | 0 | 0
2023-05-22 23:00 | 2 | 0 | 0 | 0
2023-05-22 23:00 | 3 | 0 | 0 | 0
2023-05-22 23:00 | 4 | 0 | 0 | 0
2023-05-22 23:00 | 5 | 0 | 0 | 0
2023-05-23 | 1 | 0 | 0 | 0
2023-05-23 | 2 | 0 | 0 | 0
2023-05-23 | 3 | 0 | 0 | 0
2023-05-23 | 4 | 0 | 0 | 0
2023-05-23 | 5 | 0 | 0 | 0
2023-05-23 01:00 | 1 | 0 | 0 | 0
2023-05-23 01:00 | 2 | 0 | 0 | 0
2023-05-23 01:00 | 3 | 0 | 0 | 0
2023-05-23 01:00 | 4 | 0 | 0 | 0
2023-05-23 01:00 | 5 | 0 | 0 | 0
2023-05-23 02:00 | 1 | 0 | 0 | 0
2023-05-23 02:00 | 2 | 0 | 0 | 0
2023-05-23 02:00 | 3 | 0 | 0 | 0
2023-05-23 02:00 | 4 | 0 | 0 | 0
2023-05-23 02:00 | 5 | 0 | 0 | 0
2023-05-23 03:00 | 1 | 0 | 0 | 0
2023-05-23 03:00 | 2 | 0 | 0 | 0
2023-05-23 03:00 | 3 | 0 | 0 | 0
2023-05-23 03:00 | 4 | 0 | 0 | 0
2023-05-23 03:00 | 5 | 0 | 0 | 0
2023-05-23 04:00 | 1 | 0 | 0 | 0
2023-05-23 04:00 | 2 | 0 | 0 | 0
2023-05-23 04:00 | 3 | 0 | 0 | 0
2023-05-23 04:00 | 4 | 0 | 0 | 0
2023-05-23 04:00 | 5 | 0 | 0 | 0
2023-05-23 05:00 | 1 | 0 | 0 | 0
2023-05-23 05:00 | 2 | 0 | 0 | 0
2023-05-23 05:00 | 3 | 0 | 0 | 0
2023-05-23 05:00 | 4 | 0 | 0 | 0
2023-05-23 05:00 | 5 | 0 | 0 | 0
2023-05-23 06:00 | 1 | 0 | 0 | 0
2023-05-23 06:00 | 2 | 0 | 0 | 0
2023-05-23 06:00 | 3 | 0 | 0 | 0
2023-05-23 06:00 | 4 | 0 | 0 | 0
2023-05-23 06:00 | 5 | 0 | 0 | 0
2023-05-23 07:00 | 1 | 0 | 0 | 0
2023-05-23 07:00 | 2 | 0 | 0 | 0
2023-05-23 07:00 | 3 | 0 | 0 | 0
2023-05-23 07:00 | 4 | 0 | 0 | 0
2023-05-23 07:00 | 5 | 0 | 0 | 0
2023-05-23 08:00 | 1 | 0 | 0 | 0
2023-05-23 08:00 | 2 | 0 | 0 | 0
2023-05-23 08:00 | 3 | 0 | 0 | 0
2023-05-23 08:00 | 4 | 0 | 0 | 0
2023-05-23 08:00 | 5 | 0 | 0 | 0
2023-05-23 09:00 | 1 | 0 | 0 | 0
2023-05-23 09:00 | 2 | 0 | 0 | 0
2023-05-23 09:00 | 3 | 0 | 0 | 0
2023-05-23 09:00 | 4 | 0 | 0 | 0
2023-05-23 09:00 | 5 | 0 | 0 | 0
2023-05-23 10:00 | 1 | 0 | 0 | 0
2023-05-23 10:00 | 2 | 0 | 0 | 0
2023-05-23 10:00 | 3 | 0 | 0 | 0
2023-05-23 10:00 | 4 | 0 | 0 | 0
2023-05-23 10:00 | 5 | 0 | 0 | 0
2023-05-23 11:00 | 1 | 0 | 0 | 0
2023-05-23 11:00 | 2 | 0 | 0 | 0
2023-05-23 11:00 | 3 | 0 | 0 | 0
2023-05-23 11:00 | 4 | 0 | 0 | 0
2023-05-23 11:00 | 5 | 0 | 0 | 0
2023-05-23 12:00 | 1 | 0 | 0 | 0
2023-05-23 12:00 | 2 | 0 | 0 | 0
2023-05-23 12:00 | 3 | 0 | 0 | 0
2023-05-23 12:00 | 4 | 0 | 0 | 0
2023-05-23 12:00 | 5 | 0 | 0 | 0
2023-05-23 13:00 | 1 | 0 | 0 | 0
2023-05-23 13:00 | 2 | 0 | 0 | 0
2023-05-23 13:00 | 3 | 0 | 0 | 0
2023-05-23 13:00 | 4 | 0 | 0 | 0
2023-05-23 13:00 | 5 | 0 | 0 | 0
2023-05-23 14:00 | 1 | 0 | 0 | 0
2023-05-23 14:00 | 2 | 0 | 0 | 0
2023-05-23 14:00 | 3 | 0 | 0 | 0
2023-05-23 14:00 | 4 | 0 | 0 | 0
2023-05-23 14:00 | 5 | 0 | 0 | 0
2023-05-23 15:00 | 1 | 0 | 0 | 0
2023-05-23 15:00 | 2 | 0 | 0 | 0
2023-05-23 15:00 | 3 | 0 | 0 | 0
2023-05-23 15:00 | 4 | 0 | 0 | 0
2023-05-23 15:00 | 5 | 0 | 0 | 0
2023-05-23 16:00 | 1 | 0 | 0 | 0
2023-05-23 16:00 | 2 | 0 | 0 | 0
2023-05-23 16:00 | 3 | 0 | 0 | 0
2023-05-23 16:00 | 4 | 0 | 0 | 0
2023-05-23 16:00 | 5 | 0 | 0 | 0
2023-05-23 17:00 | 1 | 0 | 0 | 0
2023-05-23 17:00 | 2 | 0 | 0 | 0
2023-05-23 17:00 | 3 | 0 | 0 | 0
2023-05-23 17:00 | 4 | 0 | 0 | 0
2023-05-23 17:00 | 5 | 0 | 0 | 0
2023-05-23 18:00 | 1 | 0 | 0 | 0
2023-05-23 18:00 | 2 | 0 | 0 | 0
2023-05-23 18:00 | 3 | 0 | 0 | 0
2023-05-23 18:00 | 4 | 0 | 0 | 0
2023-05-23 18:00 | 5 | 0 | 0 | 0
2023-05-23 19:00 | 1 | 0 | 0 | 0
2023-05-23 19:00 | 2 | 0 | 0 | 0
2023-05-23 19:00 | 3 | 0 | 0 | 0
2023-05-23 19:00 | 4 | 0 | 0 | 0
2023-05-23 19:00 | 5 | 0 | 0 | 0
2023-05-23 20:00 | 1 | 0 | 0 | 0
2023-05-23 20:00 | 2 | 0 | 0 | 0
2023-05-23 20:00 | 3 | 0 | 0 | 0
2023-05-23 20:00 | 4 | 0 | 0 | 0
2023-05-23 20:00 | 5 | 0 | 0 | 0
2023-05-23 21:00 | 1 | 0 | 0 | 0
2023-05-23 21:00 | 2 | 0 | 0 | 0
2023-05-23 21:00 | 3 | 0 | 0 | 0
2023-05-23 21:00 | 4 | 0 | 0 | 0
2023-05-23 21:00 | 5 | 0 | 0 | 0
2023-05-23 22:00 | 1 | 0 | 0 | 0
2023-05-23 22:00 | 2 | 0 | 0 | 0
2023-05-23 22:00 | 3 | 0 | 0 | 0
2023-05-23 22:00 | 4 | 0 | 0 | 0
2023-05-23 22:00 | 5 | 0 | 0 | 0
2023-05-23 23:00 | 1 | 0 | 0 | 0
2023-05-23 23:00 | 2 | 0 | 0 | 0
2023-05-23 23:00 | 3 | 0 | 0 | 0
2023-05-23 23:00 | 4 | 0 | 0 | 0
2023-05-23 23:00 | 5 | 0 | 0 | 0
2023-05-24 | 1 | 0 | 0 | 0
2023-05-24 | 2 | 0 | 0 | 0
2023-05-24 | 3 | 0 | 0 | 0
2023-05-24 | 4 | 0 | 0 | 0
2023-05-24 | 5 | 0 | 0 | 0
2023-05-24 01:00 | 1 | 0 | 0 | 0
2023-05-24 01:00 | 2 | 0 | 0 | 0
2023-05-24 01:00 | 3 | 0 | 0 | 0
2023-05-24 01:00 | 4 | 0 | 0 | 0
2023-05-24 01:00 | 5 | 0 | 0 | 0
2023-05-24 02:00 | 1 | 0 | 0 | 0
2023-05-24 02:00 | 2 | 0 | 0 | 0
2023-05-24 02:00 | 3 | 0 | 0 | 0
2023-05-24 02:00 | 4 | 0 | 0 | 0
2023-05-24 02:00 | 5 | 0 | 0 | 0
2023-05-24 03:00 | 1 | 0 | 0 | 0
2023-05-24 03:00 | 2 | 0 | 0 | 0
2023-05-24 03:00 | 3 | 0 | 0 | 0
2023-05-24 03:00 | 4 | 0 | 0 | 0
2023-05-24 03:00 | 5 | 0 | 0 | 0
2023-05-24 04:00 | 1 | 0 | 0 | 0
2023-05-24 04:00 | 2 | 0 | 0 | 0
2023-05-24 04:00 | 3 | 0 | 0 | 0
2023-05-24 04:00 | 4 | 0 | 0 | 0
2023-05-24 04:00 | 5 | 0 | 0 | 0
2023-05-24 05:00 | 1 | 0 | 0 | 0
2023-05-24 05:00 | 2 | 0 | 0 | 0
2023-05-24 05:00 | 3 | 0 | 0 | 0
2023-05-24 05:00 | 4 | 0 | 0 | 0
2023-05-24 05:00 | 5 | 0 | 0 | 0
2023-05-24 06:00 | 1 | 0 | 0 | 0
2023-05-24 06:00 | 2 | 0 | 0 | 0
2023-05-24 06:00 | 3 | 0 | 0 | 0
2023-05-24 06:00 | 4 | 0 | 0 | 0
2023-05-24 06:00 | 5 | 0 | 0 | 0
2023-05-24 07:00 | 1 | 0 | 0 | 0
2023-05-24 07:00 | 2 | 0 | 0 | 0
2023-05-24 07:00 | 3 | 0 | 0 | 0
2023-05-24 07:00 | 4 | 0 | 0 | 0
2023-05-24 07:00 | 5 | 0 | 0 | 0
2023-05-24 08:00 | 1 | 0 | 0 | 0
2023-05-24 08:00 | 2 | 0 | 0 | 0
2023-05-24 08:00 | 3 | 0 | 0 | 0
2023-05-24 08:00 | 4 | 0 | 0 | 0
2023-05-24 08:00 | 5 | 0 | 0 | 0
2023-05-24 09:00 | 1 | 0 | 0 | 0
2023-05-24 09:00 | 2 | 0 | 0 | 0
2023-05-24 09:00 | 3 | 0 | 0 | 0
2023-05-24 09:00 | 4 | 0 | 0 | 0
2023-05-24 09:00 | 5 | 0 | 0 | 0
2023-05-24 10:00 | 1 | 0 | 0 | 0
2023-05-24 10:00 | 2 | 0 | 0 | 0
2023-05-24 10:00 | 3 | 0 | 0 | 0
2023-05-24 10:00 | 4 | 0 | 0 | 0
2023-05-24 10:00 | 5 | 0 | 0 | 0
2023-05-24 11:00 | 1 | 0 | 0 | 0
2023-05-24 11:00 | 2 | 0 | 0 | 0
2023-05-24 11:00 | 3 | 0 | 0 | 0
2023-05-24 11:00 | 4 | 0 | 0 | 0
2023-05-24 11:00 | 5 | 0 | 0 | 0
2023-05-24 12:00 | 1 | 0 | 0 | 0
2023-05-24 12:00 | 2 | 0 | 0 | 0
2023-05-24 12:00 | 3 | 0 | 0 | 0
2023-05-24 12:00 | 4 | 0 | 0 | 0
2023-05-24 12:00 | 5 | 0 | 0 | 0
2023-05-24 13:00 | 1 | 0 | 0 | 0
2023-05-24 13:00 | 2 | 0 | 0 | 0
2023-05-24 13:00 | 3 | 0 | 0 | 0
2023-05-24 13:00 | 4 | 0 | 0 | 0
2023-05-24 13:00 | 5 | 0 | 0 | 0
2023-05-24 14:00 | 1 | 0 | 0 | 0
2023-05-24 14:00 | 2 | 0 | 0 | 0
2023-05-24 14:00 | 3 | 0 | 0 | 0
2023-05-24 14:00 | 4 | 0 | 0 | 0
2023-05-24 14:00 | 5 | 0 | 0 | 0
2023-05-24 15:00 | 1 | 0 | 0 | 0
2023-05-24 15:00 | 2 | 0 | 0 | 0
2023-05-24 15:00 | 3 | 0 | 0 | 0
2023-05-24 15:00 | 4 | 0 | 0 | 0
2023-05-24 15:00 | 5 | 0 | 0 | 0
2023-05-24 16:00 | 1 | 0 | 0 | 0
2023-05-24 16:00 | 2 | 0 | 0 | 0
2023-05-24 16:00 | 3 | 0 | 0 | 0
2023-05-24 16:00 | 4 | 0 | 0 | 0
2023-05-24 16:00 | 5 | 0 | 0 | 0
2023-05-24 17:00 | 1 | 0 | 0 | 0
2023-05-24 17:00 | 2 | 0 | 0 | 0
2023-05-24 17:00 | 3 | 0 | 0 | 0
2023-05-24 17:00 | 4 | 0 | 0 | 0
2023-05-24 17:00 | 5 | 0 | 0 | 0
2023-05-24 18:00 | 1 | 0 | 0 | 0
2023-05-24 18:00 | 2 | 0 | 0 | 0
2023-05-24 18:00 | 3 | 0 | 0 | 0
2023-05-24 18:00 | 4 | 0 | 0 | 0
2023-05-24 18:00 | 5 | 0 | 0 | 0
2023-05-24 19:00 | 1 | 0 | 0 | 0
2023-05-24 19:00 | 2 | 0 | 0 | 0
2023-05-24 19:00 | 3 | 0 | 0 | 0
2023-05-24 19:00 | 4 | 0 | 0 | 0
2023-05-24 19:00 | 5 | 0 | 0 | 0
2023-05-24 20:00 | 1 | 0 | 0 | 0
2023-05-24 20:00 | 2 | 0 | 0 | 0
2023-05-24 20:00 | 3 | 0 | 0 | 0
2023-05-24 20:00 | 4 | 0 | 0 | 0
2023-05-24 20:00 | 5 | 0 | 0 | 0
2023-05-24 21:00 | 1 | 0 | 0 | 0
2023-05-24 21:00 | 2 | 0 | 0 | 0
2023-05-24 21:00 | 3 | 0 | 0 | 0
2023-05-24 21:00 | 4 | 0 | 0 | 0
2023-05-24 21:00 | 5 | 0 | 0 | 0
2023-05-24 22:00 | 1 | 0 | 0 | 0
2023-05-24 22:00 | 2 | 0 | 0 | 0
2023-05-24 22:00 | 3 | 0 | 0 | 0
2023-05-24 22:00 | 4 | 0 | 0 | 0
2023-05-24 22:00 | 5 | 0 | 0 | 0
2023-05-24 23:00 | 1 | 0 | 0 | 0
2023-05-24 23:00 | 2 | 0 | 0 | 0
2023-05-24 23:00 | 3 | 0 | 0 | 0
2023-05-24 23:00 | 4 | 0 | 0 | 0
2023-05-24 23:00 | 5 | 0 | 0 | 0
2023-05-25 | 1 | 0 | 0 | 0
2023-05-25 | 2 | 0 | 0 | 0
2023-05-25 | 3 | 0 | 0 | 0
2023-05-25 | 4 | 0 | 0 | 0
2023-05-25 | 5 | 0 | 0 | 0
2023-05-25 01:00 | 1 | 0 | 0 | 0
2023-05-25 01:00 | 2 | 0 | 0 | 0
2023-05-25 01:00 | 3 | 0 | 0 | 0
2023-05-25 01:00 | 4 | 0 | 0 | 0
2023-05-25 01:00 | 5 | 0 | 0 | 0
2023-05-25 02:00 | 1 | 0 | 0 | 0
2023-05-25 02:00 | 2 | 0 | 0 | 0
2023-05-25 02:00 | 3 | 0 | 0 | 0
2023-05-25 02:00 | 4 | 0 | 0 | 0
2023-05-25 02:00 | 5 | 0 | 0 | 0
2023-05-25 03:00 | 1 | 0 | 0 | 0
2023-05-25 03:00 | 2 | 0 | 0 | 0
2023-05-25 03:00 | 3 | 0 | 0 | 0
2023-05-25 03:00 | 4 | 0 | 0 | 0
2023-05-25 03:00 | 5 | 0 | 0 | 0
2023-05-25 04:00 | 1 | 0 | 0 | 0
2023-05-25 04:00 | 2 | 0 | 0 | 0
2023-05-25 04:00 | 3 | 0 | 0 | 0
2023-05-25 04:00 | 4 | 0 | 0 | 0
2023-05-25 04:00 | 5 | 0 | 0 | 0
2023-05-25 05:00 | 1 | 0 | 0 | 0
2023-05-25 05:00 | 2 | 0 | 0 | 0
2023-05-25 05:00 | 3 | 0 | 0 | 0
2023-05-25 05:00 | 4 | 0 | 0 | 0
2023-05-25 05:00 | 5 | 0 | 0 | 0
2023-05-25 06:00 | 1 | 0 | 0 | 0
2023-05-25 06:00 | 2 | 0 | 0 | 0
2023-05-25 06:00 | 3 | 0 | 0 | 0
2023-05-25 06:00 | 4 | 0 | 0 | 0
2023-05-25 06:00 | 5 | 0 | 0 | 0
2023-05-25 07:00 | 1 | 0 | 0 | 0
2023-05-25 07:00 | 2 | 0 | 0 | 0
2023-05-25 07:00 | 3 | 0 | 0 | 0
2023-05-25 07:00 | 4 | 0 | 0 | 0
2023-05-25 07:00 | 5 | 0 | 0 | 0
2023-05-25 08:00 | 1 | 0 | 0 | 0
2023-05-25 08:00 | 2 | 0 | 0 | 0
2023-05-25 08:00 | 3 | 0 | 0 | 0
2023-05-25 08:00 | 4 | 0 | 0 | 0
2023-05-25 08:00 | 5 | 0 | 0 | 0
2023-05-25 09:00 | 1 | 0 | 0 | 0
2023-05-25 09:00 | 2 | 0 | 0 | 0
2023-05-25 09:00 | 3 | 0 | 0 | 0
2023-05-25 09:00 | 4 | 0 | 0 | 0
2023-05-25 09:00 | 5 | 0 | 0 | 0
2023-05-25 10:00 | 1 | 0 | 0 | 0
2023-05-25 10:00 | 2 | 0 | 0 | 0
2023-05-25 10:00 | 3 | 0 | 0 | 0
2023-05-25 10:00 | 4 | 0 | 0 | 0
2023-05-25 10:00 | 5 | 0 | 0 | 0
2023-05-25 11:00 | 1 | 0 | 0 | 0
2023-05-25 11:00 | 2 | 0 | 0 | 0
2023-05-25 11:00 | 3 | 0 | 0 | 0
2023-05-25 11:00 | 4 | 0 | 0 | 0
2023-05-25 11:00 | 5 | 0 | 0 | 0
2023-05-25 12:00 | 1 | 0 | 0 | 0
2023-05-25 12:00 | 2 | 0 | 0 | 0
2023-05-25 12:00 | 3 | 0 | 0 | 0
2023-05-25 12:00 | 4 | 0 | 0 | 0
2023-05-25 12:00 | 5 | 0 | 0 | 0
2023-05-25 13:00 | 1 | 0 | 0 | 0
2023-05-25 13:00 | 2 | 0 | 0 | 0
2023-05-25 13:00 | 3 | 0 | 0 | 0
2023-05-25 13:00 | 4 | 0 | 0 | 0
2023-05-25 13:00 | 5 | 0 | 0 | 0
2023-05-25 14:00 | 1 | 0 | 0 | 0
2023-05-25 14:00 | 2 | 0 | 0 | 0
2023-05-25 14:00 | 3 | 0 | 0 | 0
2023-05-25 14:00 | 4 | 0 | 0 | 0
2023-05-25 14:00 | 5 | 0 | 0 | 0
2023-05-25 15:00 | 1 | 0 | 0 | 0
2023-05-25 15:00 | 2 | 0 | 0 | 0
2023-05-25 15:00 | 3 | 0 | 0 | 0
2023-05-25 15:00 | 4 | 0 | 0 | 0
2023-05-25 15:00 | 5 | 0 | 0 | 0
2023-05-25 16:00 | 1 | 0 | 0 | 0
2023-05-25 16:00 | 2 | 0 | 0 | 0
2023-05-25 16:00 | 3 | 0 | 0 | 0
2023-05-25 16:00 | 4 | 0 | 0 | 0
2023-05-25 16:00 | 5 | 0 | 0 | 0
2023-05-25 17:00 | 1 | 0 | 0 | 0
2023-05-25 17:00 | 2 | 0 | 0 | 0
2023-05-25 17:00 | 3 | 0 | 0 | 0
2023-05-25 17:00 | 4 | 0 | 0 | 0
2023-05-25 17:00 | 5 | 0 | 0 | 0
2023-05-25 18:00 | 1 | 0 | 0 | 0
2023-05-25 18:00 | 2 | 0 | 0 | 0
2023-05-25 18:00 | 3 | 0 | 0 | 0
2023-05-25 18:00 | 4 | 0 | 0 | 0
2023-05-25 18:00 | 5 | 0 | 0 | 0
2023-05-25 19:00 | 1 | 0 | 0 | 0
2023-05-25 19:00 | 2 | 0 | 0 | 0
2023-05-25 19:00 | 3 | 0 | 0 | 0
2023-05-25 19:00 | 4 | 0 | 0 | 0
2023-05-25 19:00 | 5 | 0 | 0 | 0
2023-05-25 20:00 | 1 | 0 | 0 | 0
2023-05-25 20:00 | 2 | 0 | 0 | 0
2023-05-25 20:00 | 3 | 0 | 0 | 0
2023-05-25 20:00 | 4 | 0 | 0 | 0
2023-05-25 20:00 | 5 | 0 | 0 | 0
2023-05-25 21:00 | 1 | 0 | 0 | 0
2023-05-25 21:00 | 2 | 0 | 0 | 0
2023-05-25 21:00 | 3 | 0 | 0 | 0
2023-05-25 21:00 | 4 | 0 | 0 | 0
2023-05-25 21:00 | 5 | 0 | 0 | 0
2023-05-25 22:00 | 1 | 0 | 0 | 0
2023-05-25 22:00 | 2 | 0 | 0 | 0
2023-05-25 22:00 | 3 | 0 | 0 | 0
2023-05-25 22:00 | 4 | 0 | 0 | 0
2023-05-25 22:00 | 5 | 0 | 0 | 0
2023-05-25 23:00 | 1 | 0 | 0 | 0
2023-05-25 23:00 | 2 | 0 | 0 | 0
2023-05-25 23:00 | 3 | 0 | 0 | 0
2023-05-25 23:00 | 4 | 0 | 0 | 0
2023-05-25 23:00 | 5 | 0 | 0 | 0
2023-05-26 | 1 | 0 | 0 | 0
2023-05-26 | 2 | 0 | 0 | 0
2023-05-26 | 3 | 0 | 0 | 0
2023-05-26 | 4 | 0 | 0 | 0
2023-05-26 | 5 | 0 | 0 | 0
2023-05-26 01:00 | 1 | 0 | 0 | 0
2023-05-26 01:00 | 2 | 0 | 0 | 0
2023-05-26 01:00 | 3 | 0 | 0 | 0
2023-05-26 01:00 | 4 | 0 | 0 | 0
2023-05-26 01:00 | 5 | 0 | 0 | 0
2023-05-26 02:00 | 1 | 0 | 0 | 0
2023-05-26 02:00 | 2 | 0 | 0 | 0
2023-05-26 02:00 | 3 | 0 | 0 | 0
2023-05-26 02:00 | 4 | 0 | 0 | 0
2023-05-26 02:00 | 5 | 0 | 0 | 0
2023-05-26 03:00 | 1 | 0 | 0 | 0
2023-05-26 03:00 | 2 | 0 | 0 | 0
2023-05-26 03:00 | 3 | 0 | 0 | 0
2023-05-26 03:00 | 4 | 0 | 0 | 0
2023-05-26 03:00 | 5 | 0 | 0 | 0
2023-05-26 04:00 | 1 | 0 | 0 | 0
2023-05-26 04:00 | 2 | 0 | 0 | 0
2023-05-26 04:00 | 3 | 0 | 0 | 0
2023-05-26 04:00 | 4 | 0 | 0 | 0
2023-05-26 04:00 | 5 | 0 | 0 | 0
2023-05-26 05:00 | 1 | 0 | 0 | 0
2023-05-26 05:00 | 2 | 0 | 0 | 0
2023-05-26 05:00 | 3 | 0 | 0 | 0
2023-05-26 05:00 | 4 | 0 | 0 | 0
2023-05-26 05:00 | 5 | 0 | 0 | 0
2023-05-26 06:00 | 1 | 0 | 0 | 0
2023-05-26 06:00 | 2 | 0 | 0 | 0
2023-05-26 06:00 | 3 | 0 | 0 | 0
2023-05-26 06:00 | 4 | 0 | 0 | 0
2023-05-26 06:00 | 5 | 0 | 0 | 0
2023-05-26 07:00 | 1 | 0 | 0 | 0
2023-05-26 07:00 | 2 | 0 | 0 | 0
2023-05-26 07:00 | 3 | 0 | 0 | 0
2023-05-26 07:00 | 4 | 0 | 0 | 0
2023-05-26 07:00 | 5 | 0 | 0 | 0
2023-05-26 08:00 | 1 | 0 | 0 | 0
2023-05-26 08:00 | 2 | 0 | 0 | 0
2023-05-26 08:00 | 3 | 0 | 0 | 0
2023-05-26 08:00 | 4 | 0 | 0 | 0
2023-05-26 08:00 | 5 | 0 | 0 | 0
2023-05-26 09:00 | 1 | 0 | 0 | 0
2023-05-26 09:00 | 2 | 0 | 0 | 0
2023-05-26 09:00 | 3 | 0 | 0 | 0
2023-05-26 09:00 | 4 | 0 | 0 | 0
2023-05-26 09:00 | 5 | 0 | 0 | 0
2023-05-26 10:00 | 1 | 0 | 0 | 0
2023-05-26 10:00 | 2 | 0 | 0 | 0
2023-05-26 10:00 | 3 | 0 | 0 | 0
2023-05-26 10:00 | 4 | 0 | 0 | 0
2023-05-26 10:00 | 5 | 0 | 0 | 0
2023-05-26 11:00 | 1 | 0 | 0 | 0
2023-05-26 11:00 | 2 | 0 | 0 | 0
2023-05-26 11:00 | 3 | 0 | 0 | 0
2023-05-26 11:00 | 4 | 0 | 0 | 0
2023-05-26 11:00 | 5 | 0 | 0 | 0
2023-05-26 12:00 | 1 | 0 | 0 | 0
2023-05-26 12:00 | 2 | 0 | 0 | 0
2023-05-26 12:00 | 3 | 0 | 0 | 0
2023-05-26 12:00 | 4 | 0 | 0 | 0
2023-05-26 12:00 | 5 | 0 | 0 | 0
2023-05-26 13:00 | 1 | 0 | 0 | 0
2023-05-26 13:00 | 2 | 0 | 0 | 0
2023-05-26 13:00 | 3 | 0 | 0 | 0
2023-05-26 13:00 | 4 | 0 | 0 | 0
2023-05-26 13:00 | 5 | 0 | 0 | 0
2023-05-26 14:00 | 1 | 0 | 0 | 0
2023-05-26 14:00 | 2 | 0 | 0 | 0
2023-05-26 14:00 | 3 | 0 | 0 | 0
2023-05-26 14:00 | 4 | 0 | 0 | 0
2023-05-26 14:00 | 5 | 0 | 0 | 0
2023-05-26 15:00 | 1 | 0 | 0 | 0
2023-05-26 15:00 | 2 | 0 | 0 | 0
2023-05-26 15:00 | 3 | 0 | 0 | 0
2023-05-26 15:00 | 4 | 0 | 0 | 0
2023-05-26 15:00 | 5 | 0 | 0 | 0
2023-05-26 16:00 | 1 | 0 | 0 | 0
2023-05-26 16:00 | 2 | 0 | 0 | 0
2023-05-26 16:00 | 3 | 0 | 0 | 0
2023-05-26 16:00 | 4 | 0 | 0 | 0
2023-05-26 16:00 | 5 | 0 | 0 | 0
2023-05-26 17:00 | 1 | 0 | 0 | 0
2023-05-26 17:00 | 2 | 0 | 0 | 0
2023-05-26 17:00 | 3 | 0 | 0 | 0
2023-05-26 17:00 | 4 | 0 | 0 | 0
2023-05-26 17:00 | 5 | 0 | 0 | 0
2023-05-26 18:00 | 1 | 0 | 0 | 0
2023-05-26 18:00 | 2 | 0 | 0 | 0
2023-05-26 18:00 | 3 | 0 | 0 | 0
2023-05-26 18:00 | 4 | 0 | 0 | 0
2023-05-26 18:00 | 5 | 0 | 0 | 0
2023-05-26 19:00 | 1 | 0 | 0 | 0
2023-05-26 19:00 | 2 | 0 | 0 | 0
2023-05-26 19:00 | 3 | 0 | 0 | 0
2023-05-26 19:00 | 4 | 0 | 0 | 0
2023-05-26 19:00 | 5 | 0 | 0 | 0
2023-05-26 20:00 | 1 | 0 | 0 | 0
2023-05-26 20:00 | 2 | 0 | 0 | 0
2023-05-26 20:00 | 3 | 0 | 0 | 0
2023-05-26 20:00 | 4 | 0 | 0 | 0
2023-05-26 20:00 | 5 | 0 | 0 | 0
2023-05-26 21:00 | 1 | 0 | 0 | 0
2023-05-26 21:00 | 2 | 0 | 0 | 0
2023-05-26 21:00 | 3 | 0 | 0 | 0
2023-05-26 21:00 | 4 | 0 | 0 | 0
2023-05-26 21:00 | 5 | 0 | 0 | 0
2023-05-26 22:00 | 1 | 0 | 0 | 0
2023-05-26 22:00 | 2 | 0 | 0 | 0
2023-05-26 22:00 | 3 | 0 | 0 | 0
2023-05-26 22:00 | 4 | 0 | 0 | 0
2023-05-26 22:00 | 5 | 0 | 0 | 0
2023-05-26 23:00 | 1 | 0 | 0 | 0
2023-05-26 23:00 | 2 | 0 | 0 | 0
2023-05-26 23:00 | 3 | 0 | 0 | 0
2023-05-26 23:00 | 4 | 0 | 0 | 0
2023-05-26 23:00 | 5 | 0 | 0 | 0
2023-05-27 | 1 | 0 | 0 | 0
2023-05-27 | 2 | 0 | 0 | 0
2023-05-27 | 3 | 0 | 0 | 0
2023-05-27 | 4 | 0 | 0 | 0
2023-05-27 | 5 | 0 | 0 | 0
2023-05-27 01:00 | 1 | 0 | 0 | 0
2023-05-27 01:00 | 2 | 0 | 0 | 0
2023-05-27 01:00 | 3 | 0 | 0 | 0
2023-05-27 01:00 | 4 | 0 | 0 | 0
2023-05-27 01:00 | 5 | 0 | 0 | 0
2023-05-27 02:00 | 1 | 0 | 0 | 0
2023-05-27 02:00 | 2 | 0 | 0 | 0
2023-05-27 02:00 | 3 | 0 | 0 | 0
2023-05-27 02:00 | 4 | 0 | 0 | 0
2023-05-27 02:00 | 5 | 0 | 0 | 0
2023-05-27 03:00 | 1 | 0 | 0 | 0
2023-05-27 03:00 | 2 | 0 | 0 | 0
2023-05-27 03:00 | 3 | 0 | 0 | 0
2023-05-27 03:00 | 4 | 0 | 0 | 0
2023-05-27 03:00 | 5 | 0 | 0 | 0
2023-05-27 04:00 | 1 | 0 | 0 | 0
2023-05-27 04:00 | 2 | 0 | 0 | 0
2023-05-27 04:00 | 3 | 0 | 0 | 0
2023-05-27 04:00 | 4 | 0 | 0 | 0
2023-05-27 04:00 | 5 | 0 | 0 | 0
2023-05-27 05:00 | 1 | 0 | 0 | 0
2023-05-27 05:00 | 2 | 0 | 0 | 0
2023-05-27 05:00 | 3 | 0 | 0 | 0
2023-05-27 05:00 | 4 | 0 | 0 | 0
2023-05-27 05:00 | 5 | 0 | 0 | 0
2023-05-27 06:00 | 1 | 0 | 0 | 0
2023-05-27 06:00 | 2 | 0 | 0 | 0
2023-05-27 06:00 | 3 | 0 | 0 | 0
2023-05-27 06:00 | 4 | 0 | 0 | 0
2023-05-27 06:00 | 5 | 0 | 0 | 0
2023-05-27 07:00 | 1 | 0 | 0 | 0
2023-05-27 07:00 | 2 | 0 | 0 | 0
2023-05-27 07:00 | 3 | 0 | 0 | 0
2023-05-27 07:00 | 4 | 0 | 0 | 0
2023-05-27 07:00 | 5 | 0 | 0 | 0
2023-05-27 08:00 | 1 | 0 | 0 | 0
2023-05-27 08:00 | 2 | 0 | 0 | 0
2023-05-27 08:00 | 3 | 0 | 0 | 0
2023-05-27 08:00 | 4 | 0 | 0 | 0
2023-05-27 08:00 | 5 | 0 | 0 | 0
2023-05-27 09:00 | 1 | 0 | 0 | 0
2023-05-27 09:00 | 2 | 0 | 0 | 0
2023-05-27 09:00 | 3 | 0 | 0 | 0
2023-05-27 09:00 | 4 | 0 | 0 | 0
2023-05-27 09:00 | 5 | 0 | 0 | 0
2023-05-27 10:00 | 1 | 0 | 0 | 0
2023-05-27 10:00 | 2 | 0 | 0 | 0
2023-05-27 10:00 | 3 | 0 | 0 | 0
2023-05-27 10:00 | 4 | 0 | 0 | 0
2023-05-27 10:00 | 5 | 0 | 0 | 0
2023-05-27 11:00 | 1 | 0 | 0 | 0
2023-05-27 11:00 | 2 | 0 | 0 | 0
2023-05-27 11:00 | 3 | 0 | 0 | 0
2023-05-27 11:00 | 4 | 0 | 0 | 0
2023-05-27 11:00 | 5 | 0 | 0 | 0
2023-05-27 12:00 | 1 | 0 | 0 | 0
2023-05-27 12:00 | 2 | 0 | 0 | 0
2023-05-27 12:00 | 3 | 0 | 0 | 0
2023-05-27 12:00 | 4 | 0 | 0 | 0
2023-05-27 12:00 | 5 | 0 | 0 | 0
2023-05-27 13:00 | 1 | 0 | 0 | 0
2023-05-27 13:00 | 2 | 0 | 0 | 0
2023-05-27 13:00 | 3 | 0 | 0 | 0
2023-05-27 13:00 | 4 | 0 | 0 | 0
2023-05-27 13:00 | 5 | 0 | 0 | 0
2023-05-27 14:00 | 1 | 0 | 0 | 0
2023-05-27 14:00 | 2 | 0 | 0 | 0
2023-05-27 14:00 | 3 | 0 | 0 | 0
2023-05-27 14:00 | 4 | 0 | 0 | 0
2023-05-27 14:00 | 5 | 0 | 0 | 0
2023-05-27 15:00 | 1 | 0 | 0 | 0
2023-05-27 15:00 | 2 | 0 | 0 | 0
2023-05-27 15:00 | 3 | 0 | 0 | 0
2023-05-27 15:00 | 4 | 0 | 0 | 0
2023-05-27 15:00 | 5 | 0 | 0 | 0
2023-05-27 16:00 | 1 | 0 | 0 | 0
2023-05-27 16:00 | 2 | 0 | 0 | 0
2023-05-27 16:00 | 3 | 0 | 0 | 0
2023-05-27 16:00 | 4 | 0 | 0 | 0
2023-05-27 16:00 | 5 | 0 | 0 | 0
2023-05-27 17:00 | 1 | 0 | 0 | 0
2023-05-27 17:00 | 2 | 0 | 0 | 0
2023-05-27 17:00 | 3 | 0 | 0 | 0
2023-05-27 17:00 | 4 | 0 | 0 | 0
2023-05-27 17:00 | 5 | 0 | 0 | 0
2023-05-27 18:00 | 1 | 0 | 0 | 0
2023-05-27 18:00 | 2 | 0 | 0 | 0
2023-05-27 18:00 | 3 | 0 | 0 | 0
2023-05-27 18:00 | 4 | 0 | 0 | 0
2023-05-27 18:00 | 5 | 0 | 0 | 0
2023-05-27 19:00 | 1 | 0 | 0 | 0
2023-05-27 19:00 | 2 | 0 | 0 | 0
2023-05-27 19:00 | 3 | 0 | 0 | 0
2023-05-27 19:00 | 4 | 0 | 0 | 0
2023-05-27 19:00 | 5 | 0 | 0 | 0
2023-05-27 20:00 | 1 | 0 | 0 | 0
2023-05-27 20:00 | 2 | 0 | 0 | 0
2023-05-27 20:00 | 3 | 0 | 0 | 0
2023-05-27 20:00 | 4 | 0 | 0 | 0
2023-05-27 20:00 | 5 | 0 | 0 | 0
2023-05-27 21:00 | 1 | 0 | 0 | 0
2023-05-27 21:00 | 2 | 0 | 0 | 0
2023-05-27 21:00 | 3 | 0 | 0 | 0
2023-05-27 21:00 | 4 | 0 | 0 | 0
2023-05-27 21:00 | 5 | 0 | 0 | 0
2023-05-27 22:00 | 1 | 0 | 0 | 0
2023-05-27 22:00 | 2 | 0 | 0 | 0
2023-05-27 22:00 | 3 | 0 | 0 | 0
2023-05-27 22:00 | 4 | 0 | 0 | 0
2023-05-27 22:00 | 5 | 0 | 0 | 0
2023-05-27 23:00 | 1 | 0 | 0 | 0
2023-05-27 23:00 | 2 | 0 | 0 | 0
2023-05-27 23:00 | 3 | 0 | 0 | 0
2023-05-27 23:00 | 4 | 0 | 0 | 0
2023-05-27 23:00 | 5 | 0 | 0 | 0
2023-05-28 | 1 | 0 | 0 | 0
2023-05-28 | 2 | 0 | 0 | 0
2023-05-28 | 3 | 0 | 0 | 0
2023-05-28 | 4 | 0 | 0 | 0
2023-05-28 | 5 | 0 | 0 | 0
2023-05-28 01:00 | 1 | 0 | 0 | 0
2023-05-28 01:00 | 2 | 0 | 0 | 0
2023-05-28 01:00 | 3 | 0 | 0 | 0
2023-05-28 01:00 | 4 | 0 | 0 | 0
2023-05-28 01:00 | 5 | 0 | 0 | 0
2023-05-28 02:00 | 1 | 0 | 0 | 0
2023-05-28 02:00 | 2 | 0 | 0 | 0
2023-05-28 02:00 | 3 | 0 | 0 | 0
2023-05-28 02:00 | 4 | 0 | 0 | 0
2023-05-28 02:00 | 5 | 0 | 0 | 0
2023-05-28 03:00 | 1 | 0 | 0 | 0
2023-05-28 03:00 | 2 | 0 | 0 | 0
2023-05-28 03:00 | 3 | 0 | 0 | 0
2023-05-28 03:00 | 4 | 0 | 0 | 0
2023-05-28 03:00 | 5 | 0 | 0 | 0
2023-05-28 04:00 | 1 | 0 | 0 | 0
2023-05-28 04:00 | 2 | 0 | 0 | 0
2023-05-28 04:00 | 3 | 0 | 0 | 0
2023-05-28 04:00 | 4 | 0 | 0 | 0
2023-05-28 04:00 | 5 | 0 | 0 | 0
2023-05-28 05:00 | 1 | 0 | 0 | 0
2023-05-28 05:00 | 2 | 0 | 0 | 0
2023-05-28 05:00 | 3 | 0 | 0 | 0
2023-05-28 05:00 | 4 | 0 | 0 | 0
2023-05-28 05:00 | 5 | 0 | 0 | 0
2023-05-28 06:00 | 1 | 0 | 0 | 0
2023-05-28 06:00 | 2 | 0 | 0 | 0
2023-05-28 06:00 | 3 | 0 | 0 | 0
2023-05-28 06:00 | 4 | 0 | 0 | 0
2023-05-28 06:00 | 5 | 0 | 0 | 0
2023-05-28 07:00 | 1 | 0 | 0 | 0
2023-05-28 07:00 | 2 | 0 | 0 | 0
2023-05-28 07:00 | 3 | 0 | 0 | 0
2023-05-28 07:00 | 4 | 0 | 0 | 0
2023-05-28 07:00 | 5 | 0 | 0 | 0
2023-05-28 08:00 | 1 | 0 | 0 | 0
2023-05-28 08:00 | 2 | 0 | 0 | 0
2023-05-28 08:00 | 3 | 0 | 0 | 0
2023-05-28 08:00 | 4 | 0 | 0 | 0
2023-05-28 08:00 | 5 | 0 | 0 | 0
2023-05-28 09:00 | 1 | 0 | 0 | 0
2023-05-28 09:00 | 2 | 0 | 0 | 0
2023-05-28 09:00 | 3 | 0 | 0 | 0
2023-05-28 09:00 | 4 | 0 | 0 | 0
2023-05-28 09:00 | 5 | 0 | 0 | 0
2023-05-28 10:00 | 1 | 0 | 0 | 0
2023-05-28 10:00 | 2 | 0 | 0 | 0
2023-05-28 10:00 | 3 | 0 | 0 | 0
2023-05-28 10:00 | 4 | 0 | 0 | 0
2023-05-28 10:00 | 5 | 0 | 0 | 0
2023-05-28 11:00 | 1 | 0 | 0 | 0
2023-05-28 11:00 | 2 | 0 | 0 | 0
2023-05-28 11:00 | 3 | 0 | 0 | 0
2023-05-28 11:00 | 4 | 0 | 0 | 0
2023-05-28 11:00 | 5 | 0 | 0 | 0
2023-05-28 12:00 | 1 | 0 | 0 | 0
2023-05-28 12:00 | 2 | 0 | 0 | 0
2023-05-28 12:00 | 3 | 0 | 0 | 0
2023-05-28 12:00 | 4 | 0 | 0 | 0
2023-05-28 12:00 | 5 | 0 | 0 | 0
2023-05-28 13:00 | 1 | 0 | 0 | 0
2023-05-28 13:00 | 2 | 0 | 0 | 0
2023-05-28 13:00 | 3 | 0 | 0 | 0
2023-05-28 13:00 | 4 | 0 | 0 | 0
2023-05-28 13:00 | 5 | 0 | 0 | 0
2023-05-28 14:00 | 1 | 0 | 0 | 0
2023-05-28 14:00 | 2 | 0 | 0 | 0
2023-05-28 14:00 | 3 | 0 | 0 | 0
2023-05-28 14:00 | 4 | 0 | 0 | 0
2023-05-28 14:00 | 5 | 0 | 0 | 0
2023-05-28 15:00 | 1 | 0 | 0 | 0
2023-05-28 15:00 | 2 | 0 | 0 | 0
2023-05-28 15:00 | 3 | 0 | 0 | 0
2023-05-28 15:00 | 4 | 0 | 0 | 0
2023-05-28 15:00 | 5 | 0 | 0 | 0
2023-05-28 16:00 | 1 | 0 | 0 | 0
2023-05-28 16:00 | 2 | 0 | 0 | 0
2023-05-28 16:00 | 3 | 0 | 0 | 0
2023-05-28 16:00 | 4 | 0 | 0 | 0
2023-05-28 16:00 | 5 | 0 | 0 | 0
2023-05-28 17:00 | 1 | 0 | 0 | 0
2023-05-28 17:00 | 2 | 0 | 0 | 0
2023-05-28 17:00 | 3 | 0 | 0 | 0
2023-05-28 17:00 | 4 | 0 | 0 | 0
2023-05-28 17:00 | 5 | 0 | 0 | 0
2023-05-28 18:00 | 1 | 0 | 0 | 0
2023-05-28 18:00 | 2 | 0 | 0 | 0
2023-05-28 18:00 | 3 | 0 | 0 | 0
2023-05-28 18:00 | 4 | 0 | 0 | 0
2023-05-28 18:00 | 5 | 0 | 0 | 0
2023-05-28 19:00 | 1 | 0 | 0 | 0
2023-05-28 19:00 | 2 | 0 | 0 | 0
2023-05-28 19:00 | 3 | 0 | 0 | 0
2023-05-28 19:00 | 4 | 0 | 0 | 0
2023-05-28 19:00 | 5 | 0 | 0 | 0
2023-05-28 20:00 | 1 | 0 | 0 | 0
2023-05-28 20:00 | 2 | 0 | 0 | 0
2023-05-28 20:00 | 3 | 0 | 0 | 0
2023-05-28 20:00 | 4 | 0 | 0 | 0
2023-05-28 20:00 | 5 | 0 | 0 | 0
2023-05-28 21:00 | 1 | 0 | 0 | 0
2023-05-28 21:00 | 2 | 0 | 0 | 0
2023-05-28 21:00 | 3 | 0 | 0 | 0
2023-05-28 21:00 | 4 | 0 | 0 | 0
2023-05-28 21:00 | 5 | 0 | 0 | 0
2023-05-28 22:00 | 1 | 0 | 0 | 0
2023-05-28 22:00 | 2 | 0 | 0 | 0
2023-05-28 22:00 | 3 | 0 | 0 | 0
2023-05-28 22:00 | 4 | 0 | 0 | 0
2023-05-28 22:00 | 5 | 0 | 0 | 0
2023-05-28 23:00 | 1 | 0 | 0 | 0
2023-05-28 23:00 | 2 | 0 | 0 | 0
2023-05-28 23:00 | 3 | 0 | 0 | 0
2023-05-28 23:00 | 4 | 0 | 0 | 0
2023-05-28 23:00 | 5 | 0 | 0 | 0
2023-05-29 | 1 | 0 | 0 | 0
2023-05-29 | 2 | 0 | 0 | 0
2023-05-29 | 3 | 0 | 0 | 0
2023-05-29 | 4 | 0 | 0 | 0
2023-05-29 | 5 | 0 | 0 | 0
2023-05-29 01:00 | 1 | 0 | 0 | 0
2023-05-29 01:00 | 2 | 0 | 0 | 0
2023-05-29 01:00 | 3 | 0 | 0 | 0
2023-05-29 01:00 | 4 | 0 | 0 | 0
2023-05-29 01:00 | 5 | 0 | 0 | 0
2023-05-29 02:00 | 1 | 0 | 0 | 0
2023-05-29 02:00 | 2 | 0 | 0 | 0
2023-05-29 02:00 | 3 | 0 | 0 | 0
2023-05-29 02:00 | 4 | 0 | 0 | 0
2023-05-29 02:00 | 5 | 0 | 0 | 0
2023-05-29 03:00 | 1 | 0 | 0 | 0
2023-05-29 03:00 | 2 | 0 | 0 | 0
2023-05-29 03:00 | 3 | 0 | 0 | 0
2023-05-29 03:00 | 4 | 0 | 0 | 0
2023-05-29 03:00 | 5 | 0 | 0 | 0
2023-05-29 04:00 | 1 | 0 | 0 | 0
2023-05-29 04:00 | 2 | 0 | 0 | 0
2023-05-29 04:00 | 3 | 0 | 0 | 0
2023-05-29 04:00 | 4 | 0 | 0 | 0
2023-05-29 04:00 | 5 | 0 | 0 | 0
2023-05-29 05:00 | 1 | 0 | 0 | 0
2023-05-29 05:00 | 2 | 0 | 0 | 0
2023-05-29 05:00 | 3 | 0 | 0 | 0
2023-05-29 05:00 | 4 | 0 | 0 | 0
2023-05-29 05:00 | 5 | 0 | 0 | 0
2023-05-29 06:00 | 1 | 0 | 0 | 0
2023-05-29 06:00 | 2 | 0 | 0 | 0
2023-05-29 06:00 | 3 | 0 | 0 | 0
2023-05-29 06:00 | 4 | 0 | 0 | 0
2023-05-29 06:00 | 5 | 0 | 0 | 0
2023-05-29 07:00 | 1 | 0 | 0 | 0
2023-05-29 07:00 | 2 | 0 | 0 | 0
2023-05-29 07:00 | 3 | 0 | 0 | 0
2023-05-29 07:00 | 4 | 0 | 0 | 0
2023-05-29 07:00 | 5 | 0 | 0 | 0
2023-05-29 08:00 | 1 | 0 | 0 | 0
2023-05-29 08:00 | 2 | 0 | 0 | 0
2023-05-29 08:00 | 3 | 0 | 0 | 0
2023-05-29 08:00 | 4 | 0 | 0 | 0
2023-05-29 08:00 | 5 | 0 | 0 | 0
2023-05-29 09:00 | 1 | 0 | 0 | 0
2023-05-29 09:00 | 2 | 0 | 0 | 0
2023-05-29 09:00 | 3 | 0 | 0 | 0
2023-05-29 09:00 | 4 | 0 | 0 | 0
2023-05-29 09:00 | 5 | 0 | 0 | 0
2023-05-29 10:00 | 1 | 0 | 0 | 0
2023-05-29 10:00 | 2 | 0 | 0 | 0
2023-05-29 10:00 | 3 | 0 | 0 | 0
2023-05-29 10:00 | 4 | 0 | 0 | 0
2023-05-29 10:00 | 5 | 0 | 0 | 0
2023-05-29 11:00 | 1 | 0 | 0 | 0
2023-05-29 11:00 | 2 | 0 | 0 | 0
2023-05-29 11:00 | 3 | 0 | 0 | 0
2023-05-29 11:00 | 4 | 0 | 0 | 0
2023-05-29 11:00 | 5 | 0 | 0 | 0
2023-05-29 12:00 | 1 | 0 | 0 | 0
2023-05-29 12:00 | 2 | 0 | 0 | 0
2023-05-29 12:00 | 3 | 0 | 0 | 0
2023-05-29 12:00 | 4 | 0 | 0 | 0
2023-05-29 12:00 | 5 | 0 | 0 | 0
2023-05-29 13:00 | 1 | 0 | 0 | 0
2023-05-29 13:00 | 2 | 0 | 0 | 0
2023-05-29 13:00 | 3 | 0 | 0 | 0
2023-05-29 13:00 | 4 | 0 | 0 | 0
2023-05-29 13:00 | 5 | 0 | 0 | 0
2023-05-29 14:00 | 1 | 0 | 0 | 0
2023-05-29 14:00 | 2 | 0 | 0 | 0
2023-05-29 14:00 | 3 | 0 | 0 | 0
2023-05-29 14:00 | 4 | 0 | 0 | 0
2023-05-29 14:00 | 5 | 0 | 0 | 0
2023-05-29 15:00 | 1 | 0 | 0 | 0
2023-05-29 15:00 | 2 | 0 | 0 | 0
2023-05-29 15:00 | 3 | 0 | 0 | 0
2023-05-29 15:00 | 4 | 0 | 0 | 0
2023-05-29 15:00 | 5 | 0 | 0 | 0
2023-05-29 16:00 | 1 | 0 | 0 | 0
2023-05-29 16:00 | 2 | 0 | 0 | 0
2023-05-29 16:00 | 3 | 0 | 0 | 0
2023-05-29 16:00 | 4 | 0 | 0 | 0
2023-05-29 16:00 | 5 | 0 | 0 | 0
2023-05-29 17:00 | 1 | 0 | 0 | 0
2023-05-29 17:00 | 2 | 0 | 0 | 0
2023-05-29 17:00 | 3 | 0 | 0 | 0
2023-05-29 17:00 | 4 | 0 | 0 | 0
2023-05-29 17:00 | 5 | 0 | 0 | 0
2023-05-29 18:00 | 1 | 0 | 0 | 0
2023-05-29 18:00 | 2 | 0 | 0 | 0
2023-05-29 18:00 | 3 | 0 | 0 | 0
2023-05-29 18:00 | 4 | 0 | 0 | 0
2023-05-29 18:00 | 5 | 0 | 0 | 0
2023-05-29 19:00 | 1 | 0 | 0 | 0
2023-05-29 19:00 | 2 | 0 | 0 | 0
2023-05-29 19:00 | 3 | 0 | 0 | 0
2023-05-29 19:00 | 4 | 0 | 0 | 0
2023-05-29 19:00 | 5 | 0 | 0 | 0
2023-05-29 20:00 | 1 | 0 | 0 | 0
2023-05-29 20:00 | 2 | 0 | 0 | 0
2023-05-29 20:00 | 3 | 0 | 0 | 0
2023-05-29 20:00 | 4 | 0 | 0 | 0
2023-05-29 20:00 | 5 | 0 | 0 | 0
2023-05-29 21:00 | 1 | 0 | 0 | 0
2023-05-29 21:00 | 2 | 0 | 0 | 0
2023-05-29 21:00 | 3 | 0 | 0 | 0
2023-05-29 21:00 | 4 | 0 | 0 | 0
2023-05-29 21:00 | 5 | 0 | 0 | 0
2023-05-29 22:00 | 1 | 0 | 0 | 0
2023-05-29 22:00 | 2 | 0 | 0 | 0
2023-05-29 22:00 | 3 | 0 | 0 | 0
2023-05-29 22:00 | 4 | 0 | 0 | 0
2023-05-29 22:00 | 5 | 0 | 0 | 0
2023-05-29 23:00 | 1 | 0 | 0 | 0
2023-05-29 23:00 | 2 | 0 | 0 | 0
2023-05-29 23:00 | 3 | 0 | 0 | 0
2023-05-29 23:00 | 4 | 0 | 0 | 0
2023-05-29 23:00 | 5 | 0 | 0 | 0
2023-05-30 | 1 | 0 | 0 | 0
2023-05-30 | 2 | 0 | 0 | 0
2023-05-30 | 3 | 0 | 0 | 0
2023-05-30 | 4 | 0 | 0 | 0
2023-05-30 | 5 | 0 | 0 | 0
2023-05-30 01:00 | 1 | 0 | 0 | 0
2023-05-30 01:00 | 2 | 0 | 0 | 0
2023-05-30 01:00 | 3 | 0 | 0 | 0
2023-05-30 01:00 | 4 | 0 | 0 | 0
2023-05-30 01:00 | 5 | 0 | 0 | 0
2023-05-30 02:00 | 1 | 0 | 0 | 0
2023-05-30 02:00 | 2 | 0 | 0 | 0
2023-05-30 02:00 | 3 | 0 | 0 | 0
2023-05-30 02:00 | 4 | 0 | 0 | 0
2023-05-30 02:00 | 5 | 0 | 0 | 0
2023-05-30 03:00 | 1 | 0 | 0 | 0
2023-05-30 03:00 | 2 | 0 | 0 | 0
2023-05-30 03:00 | 3 | 0 | 0 | 0
2023-05-30 03:00 | 4 | 0 | 0 | 0
2023-05-30 03:00 | 5 | 0 | 0 | 0
2023-05-30 04:00 | 1 | 0 | 0 | 0
2023-05-30 04:00 | 2 | 0 | 0 | 0
2023-05-30 04:00 | 3 | 0 | 0 | 0
2023-05-30 04:00 | 4 | 0 | 0 | 0
2023-05-30 04:00 | 5 | 0 | 0 | 0
2023-05-30 05:00 | 1 | 0 | 0 | 0
2023-05-30 05:00 | 2 | 0 | 0 | 0
2023-05-30 05:00 | 3 | 0 | 0 | 0
2023-05-30 05:00 | 4 | 0 | 0 | 0
2023-05-30 05:00 | 5 | 0 | 0 | 0
2023-05-30 06:00 | 1 | 0 | 0 | 0
2023-05-30 06:00 | 2 | 0 | 0 | 0
2023-05-30 06:00 | 3 | 0 | 0 | 0
2023-05-30 06:00 | 4 | 0 | 0 | 0
2023-05-30 06:00 | 5 | 0 | 0 | 0
2023-05-30 07:00 | 1 | 0 | 0 | 0
2023-05-30 07:00 | 2 | 0 | 0 | 0
2023-05-30 07:00 | 3 | 0 | 0 | 0
2023-05-30 07:00 | 4 | 0 | 0 | 0
2023-05-30 07:00 | 5 | 0 | 0 | 0
2023-05-30 08:00 | 1 | 0 | 0 | 0
2023-05-30 08:00 | 2 | 0 | 0 | 0
2023-05-30 08:00 | 3 | 0 | 0 | 0
2023-05-30 08:00 | 4 | 0 | 0 | 0
2023-05-30 08:00 | 5 | 0 | 0 | 0
2023-05-30 09:00 | 1 | 0 | 0 | 0
2023-05-30 09:00 | 2 | 0 | 0 | 0
2023-05-30 09:00 | 3 | 0 | 0 | 0
2023-05-30 09:00 | 4 | 0 | 0 | 0
2023-05-30 09:00 | 5 | 0 | 0 | 0
2023-05-30 10:00 | 1 | 0 | 0 | 0
2023-05-30 10:00 | 2 | 0 | 0 | 0
2023-05-30 10:00 | 3 | 0 | 0 | 0
2023-05-30 10:00 | 4 | 0 | 0 | 0
2023-05-30 10:00 | 5 | 0 | 0 | 0
2023-05-30 11:00 | 1 | 0 | 0 | 0
2023-05-30 11:00 | 2 | 0 | 0 | 0
2023-05-30 11:00 | 3 | 0 | 0 | 0
2023-05-30 11:00 | 4 | 0 | 0 | 0
2023-05-30 11:00 | 5 | 0 | 0 | 0
2023-05-30 12:00 | 1 | 0 | 0 | 0
2023-05-30 12:00 | 2 | 0 | 0 | 0
2023-05-30 12:00 | 3 | 0 | 0 | 0
2023-05-30 12:00 | 4 | 0 | 0 | 0
2023-05-30 12:00 | 5 | 0 | 0 | 0
2023-05-30 13:00 | 1 | 0 | 0 | 0
2023-05-30 13:00 | 2 | 0 | 0 | 0
2023-05-30 13:00 | 3 | 0 | 0 | 0
2023-05-30 13:00 | 4 | 0 | 0 | 0
2023-05-30 13:00 | 5 | 0 | 0 | 0
2023-05-30 14:00 | 1 | 0 | 0 | 0
2023-05-30 14:00 | 2 | 0 | 0 | 0
2023-05-30 14:00 | 3 | 0 | 0 | 0
2023-05-30 14:00 | 4 | 0 | 0 | 0
2023-05-30 14:00 | 5 | 0 | 0 | 0
2023-05-30 15:00 | 1 | 0 | 0 | 0
2023-05-30 15:00 | 2 | 0 | 0 | 0
2023-05-30 15:00 | 3 | 0 | 0 | 0
2023-05-30 15:00 | 4 | 0 | 0 | 0
2023-05-30 15:00 | 5 | 0 | 0 | 0
2023-05-30 16:00 | 1 | 0 | 0 | 0
2023-05-30 16:00 | 2 | 0 | 0 | 0
2023-05-30 16:00 | 3 | 0 | 0 | 0
2023-05-30 16:00 | 4 | 0 | 0 | 0
2023-05-30 16:00 | 5 | 0 | 0 | 0
2023-05-30 17:00 | 1 | 0 | 0 | 0
2023-05-30 17:00 | 2 | 0 | 0 | 0
2023-05-30 17:00 | 3 | 0 | 0 | 0
2023-05-30 17:00 | 4 | 0 | 0 | 0
2023-05-30 17:00 | 5 | 0 | 0 | 0
2023-05-30 18:00 | 1 | 0 | 0 | 0
2023-05-30 18:00 | 2 | 0 | 0 | 0
2023-05-30 18:00 | 3 | 0 | 0 | 0
2023-05-30 18:00 | 4 | 0 | 0 | 0
2023-05-30 18:00 | 5 | 0 | 0 | 0
2023-05-30 19:00 | 1 | 0 | 0 | 0
2023-05-30 19:00 | 2 | 0 | 0 | 0
2023-05-30 19:00 | 3 | 0 | 0 | 0
2023-05-30 19:00 | 4 | 0 | 0 | 0
2023-05-30 19:00 | 5 | 0 | 0 | 0
2023-05-30 20:00 | 1 | 0 | 0 | 0
2023-05-30 20:00 | 2 | 0 | 0 | 0
2023-05-30 20:00 | 3 | 0 | 0 | 0
2023-05-30 20:00 | 4 | 0 | 0 | 0
2023-05-30 20:00 | 5 | 0 | 0 | 0
2023-05-30 21:00 | 1 | 0 | 0 | 0
2023-05-30 21:00 | 2 | 0 | 0 | 0
2023-05-30 21:00 | 3 | 0 | 0 | 0
2023-05-30 21:00 | 4 | 0 | 0 | 0
2023-05-30 21:00 | 5 | 0 | 0 | 0
2023-05-30 22:00 | 1 | 0 | 0 | 0
2023-05-30 22:00 | 2 | 0 | 0 | 0
2023-05-30 22:00 | 3 | 0 | 0 | 0
2023-05-30 22:00 | 4 | 0 | 0 | 0
2023-05-30 22:00 | 5 | 0 | 0 | 0
2023-05-30 23:00 | 1 | 0 | 0 | 0
2023-05-30 23:00 | 2 | 0 | 0 | 0
2023-05-30 23:00 | 3 | 0 | 0 | 0
2023-05-30 23:00 | 4 | 0 | 0 | 0
2023-05-30 23:00 | 5 | 0 | 0 | 0
2023-05-31 | 1 | 0 | 0 | 0
2023-05-31 | 2 | 0 | 0 | 0
2023-05-31 | 3 | 0 | 0 | 0
2023-05-31 | 4 | 0 | 0 | 0
2023-05-31 | 5 | 0 | 0 | 0
2023-05-31 01:00 | 1 | 0 | 0 | 0
2023-05-31 01:00 | 2 | 0 | 0 | 0
2023-05-31 01:00 | 3 | 0 | 0 | 0
2023-05-31 01:00 | 4 | 0 | 0 | 0
2023-05-31 01:00 | 5 | 0 | 0 | 0
2023-05-31 02:00 | 1 | 0 | 0 | 0
2023-05-31 02:00 | 2 | 0 | 0 | 0
2023-05-31 02:00 | 3 | 0 | 0 | 0
2023-05-31 02:00 | 4 | 0 | 0 | 0
2023-05-31 02:00 | 5 | 0 | 0 | 0
2023-05-31 03:00 | 1 | 0 | 0 | 0
2023-05-31 03:00 | 2 | 0 | 0 | 0
2023-05-31 03:00 | 3 | 0 | 0 | 0
2023-05-31 03:00 | 4 | 0 | 0 | 0
2023-05-31 03:00 | 5 | 0 | 0 | 0
2023-05-31 04:00 | 1 | 0 | 0 | 0
2023-05-31 04:00 | 2 | 0 | 0 | 0
2023-05-31 04:00 | 3 | 0 | 0 | 0
2023-05-31 04:00 | 4 | 0 | 0 | 0
2023-05-31 04:00 | 5 | 0 | 0 | 0
2023-05-31 05:00 | 1 | 0 | 0 | 0
2023-05-31 05:00 | 2 | 0 | 0 | 0
2023-05-31 05:00 | 3 | 0 | 0 | 0
2023-05-31 05:00 | 4 | 0 | 0 | 0
2023-05-31 05:00 | 5 | 0 | 0 | 0
2023-05-31 06:00 | 1 | 0 | 0 | 0
2023-05-31 06:00 | 2 | 0 | 0 | 0
2023-05-31 06:00 | 3 | 0 | 0 | 0
2023-05-31 06:00 | 4 | 0 | 0 | 0
2023-05-31 06:00 | 5 | 0 | 0 | 0
2023-05-31 07:00 | 1 | 0 | 0 | 0
2023-05-31 07:00 | 2 | 0 | 0 | 0
2023-05-31 07:00 | 3 | 0 | 0 | 0
2023-05-31 07:00 | 4 | 0 | 0 | 0
2023-05-31 07:00 | 5 | 0 | 0 | 0
2023-05-31 08:00 | 1 | 0 | 0 | 0
2023-05-31 08:00 | 2 | 0 | 0 | 0
2023-05-31 08:00 | 3 | 0 | 0 | 0
2023-05-31 08:00 | 4 | 0 | 0 | 0
2023-05-31 08:00 | 5 | 0 | 0 | 0
2023-05-31 09:00 | 1 | 0 | 0 | 0
2023-05-31 09:00 | 2 | 0 | 0 | 0
2023-05-31 09:00 | 3 | 0 | 0 | 0
2023-05-31 09:00 | 4 | 0 | 0 | 0
2023-05-31 09:00 | 5 | 0 | 0 | 0
2023-05-31 10:00 | 1 | 0 | 0 | 0
2023-05-31 10:00 | 2 | 0 | 0 | 0
2023-05-31 10:00 | 3 | 0 | 0 | 0
2023-05-31 10:00 | 4 | 0 | 0 | 0
2023-05-31 10:00 | 5 | 0 | 0 | 0
2023-05-31 11:00 | 1 | 0 | 0 | 0
2023-05-31 11:00 | 2 | 0 | 0 | 0
2023-05-31 11:00 | 3 | 0 | 0 | 0
2023-05-31 11:00 | 4 | 0 | 0 | 0
2023-05-31 11:00 | 5 | 0 | 0 | 0
2023-05-31 12:00 | 1 | 0 | 0 | 0
2023-05-31 12:00 | 2 | 0 | 0 | 0
2023-05-31 12:00 | 3 | 0 | 0 | 0
2023-05-31 12:00 | 4 | 0 | 0 | 0
2023-05-31 12:00 | 5 | 0 | 0 | 0
2023-05-31 13:00 | 1 | 0 | 0 | 0
2023-05-31 13:00 | 2 | 0 | 0 | 0
2023-05-31 13:00 | 3 | 0 | 0 | 0
2023-05-31 13:00 | 4 | 0 | 0 | 0
2023-05-31 13:00 | 5 | 0 | 0 | 0
2023-05-31 14:00 | 1 | 0 | 0 | 0
2023-05-31 14:00 | 2 | 0 | 0 | 0
2023-05-31 14:00 | 3 | 0 | 0 | 0
2023-05-31 14:00 | 4 | 0 | 0 | 0
2023-05-31 14:00 | 5 | 0 | 0 | 0
2023-05-31 15:00 | 1 | 0 | 0 | 0
2023-05-31 15:00 | 2 | 0 | 0 | 0
2023-05-31 15:00 | 3 | 0 | 0 | 0
2023-05-31 15:00 | 4 | 0 | 0 | 0
2023-05-31 15:00 | 5 | 0 | 0 | 0
2023-05-31 16:00 | 1 | 0 | 0 | 0
2023-05-31 16:00 | 2 | 0 | 0 | 0
2023-05-31 16:00 | 3 | 0 | 0 | 0
2023-05-31 16:00 | 4 | 0 | 0 | 0
2023-05-31 16:00 | 5 | 0 | 0 | 0
2023-05-31 17:00 | 1 | 0 | 0 | 0
2023-05-31 17:00 | 2 | 0 | 0 | 0
2023-05-31 17:00 | 3 | 0 | 0 | 0
2023-05-31 17:00 | 4 | 0 | 0 | 0
2023-05-31 17:00 | 5 | 0 | 0 | 0
2023-05-31 18:00 | 1 | 0 | 0 | 0
2023-05-31 18:00 | 2 | 0 | 0 | 0
2023-05-31 18:00 | 3 | 0 | 0 | 0
2023-05-31 18:00 | 4 | 0 | 0 | 0
2023-05-31 18:00 | 5 | 0 | 0 | 0
2023-05-31 19:00 | 1 | 0 | 0 | 0
2023-05-31 19:00 | 2 | 0 | 0 | 0
2023-05-31 19:00 | 3 | 0 | 0 | 0
2023-05-31 19:00 | 4 | 0 | 0 | 0
2023-05-31 19:00 | 5 | 0 | 0 | 0
2023-05-31 20:00 | 1 | 0 | 0 | 0
2023-05-31 20:00 | 2 | 0 | 0 | 0
2023-05-31 20:00 | 3 | 0 | 0 | 0
2023-05-31 20:00 | 4 | 0 | 0 | 0
2023-05-31 20:00 | 5 | 0 | 0 | 0
2023-05-31 21:00 | 1 | 0 | 0 | 0
2023-05-31 21:00 | 2 | 0 | 0 | 0
2023-05-31 21:00 | 3 | 0 | 0 | 0
2023-05-31 21:00 | 4 | 0 | 0 | 0
2023-05-31 21:00 | 5 | 0 | 0 | 0
2023-05-31 22:00 | 1 | 0 | 0 | 0
2023-05-31 22:00 | 2 | 0 | 0 | 0
2023-05-31 22:00 | 3 | 0 | 0 | 0
2023-05-31 22:00 | 4 | 0 | 0 | 0
2023-05-31 22:00 | 5 | 0 | 0 | 0
2023-05-31 23:00 | 1 | 0 | 0 | 0
2023-05-31 23:00 | 2 | 0 | 0 | 0
2023-05-31 23:00 | 3 | 0 | 0 | 0
2023-05-31 23:00 | 4 | 0 | 0 | 0
2023-05-31 23:00 | 5 | 0 | 0 | 0
2023-06-01 | 1 | 0 | 0 | 0
2023-06-01 | 2 | 0 | 0 | 0
2023-06-01 | 3 | 0 | 0 | 0
2023-06-01 | 4 | 0 | 0 | 0
2023-06-01 | 5 | 0 | 0 | 0
2023-06-01 01:00 | 1 | 0 | 0 | 0
2023-06-01 01:00 | 2 | 0 | 0 | 0
2023-06-01 01:00 | 3 | 0 | 0 | 0
2023-06-01 01:00 | 4 | 0 | 0 | 0
2023-06-01 01:00 | 5 | 0 | 0 | 0
2023-06-01 02:00 | 1 | 0 | 0 | 0
2023-06-01 02:00 | 2 | 0 | 0 | 0
2023-06-01 02:00 | 3 | 0 | 0 | 0
2023-06-01 02:00 | 4 | 0 | 0 | 0
2023-06-01 02:00 | 5 | 0 | 0 | 0
2023-06-01 03:00 | 1 | 0 | 0 | 0
2023-06-01 03:00 | 2 | 0 | 0 | 0
2023-06-01 03:00 | 3 | 0 | 0 | 0
2023-06-01 03:00 | 4 | 0 | 0 | 0
2023-06-01 03:00 | 5 | 0 | 0 | 0
2023-06-01 04:00 | 1 | 0 | 0 | 0
2023-06-01 04:00 | 2 | 0 | 0 | 0
2023-06-01 04:00 | 3 | 0 | 0 | 0
2023-06-01 04:00 | 4 | 0 | 0 | 0
2023-06-01 04:00 | 5 | 0 | 0 | 0
2023-06-01 05:00 | 1 | 0 | 0 | 0
2023-06-01 05:00 | 2 | 0 | 0 | 0
2023-06-01 05:00 | 3 | 0 | 0 | 0
2023-06-01 05:00 | 4 | 0 | 0 | 0
2023-06-01 05:00 | 5 | 0 | 0 | 0
2023-06-01 06:00 | 1 | 0 | 0 | 0
2023-06-01 06:00 | 2 | 0 | 0 | 0
2023-06-01 06:00 | 3 | 0 | 0 | 0
2023-06-01 06:00 | 4 | 0 | 0 | 0
2023-06-01 06:00 | 5 | 0 | 0 | 0
2023-06-01 07:00 | 1 | 0 | 0 | 0
2023-06-01 07:00 | 2 | 0 | 0 | 0
2023-06-01 07:00 | 3 | 0 | 0 | 0
2023-06-01 07:00 | 4 | 0 | 0 | 0
2023-06-01 07:00 | 5 | 0 | 0 | 0
2023-06-01 08:00 | 1 | 0 | 0 | 0
2023-06-01 08:00 | 2 | 0 | 0 | 0
2023-06-01 08:00 | 3 | 0 | 0 | 0
2023-06-01 08:00 | 4 | 0 | 0 | 0
2023-06-01 08:00 | 5 | 0 | 0 | 0
2023-06-01 09:00 | 1 | 0 | 0 | 0
2023-06-01 09:00 | 2 | 0 | 0 | 0
2023-06-01 09:00 | 3 | 0 | 0 | 0
2023-06-01 09:00 | 4 | 0 | 0 | 0
2023-06-01 09:00 | 5 | 0 | 0 | 0
2023-06-01 10:00 | 1 | 0 | 0 | 0
2023-06-01 10:00 | 2 | 0 | 0 | 0
2023-06-01 10:00 | 3 | 0 | 0 | 0
2023-06-01 10:00 | 4 | 0 | 0 | 0
2023-06-01 10:00 | 5 | 0 | 0 | 0
2023-06-01 11:00 | 1 | 0 | 0 | 0
2023-06-01 11:00 | 2 | 0 | 0 | 0
2023-06-01 11:00 | 3 | 0 | 0 | 0
2023-06-01 11:00 | 4 | 0 | 0 | 0
2023-06-01 11:00 | 5 | 0 | 0 | 0
2023-06-01 12:00 | 1 | 0 | 0 | 0
2023-06-01 12:00 | 2 | 0 | 0 | 0
2023-06-01 12:00 | 3 | 0 | 0 | 0
2023-06-01 12:00 | 4 | 0 | 0 | 0
2023-06-01 12:00 | 5 | 0 | 0 | 0
2023-06-01 13:00 | 1 | 0 | 0 | 0
2023-06-01 13:00 | 2 | 0 | 0 | 0
2023-06-01 13:00 | 3 | 0 | 0 | 0
2023-06-01 13:00 | 4 | 0 | 0 | 0
2023-06-01 13:00 | 5 | 0 | 0 | 0
2023-06-01 14:00 | 1 | 0 | 0 | 0
2023-06-01 14:00 | 2 | 0 | 0 | 0
2023-06-01 14:00 | 3 | 0 | 0 | 0
2023-06-01 14:00 | 4 | 0 | 0 | 0
2023-06-01 14:00 | 5 | 0 | 0 | 0
2023-06-01 15:00 | 1 | 0 | 0 | 0
2023-06-01 15:00 | 2 | 0 | 0 | 0
2023-06-01 15:00 | 3 | 0 | 0 | 0
2023-06-01 15:00 | 4 | 0 | 0 | 0
2023-06-01 15:00 | 5 | 0 | 0 | 0
2023-06-01 16:00 | 1 | 0 | 0 | 0
2023-06-01 16:00 | 2 | 0 | 0 | 0
2023-06-01 16:00 | 3 | 0 | 0 | 0
2023-06-01 16:00 | 4 | 0 | 0 | 0
2023-06-01 16:00 | 5 | 0 | 0 | 0
2023-06-01 17:00 | 1 | 0 | 0 | 0
2023-06-01 17:00 | 2 | 0 | 0 | 0
2023-06-01 17:00 | 3 | 0 | 0 | 0
2023-06-01 17:00 | 4 | 0 | 0 | 0
2023-06-01 17:00 | 5 | 0 | 0 | 0
2023-06-01 18:00 | 1 | 0 | 0 | 0
2023-06-01 18:00 | 2 | 0 | 0 | 0
2023-06-01 18:00 | 3 | 0 | 0 | 0
2023-06-01 18:00 | 4 | 0 | 0 | 0
2023-06-01 18:00 | 5 | 0 | 0 | 0
2023-06-01 19:00 | 1 | 0 | 0 | 0
2023-06-01 19:00 | 2 | 0 | 0 | 0
2023-06-01 19:00 | 3 | 0 | 0 | 0
2023-06-01 19:00 | 4 | 0 | 0 | 0
2023-06-01 19:00 | 5 | 0 | 0 | 0
2023-06-01 20:00 | 1 | 0 | 0 | 0
2023-06-01 20:00 | 2 | 0 | 0 | 0
2023-06-01 20:00 | 3 | 0 | 0 | 0
2023-06-01 20:00 | 4 | 0 | 0 | 0
2023-06-01 20:00 | 5 | 0 | 0 | 0
2023-06-01 21:00 | 1 | 0 | 0 | 0
2023-06-01 21:00 | 2 | 0 | 0 | 0
2023-06-01 21:00 | 3 | 0 | 0 | 0
2023-06-01 21:00 | 4 | 0 | 0 | 0
2023-06-01 21:00 | 5 | 0 | 0 | 0
2023-06-01 22:00 | 1 | 0 | 0 | 0
2023-06-01 22:00 | 2 | 0 | 0 | 0
2023-06-01 22:00 | 3 | 0 | 0 | 0
2023-06-01 22:00 | 4 | 0 | 0 | 0
2023-06-01 22:00 | 5 | 0 | 0 | 0
2023-06-01 23:00 | 1 | 0 | 0 | 0
2023-06-01 23:00 | 2 | 0 | 0 | 0
2023-06-01 23:00 | 3 | 0 | 0 | 0
2023-06-01 23:00 | 4 | 0 | 0 | 0
2023-06-01 23:00 | 5 | 0 | 0 | 0
2023-06-02 | 1 | 0 | 0 | 0
2023-06-02 | 2 | 0 | 0 | 0
2023-06-02 | 3 | 0 | 0 | 0
2023-06-02 | 4 | 0 | 0 | 0
2023-06-02 | 5 | 0 | 0 | 0
2023-06-02 01:00 | 1 | 0 | 0 | 0
2023-06-02 01:00 | 2 | 0 | 0 | 0
2023-06-02 01:00 | 3 | 0 | 0 | 0
2023-06-02 01:00 | 4 | 0 | 0 | 0
2023-06-02 01:00 | 5 | 0 | 0 | 0
2023-06-02 02:00 | 1 | 0 | 0 | 0
2023-06-02 02:00 | 2 | 0 | 0 | 0
2023-06-02 02:00 | 3 | 0 | 0 | 0
2023-06-02 02:00 | 4 | 0 | 0 | 0
2023-06-02 02:00 | 5 | 0 | 0 | 0
2023-06-02 03:00 | 1 | 0 | 0 | 0
2023-06-02 03:00 | 2 | 0 | 0 | 0
2023-06-02 03:00 | 3 | 0 | 0 | 0
2023-06-02 03:00 | 4 | 0 | 0 | 0
2023-06-02 03:00 | 5 | 0 | 0 | 0
2023-06-02 04:00 | 1 | 0 | 0 | 0
2023-06-02 04:00 | 2 | 0 | 0 | 0
2023-06-02 04:00 | 3 | 0 | 0 | 0
2023-06-02 04:00 | 4 | 0 | 0 | 0
2023-06-02 04:00 | 5 | 0 | 0 | 0
2023-06-02 05:00 | 1 | 0 | 0 | 0
2023-06-02 05:00 | 2 | 0 | 0 | 0
2023-06-02 05:00 | 3 | 0 | 0 | 0
2023-06-02 05:00 | 4 | 0 | 0 | 0
2023-06-02 05:00 | 5 | 0 | 0 | 0
2023-06-02 06:00 | 1 | 0 | 0 | 0
2023-06-02 06:00 | 2 | 0 | 0 | 0
2023-06-02 06:00 | 3 | 0 | 0 | 0
2023-06-02 06:00 | 4 | 0 | 0 | 0
2023-06-02 06:00 | 5 | 0 | 0 | 0
2023-06-02 07:00 | 1 | 0 | 0 | 0
2023-06-02 07:00 | 2 | 0 | 0 | 0
2023-06-02 07:00 | 3 | 0 | 0 | 0
2023-06-02 07:00 | 4 | 0 | 0 | 0
2023-06-02 07:00 | 5 | 0 | 0 | 0
2023-06-02 08:00 | 1 | 0 | 0 | 0
2023-06-02 08:00 | 2 | 0 | 0 | 0
2023-06-02 08:00 | 3 | 0 | 0 | 0
2023-06-02 08:00 | 4 | 0 | 0 | 0
2023-06-02 08:00 | 5 | 0 | 0 | 0
2023-06-02 09:00 | 1 | 0 | 0 | 0
2023-06-02 09:00 | 2 | 0 | 0 | 0
2023-06-02 09:00 | 3 | 0 | 0 | 0
2023-06-02 09:00 | 4 | 0 | 0 | 0
2023-06-02 09:00 | 5 | 0 | 0 | 0
2023-06-02 10:00 | 1 | 0 | 0 | 0
2023-06-02 10:00 | 2 | 0 | 0 | 0
2023-06-02 10:00 | 3 | 0 | 0 | 0
2023-06-02 10:00 | 4 | 0 | 0 | 0
2023-06-02 10:00 | 5 | 0 | 0 | 0
2023-06-02 11:00 | 1 | 0 | 0 | 0
2023-06-02 11:00 | 2 | 0 | 0 | 0
2023-06-02 11:00 | 3 | 0 | 0 | 0
2023-06-02 11:00 | 4 | 0 | 0 | 0
2023-06-02 11:00 | 5 | 0 | 0 | 0
2023-06-02 12:00 | 1 | 0 | 0 | 0
2023-06-02 12:00 | 2 | 0 | 0 | 0
2023-06-02 12:00 | 3 | 0 | 0 | 0
2023-06-02 12:00 | 4 | 0 | 0 | 0
2023-06-02 12:00 | 5 | 0 | 0 | 0
2023-06-02 13:00 | 1 | 0 | 0 | 0
2023-06-02 13:00 | 2 | 0 | 0 | 0
2023-06-02 13:00 | 3 | 0 | 0 | 0
2023-06-02 13:00 | 4 | 0 | 0 | 0
2023-06-02 13:00 | 5 | 0 | 0 | 0
2023-06-02 14:00 | 1 | 0 | 0 | 0
2023-06-02 14:00 | 2 | 0 | 0 | 0
2023-06-02 14:00 | 3 | 0 | 0 | 0
2023-06-02 14:00 | 4 | 0 | 0 | 0
2023-06-02 14:00 | 5 | 0 | 0 | 0
2023-06-02 15:00 | 1 | 0 | 0 | 0
2023-06-02 15:00 | 2 | 0 | 0 | 0
2023-06-02 15:00 | 3 | 0 | 0 | 0
2023-06-02 15:00 | 4 | 0 | 0 | 0
2023-06-02 15:00 | 5 | 0 | 0 | 0
2023-06-02 16:00 | 1 | 0 | 0 | 0
2023-06-02 16:00 | 2 | 0 | 0 | 0
2023-06-02 16:00 | 3 | 0 | 0 | 0
2023-06-02 16:00 | 4 | 0 | 0 | 0
2023-06-02 16:00 | 5 | 0 | 0 | 0
2023-06-02 17:00 | 1 | 0 | 0 | 0
2023-06-02 17:00 | 2 | 0 | 0 | 0
2023-06-02 17:00 | 3 | 0 | 0 | 0
2023-06-02 17:00 | 4 | 0 | 0 | 0
2023-06-02 17:00 | 5 | 0 | 0 | 0
2023-06-02 18:00 | 1 | 0 | 0 | 0
2023-06-02 18:00 | 2 | 0 | 0 | 0
2023-06-02 18:00 | 3 | 0 | 0 | 0
2023-06-02 18:00 | 4 | 0 | 0 | 0
2023-06-02 18:00 | 5 | 0 | 0 | 0
2023-06-02 19:00 | 1 | 0 | 0 | 0
2023-06-02 19:00 | 2 | 0 | 0 | 0
2023-06-02 19:00 | 3 | 0 | 0 | 0
2023-06-02 19:00 | 4 | 0 | 0 | 0
2023-06-02 19:00 | 5 | 0 | 0 | 0
2023-06-02 20:00 | 1 | 0 | 0 | 0
2023-06-02 20:00 | 2 | 0 | 0 | 0
2023-06-02 20:00 | 3 | 0 | 0 | 0
2023-06-02 20:00 | 4 | 0 | 0 | 0
2023-06-02 20:00 | 5 | 0 | 0 | 0
2023-06-02 21:00 | 1 | 0 | 0 | 0
2023-06-02 21:00 | 2 | 0 | 0 | 0
2023-06-02 21:00 | 3 | 0 | 0 | 0
2023-06-02 21:00 | 4 | 0 | 0 | 0
2023-06-02 21:00 | 5 | 0 | 0 | 0
2023-06-02 22:00 | 1 | 0 | 0 | 0
2023-06-02 22:00 | 2 | 0 | 0 | 0
2023-06-02 22:00 | 3 | 0 | 0 | 0
2023-06-02 22:00 | 4 | 0 | 0 | 0
2023-06-02 22:00 | 5 | 0 | 0 | 0
2023-06-02 23:00 | 1 | 0 | 0 | 0
2023-06-02 23:00 | 2 | 0 | 0 | 0
2023-06-02 23:00 | 3 | 0 | 0 | 0
2023-06-02 23:00 | 4 | 0 | 0 | 0
2023-06-02 23:00 | 5 | 0 | 0 | 0
2023-06-03 | 1 | 0 | 0 | 0
2023-06-03 | 2 | 0 | 0 | 0
2023-06-03 | 3 | 0 | 0 | 0
2023-06-03 | 4 | 0 | 0 | 0
2023-06-03 | 5 | 0 | 0 | 0
2023-06-03 01:00 | 1 | 0 | 0 | 0
2023-06-03 01:00 | 2 | 0 | 0 | 0
2023-06-03 01:00 | 3 | 0 | 0 | 0
2023-06-03 01:00 | 4 | 0 | 0 | 0
2023-06-03 01:00 | 5 | 0 | 0 | 0
2023-06-03 02:00 | 1 | 0 | 0 | 0
2023-06-03 02:00 | 2 | 0 | 0 | 0
2023-06-03 02:00 | 3 | 0 | 0 | 0
2023-06-03 02:00 | 4 | 0 | 0 | 0
2023-06-03 02:00 | 5 | 0 | 0 | 0
2023-06-03 03:00 | 1 | 0 | 0 | 0
2023-06-03 03:00 | 2 | 0 | 0 | 0
2023-06-03 03:00 | 3 | 0 | 0 | 0
2023-06-03 03:00 | 4 | 0 | 0 | 0
2023-06-03 03:00 | 5 | 0 | 0 | 0
2023-06-03 04:00 | 1 | 0 | 0 | 0
2023-06-03 04:00 | 2 | 0 | 0 | 0
2023-06-03 04:00 | 3 | 0 | 0 | 0
2023-06-03 04:00 | 4 | 0 | 0 | 0
2023-06-03 04:00 | 5 | 0 | 0 | 0
2023-06-03 05:00 | 1 | 0 | 0 | 0
2023-06-03 05:00 | 2 | 0 | 0 | 0
2023-06-03 05:00 | 3 | 0 | 0 | 0
2023-06-03 05:00 | 4 | 0 | 0 | 0
2023-06-03 05:00 | 5 | 0 | 0 | 0
2023-06-03 06:00 | 1 | 0 | 0 | 0
2023-06-03 06:00 | 2 | 0 | 0 | 0
2023-06-03 06:00 | 3 | 0 | 0 | 0
2023-06-03 06:00 | 4 | 0 | 0 | 0
2023-06-03 06:00 | 5 | 0 | 0 | 0
2023-06-03 07:00 | 1 | 0 | 0 | 0
2023-06-03 07:00 | 2 | 0 | 0 | 0
2023-06-03 07:00 | 3 | 0 | 0 | 0
2023-06-03 07:00 | 4 | 0 | 0 | 0
2023-06-03 07:00 | 5 | 0 | 0 | 0
2023-06-03 08:00 | 1 | 0 | 0 | 0
2023-06-03 08:00 | 2 | 0 | 0 | 0
2023-06-03 08:00 | 3 | 0 | 0 | 0
2023-06-03 08:00 | 4 | 0 | 0 | 0
2023-06-03 08:00 | 5 | 0 | 0 | 0
2023-06-03 09:00 | 1 | 0 | 0 | 0
2023-06-03 09:00 | 2 | 0 | 0 | 0
2023-06-03 09:00 | 3 | 0 | 0 | 0
2023-06-03 09:00 | 4 | 0 | 0 | 0
2023-06-03 09:00 | 5 | 0 | 0 | 0
2023-06-03 10:00 | 1 | 0 | 0 | 0
2023-06-03 10:00 | 2 | 0 | 0 | 0
2023-06-03 10:00 | 3 | 0 | 0 | 0
2023-06-03 10:00 | 4 | 0 | 0 | 0
2023-06-03 10:00 | 5 | 0 | 0 | 0
2023-06-03 11:00 | 1 | 0 | 0 | 0
2023-06-03 11:00 | 2 | 0 | 0 | 0
2023-06-03 11:00 | 3 | 0 | 0 | 0
2023-06-03 11:00 | 4 | 0 | 0 | 0
2023-06-03 11:00 | 5 | 0 | 0 | 0
2023-06-03 12:00 | 1 | 0 | 0 | 0
2023-06-03 12:00 | 2 | 0 | 0 | 0
2023-06-03 12:00 | 3 | 0 | 0 | 0
2023-06-03 12:00 | 4 | 0 | 0 | 0
2023-06-03 12:00 | 5 | 0 | 0 | 0
2023-06-03 13:00 | 1 | 0 | 0 | 0
2023-06-03 13:00 | 2 | 0 | 0 | 0
2023-06-03 13:00 | 3 | 0 | 0 | 0
2023-06-03 13:00 | 4 | 0 | 0 | 0
2023-06-03 13:00 | 5 | 0 | 0 | 0
2023-06-03 14:00 | 1 | 0 | 0 | 0
2023-06-03 14:00 | 2 | 0 | 0 | 0
2023-06-03 14:00 | 3 | 0 | 0 | 0
2023-06-03 14:00 | 4 | 0 | 0 | 0
2023-06-03 14:00 | 5 | 0 | 0 | 0
2023-06-03 15:00 | 1 | 0 | 0 | 0
2023-06-03 15:00 | 2 | 0 | 0 | 0
2023-06-03 15:00 | 3 | 0 | 0 | 0
2023-06-03 15:00 | 4 | 0 | 0 | 0
2023-06-03 15:00 | 5 | 0 | 0 | 0
2023-06-03 16:00 | 1 | 0 | 0 | 0
2023-06-03 16:00 | 2 | 0 | 0 | 0
2023-06-03 16:00 | 3 | 0 | 0 | 0
2023-06-03 16:00 | 4 | 0 | 0 | 0
2023-06-03 16:00 | 5 | 0 | 0 | 0
2023-06-03 17:00 | 1 | 0 | 0 | 0
2023-06-03 17:00 | 2 | 0 | 0 | 0
2023-06-03 17:00 | 3 | 0 | 0 | 0
2023-06-03 17:00 | 4 | 0 | 0 | 0
2023-06-03 17:00 | 5 | 0 | 0 | 0
2023-06-03 18:00 | 1 | 0 | 0 | 0
2023-06-03 18:00 | 2 | 0 | 0 | 0
2023-06-03 18:00 | 3 | 0 | 0 | 0
2023-06-03 18:00 | 4 | 0 | 0 | 0
2023-06-03 18:00 | 5 | 0 | 0 | 0
2023-06-03 19:00 | 1 | 0 | 0 | 0
2023-06-03 19:00 | 2 | 0 | 0 | 0
2023-06-03 19:00 | 3 | 0 | 0 | 0
2023-06-03 19:00 | 4 | 0 | 0 | 0
2023-06-03 19:00 | 5 | 0 | 0 | 0
2023-06-03 20:00 | 1 | 0 | 0 | 0
2023-06-03 20:00 | 2 | 0 | 0 | 0
2023-06-03 20:00 | 3 | 0 | 0 | 0
2023-06-03 20:00 | 4 | 0 | 0 | 0
2023-06-03 20:00 | 5 | 0 | 0 | 0
2023-06-03 21:00 | 1 | 0 | 0 | 0
2023-06-03 21:00 | 2 | 0 | 0 | 0
2023-06-03 21:00 | 3 | 0 | 0 | 0
2023-06-03 21:00 | 4 | 0 | 0 | 0
2023-06-03 21:00 | 5 | 0 | 0 | 0
2023-06-03 22:00 | 1 | 0 | 0 | 0
2023-06-03 22:00 | 2 | 0 | 0 | 0
2023-06-03 22:00 | 3 | 0 | 0 | 0
2023-06-03 22:00 | 4 | 0 | 0 | 0
2023-06-03 22:00 | 5 | 0 | 0 | 0
2023-06-03 23:00 | 1 | 0 | 0 | 0
2023-06-03 23:00 | 2 | 0 | 0 | 0
2023-06-03 23:00 | 3 | 0 | 0 | 0
2023-06-03 23:00 | 4 | 0 | 0 | 0
2023-06-03 23:00 | 5 | 0 | 0 | 0
2023-06-04 | 1 | 0 | 0 | 0
2023-06-04 | 2 | 0 | 0 | 0
2023-06-04 | 3 | 0 | 0 | 0
2023-06-04 | 4 | 0 | 0 | 0
2023-06-04 | 5 | 0 | 0 | 0
2023-06-04 01:00 | 1 | 0 | 0 | 0
2023-06-04 01:00 | 2 | 0 | 0 | 0
2023-06-04 01:00 | 3 | 0 | 0 | 0
2023-06-04 01:00 | 4 | 0 | 0 | 0
2023-06-04 01:00 | 5 | 0 | 0 | 0
2023-06-04 02:00 | 1 | 0 | 0 | 0
2023-06-04 02:00 | 2 | 0 | 0 | 0
2023-06-04 02:00 | 3 | 0 | 0 | 0
2023-06-04 02:00 | 4 | 0 | 0 | 0
2023-06-04 02:00 | 5 | 0 | 0 | 0
2023-06-04 03:00 | 1 | 0 | 0 | 0
2023-06-04 03:00 | 2 | 0 | 0 | 0
2023-06-04 03:00 | 3 | 0 | 0 | 0
2023-06-04 03:00 | 4 | 0 | 0 | 0
2023-06-04 03:00 | 5 | 0 | 0 | 0
2023-06-04 04:00 | 1 | 0 | 0 | 0
2023-06-04 04:00 | 2 | 0 | 0 | 0
2023-06-04 04:00 | 3 | 0 | 0 | 0
2023-06-04 04:00 | 4 | 0 | 0 | 0
2023-06-04 04:00 | 5 | 0 | 0 | 0
2023-06-04 05:00 | 1 | 0 | 0 | 0
2023-06-04 05:00 | 2 | 0 | 0 | 0
2023-06-04 05:00 | 3 | 0 | 0 | 0
2023-06-04 05:00 | 4 | 0 | 0 | 0
2023-06-04 05:00 | 5 | 0 | 0 | 0
2023-06-04 06:00 | 1 | 0 | 0 | 0
2023-06-04 06:00 | 2 | 0 | 0 | 0
2023-06-04 06:00 | 3 | 0 | 0 | 0
2023-06-04 06:00 | 4 | 0 | 0 | 0
2023-06-04 06:00 | 5 | 0 | 0 | 0
2023-06-04 07:00 | 1 | 0 | 0 | 0
2023-06-04 07:00 | 2 | 0 | 0 | 0
2023-06-04 07:00 | 3 | 0 | 0 | 0
2023-06-04 07:00 | 4 | 0 | 0 | 0
2023-06-04 07:00 | 5 | 0 | 0 | 0
2023-06-04 08:00 | 1 | 0 | 0 | 0
2023-06-04 08:00 | 2 | 0 | 0 | 0
2023-06-04 08:00 | 3 | 0 | 0 | 0
2023-06-04 08:00 | 4 | 0 | 0 | 0
2023-06-04 08:00 | 5 | 0 | 0 | 0
2023-06-04 09:00 | 1 | 0 | 0 | 0
2023-06-04 09:00 | 2 | 0 | 0 | 0
2023-06-04 09:00 | 3 | 0 | 0 | 0
2023-06-04 09:00 | 4 | 0 | 0 | 0
2023-06-04 09:00 | 5 | 0 | 0 | 0
2023-06-04 10:00 | 1 | 0 | 0 | 0
2023-06-04 10:00 | 2 | 0 | 0 | 0
2023-06-04 10:00 | 3 | 0 | 0 | 0
2023-06-04 10:00 | 4 | 0 | 0 | 0
2023-06-04 10:00 | 5 | 0 | 0 | 0
2023-06-04 11:00 | 1 | 0 | 0 | 0
2023-06-04 11:00 | 2 | 0 | 0 | 0
2023-06-04 11:00 | 3 | 0 | 0 | 0
2023-06-04 11:00 | 4 | 0 | 0 | 0
2023-06-04 11:00 | 5 | 0 | 0 | 0
2023-06-04 12:00 | 1 | 0 | 0 | 0
2023-06-04 12:00 | 2 | 0 | 0 | 0
2023-06-04 12:00 | 3 | 0 | 0 | 0
2023-06-04 12:00 | 4 | 0 | 0 | 0
2023-06-04 12:00 | 5 | 0 | 0 | 0
2023-06-04 13:00 | 1 | 0 | 0 | 0
2023-06-04 13:00 | 2 | 0 | 0 | 0
2023-06-04 13:00 | 3 | 0 | 0 | 0
2023-06-04 13:00 | 4 | 0 | 0 | 0
2023-06-04 13:00 | 5 | 0 | 0 | 0
2023-06-04 14:00 | 1 | 0 | 0 | 0
2023-06-04 14:00 | 2 | 0 | 0 | 0
2023-06-04 14:00 | 3 | 0 | 0 | 0
2023-06-04 14:00 | 4 | 0 | 0 | 0
2023-06-04 14:00 | 5 | 0 | 0 | 0
2023-06-04 15:00 | 1 | 0 | 0 | 0
2023-06-04 15:00 | 2 | 0 | 0 | 0
2023-06-04 15:00 | 3 | 0 | 0 | 0
2023-06-04 15:00 | 4 | 0 | 0 | 0
2023-06-04 15:00 | 5 | 0 | 0 | 0
2023-06-04 16:00 | 1 | 0 | 0 | 0
2023-06-04 16:00 | 2 | 0 | 0 | 0
2023-06-04 16:00 | 3 | 0 | 0 | 0
2023-06-04 16:00 | 4 | 0 | 0 | 0
2023-06-04 16:00 | 5 | 0 | 0 | 0
2023-06-04 17:00 | 1 | 0 | 0 | 0
2023-06-04 17:00 | 2 | 0 | 0 | 0
2023-06-04 17:00 | 3 | 0 | 0 | 0
2023-06-04 17:00 | 4 | 0 | 0 | 0
2023-06-04 17:00 | 5 | 0 | 0 | 0
2023-06-04 18:00 | 1 | 0 | 0 | 0
2023-06-04 18:00 | 2 | 0 | 0 | 0
2023-06-04 18:00 | 3 | 0 | 0 | 0
2023-06-04 18:00 | 4 | 0 | 0 | 0
2023-06-04 18:00 | 5 | 0 | 0 | 0
2023-06-04 19:00 | 1 | 0 | 0 | 0
2023-06-04 19:00 | 2 | 0 | 0 | 0
2023-06-04 19:00 | 3 | 0 | 0 | 0
2023-06-04 19:00 | 4 | 0 | 0 | 0
2023-06-04 19:00 | 5 | 0 | 0 | 0
2023-06-04 20:00 | 1 | 0 | 0 | 0
2023-06-04 20:00 | 2 | 0 | 0 | 0
2023-06-04 20:00 | 3 | 0 | 0 | 0
2023-06-04 20:00 | 4 | 0 | 0 | 0
2023-06-04 20:00 | 5 | 0 | 0 | 0
2023-06-04 21:00 | 1 | 0 | 0 | 0
2023-06-04 21:00 | 2 | 0 | 0 | 0
2023-06-04 21:00 | 3 | 0 | 0 | 0
2023-06-04 21:00 | 4 | 0 | 0 | 0
2023-06-04 21:00 | 5 | 0 | 0 | 0
2023-06-04 22:00 | 1 | 0 | 0 | 0
2023-06-04 22:00 | 2 | 0 | 0 | 0
2023-06-04 22:00 | 3 | 0 | 0 | 0
2023-06-04 22:00 | 4 | 0 | 0 | 0
2023-06-04 22:00 | 5 | 0 | 0 | 0
2023-06-04 23:00 | 1 | 0 | 0 | 0
2023-06-04 23:00 | 2 | 0 | 0 | 0
2023-06-04 23:00 | 3 | 0 | 0 | 0
2023-06-04 23:00 | 4 | 0 | 0 | 0
2023-06-04 23:00 | 5 | 0 | 0 | 0
2023-06-05 | 1 | 0 | 0 | 0
2023-06-05 | 2 | 0 | 0 | 0
2023-06-05 | 3 | 0 | 0 | 0
2023-06-05 | 4 | 0 | 0 | 0
2023-06-05 | 5 | 0 | 0 | 0
2023-06-05 01:00 | 1 | 0 | 0 | 0
2023-06-05 01:00 | 2 | 0 | 0 | 0
2023-06-05 01:00 | 3 | 0 | 0 | 0
2023-06-05 01:00 | 4 | 0 | 0 | 0
2023-06-05 01:00 | 5 | 0 | 0 | 0
2023-06-05 02:00 | 1 | 0 | 0 | 0
2023-06-05 02:00 | 2 | 0 | 0 | 0
2023-06-05 02:00 | 3 | 0 | 0 | 0
2023-06-05 02:00 | 4 | 0 | 0 | 0
2023-06-05 02:00 | 5 | 0 | 0 | 0
2023-06-05 03:00 | 1 | 0 | 0 | 0
2023-06-05 03:00 | 2 | 0 | 0 | 0
2023-06-05 03:00 | 3 | 0 | 0 | 0
2023-06-05 03:00 | 4 | 0 | 0 | 0
2023-06-05 03:00 | 5 | 0 | 0 | 0
2023-06-05 04:00 | 1 | 0 | 0 | 0
2023-06-05 04:00 | 2 | 0 | 0 | 0
2023-06-05 04:00 | 3 | 0 | 0 | 0
2023-06-05 04:00 | 4 | 0 | 0 | 0
2023-06-05 04:00 | 5 | 0 | 0 | 0
2023-06-05 05:00 | 1 | 0 | 0 | 0
2023-06-05 05:00 | 2 | 0 | 0 | 0
2023-06-05 05:00 | 3 | 0 | 0 | 0
2023-06-05 05:00 | 4 | 0 | 0 | 0
2023-06-05 05:00 | 5 | 0 | 0 | 0
2023-06-05 06:00 | 1 | 0 | 0 | 0
2023-06-05 06:00 | 2 | 0 | 0 | 0
2023-06-05 06:00 | 3 | 0 | 0 | 0
2023-06-05 06:00 | 4 | 0 | 0 | 0
2023-06-05 06:00 | 5 | 0 | 0 | 0
2023-06-05 07:00 | 1 | 0 | 0 | 0
2023-06-05 07:00 | 2 | 0 | 0 | 0
2023-06-05 07:00 | 3 | 0 | 0 | 0
2023-06-05 07:00 | 4 | 0 | 0 | 0
2023-06-05 07:00 | 5 | 0 | 0 | 0
2023-06-05 08:00 | 1 | 0 | 0 | 0
2023-06-05 08:00 | 2 | 0 | 0 | 0
2023-06-05 08:00 | 3 | 0 | 0 | 0
2023-06-05 08:00 | 4 | 0 | 0 | 0
2023-06-05 08:00 | 5 | 0 | 0 | 0
2023-06-05 09:00 | 1 | 0 | 0 | 0
2023-06-05 09:00 | 2 | 0 | 0 | 0
2023-06-05 09:00 | 3 | 0 | 0 | 0
2023-06-05 09:00 | 4 | 0 | 0 | 0
2023-06-05 09:00 | 5 | 0 | 0 | 0
2023-06-05 10:00 | 1 | 0 | 0 | 0
2023-06-05 10:00 | 2 | 0 | 0 | 0
2023-06-05 10:00 | 3 | 0 | 0 | 0
2023-06-05 10:00 | 4 | 0 | 0 | 0
2023-06-05 10:00 | 5 | 0 | 0 | 0
2023-06-05 11:00 | 1 | 0 | 0 | 0
2023-06-05 11:00 | 2 | 0 | 0 | 0
2023-06-05 11:00 | 3 | 0 | 0 | 0
2023-06-05 11:00 | 4 | 0 | 0 | 0
2023-06-05 11:00 | 5 | 0 | 0 | 0
2023-06-05 12:00 | 1 | 0 | 0 | 0
2023-06-05 12:00 | 2 | 0 | 0 | 0
2023-06-05 12:00 | 3 | 0 | 0 | 0
2023-06-05 12:00 | 4 | 0 | 0 | 0
2023-06-05 12:00 | 5 | 0 | 0 | 0
2023-06-05 13:00 | 1 | 0 | 0 | 0
2023-06-05 13:00 | 2 | 0 | 0 | 0
2023-06-05 13:00 | 3 | 0 | 0 | 0
2023-06-05 13:00 | 4 | 0 | 0 | 0
2023-06-05 13:00 | 5 | 0 | 0 | 0
2023-06-05 14:00 | 1 | 0 | 0 | 0
2023-06-05 14:00 | 2 | 0 | 0 | 0
2023-06-05 14:00 | 3 | 0 | 0 | 0
2023-06-05 14:00 | 4 | 0 | 0 | 0
2023-06-05 14:00 | 5 | 0 | 0 | 0
2023-06-05 15:00 | 1 | 0 | 0 | 0
2023-06-05 15:00 | 2 | 0 | 0 | 0
2023-06-05 15:00 | 3 | 0 | 0 | 0
2023-06-05 15:00 | 4 | 0 | 0 | 0
2023-06-05 15:00 | 5 | 0 | 0 | 0
2023-06-05 16:00 | 1 | 0 | 0 | 0
2023-06-05 16:00 | 2 | 0 | 0 | 0
2023-06-05 16:00 | 3 | 0 | 0 | 0
2023-06-05 16:00 | 4 | 0 | 0 | 0
2023-06-05 16:00 | 5 | 0 | 0 | 0
2023-06-05 17:00 | 1 | 0 | 0 | 0
2023-06-05 17:00 | 2 | 0 | 0 | 0
2023-06-05 17:00 | 3 | 0 | 0 | 0
2023-06-05 17:00 | 4 | 0 | 0 | 0
2023-06-05 17:00 | 5 | 0 | 0 | 0
2023-06-05 18:00 | 1 | 0 | 0 | 0
2023-06-05 18:00 | 2 | 0 | 0 | 0
2023-06-05 18:00 | 3 | 0 | 0 | 0
2023-06-05 18:00 | 4 | 0 | 0 | 0
2023-06-05 18:00 | 5 | 0 | 0 | 0
2023-06-05 19:00 | 1 | 0 | 0 | 0
2023-06-05 19:00 | 2 | 0 | 0 | 0
2023-06-05 19:00 | 3 | 0 | 0 | 0
2023-06-05 19:00 | 4 | 0 | 0 | 0
2023-06-05 19:00 | 5 | 0 | 0 | 0
2023-06-05 20:00 | 1 | 0 | 0 | 0
2023-06-05 20:00 | 2 | 0 | 0 | 0
2023-06-05 20:00 | 3 | 0 | 0 | 0
2023-06-05 20:00 | 4 | 0 | 0 | 0
2023-06-05 20:00 | 5 | 0 | 0 | 0
2023-06-05 21:00 | 1 | 0 | 0 | 0
2023-06-05 21:00 | 2 | 0 | 0 | 0
2023-06-05 21:00 | 3 | 0 | 0 | 0
2023-06-05 21:00 | 4 | 0 | 0 | 0
2023-06-05 21:00 | 5 | 0 | 0 | 0
2023-06-05 22:00 | 1 | 0 | 0 | 0
2023-06-05 22:00 | 2 | 0 | 0 | 0
2023-06-05 22:00 | 3 | 0 | 0 | 0
2023-06-05 22:00 | 4 | 0 | 0 | 0
2023-06-05 22:00 | 5 | 0 | 0 | 0
2023-06-05 23:00 | 1 | 0 | 0 | 0
2023-06-05 23:00 | 2 | 0 | 0 | 0
2023-06-05 23:00 | 3 | 0 | 0 | 0
2023-06-05 23:00 | 4 | 0 | 0 | 0
2023-06-05 23:00 | 5 | 0 | 0 | 0
2023-06-06 | 1 | 0 | 0 | 0
2023-06-06 | 2 | 0 | 0 | 0
2023-06-06 | 3 | 0 | 0 | 0
2023-06-06 | 4 | 0 | 0 | 0
2023-06-06 | 5 | 0 | 0 | 0
2023-06-06 01:00 | 1 | 0 | 0 | 0
2023-06-06 01:00 | 2 | 0 | 0 | 0
2023-06-06 01:00 | 3 | 0 | 0 | 0
2023-06-06 01:00 | 4 | 0 | 0 | 0
2023-06-06 01:00 | 5 | 0 | 0 | 0
2023-06-06 02:00 | 1 | 0 | 0 | 0
2023-06-06 02:00 | 2 | 0 | 0 | 0
2023-06-06 02:00 | 3 | 0 | 0 | 0
2023-06-06 02:00 | 4 | 0 | 0 | 0
2023-06-06 02:00 | 5 | 0 | 0 | 0
2023-06-06 03:00 | 1 | 0 | 0 | 0
2023-06-06 03:00 | 2 | 0 | 0 | 0
2023-06-06 03:00 | 3 | 0 | 0 | 0
2023-06-06 03:00 | 4 | 0 | 0 | 0
2023-06-06 03:00 | 5 | 0 | 0 | 0
2023-06-06 04:00 | 1 | 0 | 0 | 0
2023-06-06 04:00 | 2 | 0 | 0 | 0
2023-06-06 04:00 | 3 | 0 | 0 | 0
2023-06-06 04:00 | 4 | 0 | 0 | 0
2023-06-06 04:00 | 5 | 0 | 0 | 0
2023-06-06 05:00 | 1 | 0 | 0 | 0
2023-06-06 05:00 | 2 | 0 | 0 | 0
2023-06-06 05:00 | 3 | 0 | 0 | 0
2023-06-06 05:00 | 4 | 0 | 0 | 0
2023-06-06 05:00 | 5 | 0 | 0 | 0
2023-06-06 06:00 | 1 | 0 | 0 | 0
2023-06-06 06:00 | 2 | 0 | 0 | 0
2023-06-06 06:00 | 3 | 0 | 0 | 0
2023-06-06 06:00 | 4 | 0 | 0 | 0
2023-06-06 06:00 | 5 | 0 | 0 | 0
2023-06-06 07:00 | 1 | 0 | 0 | 0
2023-06-06 07:00 | 2 | 0 | 0 | 0
2023-06-06 07:00 | 3 | 0 | 0 | 0
2023-06-06 07:00 | 4 | 0 | 0 | 0
2023-06-06 07:00 | 5 | 0 | 0 | 0
2023-06-06 08:00 | 1 | 0 | 0 | 0
2023-06-06 08:00 | 2 | 0 | 0 | 0
2023-06-06 08:00 | 3 | 0 | 0 | 0
2023-06-06 08:00 | 4 | 0 | 0 | 0
2023-06-06 08:00 | 5 | 0 | 0 | 0
2023-06-06 09:00 | 1 | 0 | 0 | 0
2023-06-06 09:00 | 2 | 0 | 0 | 0
2023-06-06 09:00 | 3 | 0 | 0 | 0
2023-06-06 09:00 | 4 | 0 | 0 | 0
2023-06-06 09:00 | 5 | 0 | 0 | 0
2023-06-06 10:00 | 1 | 0 | 0 | 0
2023-06-06 10:00 | 2 | 0 | 0 | 0
2023-06-06 10:00 | 3 | 0 | 0 | 0
2023-06-06 10:00 | 4 | 0 | 0 | 0
2023-06-06 10:00 | 5 | 0 | 0 | 0
2023-06-06 11:00 | 1 | 0 | 0 | 0
2023-06-06 11:00 | 2 | 0 | 0 | 0
2023-06-06 11:00 | 3 | 0 | 0 | 0
2023-06-06 11:00 | 4 | 0 | 0 | 0
2023-06-06 11:00 | 5 | 0 | 0 | 0
2023-06-06 12:00 | 1 | 0 | 0 | 0
2023-06-06 12:00 | 2 | 0 | 0 | 0
2023-06-06 12:00 | 3 | 0 | 0 | 0
2023-06-06 12:00 | 4 | 0 | 0 | 0
2023-06-06 12:00 | 5 | 0 | 0 | 0
2023-06-06 13:00 | 1 | 0 | 0 | 0
2023-06-06 13:00 | 2 | 0 | 0 | 0
2023-06-06 13:00 | 3 | 0 | 0 | 0
2023-06-06 13:00 | 4 | 0 | 0 | 0
2023-06-06 13:00 | 5 | 0 | 0 | 0
2023-06-06 14:00 | 1 | 0 | 0 | 0
2023-06-06 14:00 | 2 | 0 | 0 | 0
2023-06-06 14:00 | 3 | 0 | 0 | 0
2023-06-06 14:00 | 4 | 0 | 0 | 0
2023-06-06 14:00 | 5 | 0 | 0 | 0
2023-06-06 15:00 | 1 | 0 | 0 | 0
2023-06-06 15:00 | 2 | 0 | 0 | 0
2023-06-06 15:00 | 3 | 0 | 0 | 0
2023-06-06 15:00 | 4 | 0 | 0 | 0
2023-06-06 15:00 | 5 | 0 | 0 | 0
2023-06-06 16:00 | 1 | 0 | 0 | 0
2023-06-06 16:00 | 2 | 0 | 0 | 0
2023-06-06 16:00 | 3 | 0 | 0 | 0
2023-06-06 16:00 | 4 | 0 | 0 | 0
2023-06-06 16:00 | 5 | 0 | 0 | 0
2023-06-06 17:00 | 1 | 0 | 0 | 0
2023-06-06 17:00 | 2 | 0 | 0 | 0
2023-06-06 17:00 | 3 | 0 | 0 | 0
2023-06-06 17:00 | 4 | 0 | 0 | 0
2023-06-06 17:00 | 5 | 0 | 0 | 0
2023-06-06 18:00 | 1 | 0 | 0 | 0
2023-06-06 18:00 | 2 | 0 | 0 | 0
2023-06-06 18:00 | 3 | 0 | 0 | 0
2023-06-06 18:00 | 4 | 0 | 0 | 0
2023-06-06 18:00 | 5 | 0 | 0 | 0
2023-06-06 19:00 | 1 | 0 | 0 | 0
2023-06-06 19:00 | 2 | 0 | 0 | 0
2023-06-06 19:00 | 3 | 0 | 0 | 0
2023-06-06 19:00 | 4 | 0 | 0 | 0
2023-06-06 19:00 | 5 | 0 | 0 | 0
2023-06-06 20:00 | 1 | 0 | 0 | 0
2023-06-06 20:00 | 2 | 0 | 0 | 0
2023-06-06 20:00 | 3 | 0 | 0 | 0
2023-06-06 20:00 | 4 | 0 | 0 | 0
2023-06-06 20:00 | 5 | 0 | 0 | 0
2023-06-06 21:00 | 1 | 0 | 0 | 0
2023-06-06 21:00 | 2 | 0 | 0 | 0
2023-06-06 21:00 | 3 | 0 | 0 | 0
2023-06-06 21:00 | 4 | 0 | 0 | 0
2023-06-06 21:00 | 5 | 0 | 0 | 0
2023-06-06 22:00 | 1 | 0 | 0 | 0
2023-06-06 22:00 | 2 | 0 | 0 | 0
2023-06-06 22:00 | 3 | 0 | 0 | 0
2023-06-06 22:00 | 4 | 0 | 0 | 0
2023-06-06 22:00 | 5 | 0 | 0 | 0
2023-06-06 23:00 | 1 | 0 | 0 | 0
2023-06-06 23:00 | 2 | 0 | 0 | 0
2023-06-06 23:00 | 3 | 0 | 0 | 0
2023-06-06 23:00 | 4 | 0 | 0 | 0
2023-06-06 23:00 | 5 | 0 | 0 | 0
2023-06-07 | 1 | 0 | 0 | 0
2023-06-07 | 2 | 0 | 0 | 0
2023-06-07 | 3 | 0 | 0 | 0
2023-06-07 | 4 | 0 | 0 | 0
2023-06-07 | 5 | 0 | 0 | 0
2023-06-07 01:00 | 1 | 0 | 0 | 0
2023-06-07 01:00 | 2 | 0 | 0 | 0
2023-06-07 01:00 | 3 | 0 | 0 | 0
2023-06-07 01:00 | 4 | 0 | 0 | 0
2023-06-07 01:00 | 5 | 0 | 0 | 0
2023-06-07 02:00 | 1 | 0 | 0 | 0
2023-06-07 02:00 | 2 | 0 | 0 | 0
2023-06-07 02:00 | 3 | 0 | 0 | 0
2023-06-07 02:00 | 4 | 0 | 0 | 0
2023-06-07 02:00 | 5 | 0 | 0 | 0
2023-06-07 03:00 | 1 | 0 | 0 | 0
2023-06-07 03:00 | 2 | 0 | 0 | 0
2023-06-07 03:00 | 3 | 0 | 0 | 0
2023-06-07 03:00 | 4 | 0 | 0 | 0
2023-06-07 03:00 | 5 | 0 | 0 | 0
2023-06-07 04:00 | 1 | 0 | 0 | 0
2023-06-07 04:00 | 2 | 0 | 0 | 0
2023-06-07 04:00 | 3 | 0 | 0 | 0
2023-06-07 04:00 | 4 | 0 | 0 | 0
2023-06-07 04:00 | 5 | 0 | 0 | 0
2023-06-07 05:00 | 1 | 0 | 0 | 0
2023-06-07 05:00 | 2 | 0 | 0 | 0
2023-06-07 05:00 | 3 | 0 | 0 | 0
2023-06-07 05:00 | 4 | 0 | 0 | 0
2023-06-07 05:00 | 5 | 0 | 0 | 0
2023-06-07 06:00 | 1 | 0 | 0 | 0
2023-06-07 06:00 | 2 | 0 | 0 | 0
2023-06-07 06:00 | 3 | 0 | 0 | 0
2023-06-07 06:00 | 4 | 0 | 0 | 0
2023-06-07 06:00 | 5 | 0 | 0 | 0
2023-06-07 07:00 | 1 | 0 | 0 | 0
2023-06-07 07:00 | 2 | 0 | 0 | 0
2023-06-07 07:00 | 3 | 0 | 0 | 0
2023-06-07 07:00 | 4 | 0 | 0 | 0
2023-06-07 07:00 | 5 | 0 | 0 | 0
2023-06-07 08:00 | 1 | 0 | 0 | 0
2023-06-07 08:00 | 2 | 0 | 0 | 0
2023-06-07 08:00 | 3 | 0 | 0 | 0
2023-06-07 08:00 | 4 | 0 | 0 | 0
2023-06-07 08:00 | 5 | 0 | 0 | 0
2023-06-07 09:00 | 1 | 0 | 0 | 0
2023-06-07 09:00 | 2 | 0 | 0 | 0
2023-06-07 09:00 | 3 | 0 | 0 | 0
2023-06-07 09:00 | 4 | 0 | 0 | 0
2023-06-07 09:00 | 5 | 0 | 0 | 0
2023-06-07 10:00 | 1 | 0 | 0 | 0
2023-06-07 10:00 | 2 | 0 | 0 | 0
2023-06-07 10:00 | 3 | 0 | 0 | 0
2023-06-07 10:00 | 4 | 0 | 0 | 0
2023-06-07 10:00 | 5 | 0 | 0 | 0
2023-06-07 11:00 | 1 | 0 | 0 | 0
2023-06-07 11:00 | 2 | 0 | 0 | 0
2023-06-07 11:00 | 3 | 0 | 0 | 0
2023-06-07 11:00 | 4 | 0 | 0 | 0
2023-06-07 11:00 | 5 | 0 | 0 | 0
2023-06-07 12:00 | 1 | 0 | 0 | 0
2023-06-07 12:00 | 2 | 0 | 0 | 0
2023-06-07 12:00 | 3 | 0 | 0 | 0
2023-06-07 12:00 | 4 | 0 | 0 | 0
2023-06-07 12:00 | 5 | 0 | 0 | 0
2023-06-07 13:00 | 1 | 0 | 0 | 0
2023-06-07 13:00 | 2 | 0 | 0 | 0
2023-06-07 13:00 | 3 | 0 | 0 | 0
2023-06-07 13:00 | 4 | 0 | 0 | 0
2023-06-07 13:00 | 5 | 0 | 0 | 0
2023-06-07 14:00 | 1 | 0 | 0 | 0
2023-06-07 14:00 | 2 | 0 | 0 | 0
2023-06-07 14:00 | 3 | 0 | 0 | 0
2023-06-07 14:00 | 4 | 0 | 0 | 0
2023-06-07 14:00 | 5 | 0 | 0 | 0
2023-06-07 15:00 | 1 | 0 | 0 | 0
2023-06-07 15:00 | 2 | 0 | 0 | 0
2023-06-07 15:00 | 3 | 0 | 0 | 0
2023-06-07 15:00 | 4 | 0 | 0 | 0
2023-06-07 15:00 | 5 | 0 | 0 | 0
2023-06-07 16:00 | 1 | 0 | 0 | 0
2023-06-07 16:00 | 2 | 0 | 0 | 0
2023-06-07 16:00 | 3 | 0 | 0 | 0
2023-06-07 16:00 | 4 | 0 | 0 | 0
2023-06-07 16:00 | 5 | 0 | 0 | 0
2023-06-07 17:00 | 1 | 0 | 0 | 0
2023-06-07 17:00 | 2 | 0 | 0 | 0
2023-06-07 17:00 | 3 | 0 | 0 | 0
2023-06-07 17:00 | 4 | 0 | 0 | 0
2023-06-07 17:00 | 5 | 0 | 0 | 0
2023-06-07 18:00 | 1 | 0 | 0 | 0
2023-06-07 18:00 | 2 | 0 | 0 | 0
2023-06-07 18:00 | 3 | 0 | 0 | 0
2023-06-07 18:00 | 4 | 0 | 0 | 0
2023-06-07 18:00 | 5 | 0 | 0 | 0
2023-06-07 19:00 | 1 | 0 | 0 | 0
2023-06-07 19:00 | 2 | 0 | 0 | 0
2023-06-07 19:00 | 3 | 0 | 0 | 0
2023-06-07 19:00 | 4 | 0 | 0 | 0
2023-06-07 19:00 | 5 | 0 | 0 | 0
2023-06-07 20:00 | 1 | 0 | 0 | 0
2023-06-07 20:00 | 2 | 0 | 0 | 0
2023-06-07 20:00 | 3 | 0 | 0 | 0
2023-06-07 20:00 | 4 | 0 | 0 | 0
2023-06-07 20:00 | 5 | 0 | 0 | 0
2023-06-07 21:00 | 1 | 0 | 0 | 0
2023-06-07 21:00 | 2 | 0 | 0 | 0
2023-06-07 21:00 | 3 | 0 | 0 | 0
2023-06-07 21:00 | 4 | 0 | 0 | 0
2023-06-07 21:00 | 5 | 0 | 0 | 0
2023-06-07 22:00 | 1 | 0 | 0 | 0
2023-06-07 22:00 | 2 | 0 | 0 | 0
2023-06-07 22:00 | 3 | 0 | 0 | 0
2023-06-07 22:00 | 4 | 0 | 0 | 0
2023-06-07 22:00 | 5 | 0 | 0 | 0
2023-06-07 23:00 | 1 | 0 | 0 | 0
2023-06-07 23:00 | 2 | 0 | 0 | 0
2023-06-07 23:00 | 3 | 0 | 0 | 0
2023-06-07 23:00 | 4 | 0 | 0 | 0
2023-06-07 23:00 | 5 | 0 | 0 | 0
2023-06-08 | 1 | 0 | 0 | 0
2023-06-08 | 2 | 0 | 0 | 0
2023-06-08 | 3 | 0 | 0 | 0
2023-06-08 | 4 | 0 | 0 | 0
2023-06-08 | 5 | 0 | 0 | 0
2023-06-08 01:00 | 1 | 0 | 0 | 0
2023-06-08 01:00 | 2 | 0 | 0 | 0
2023-06-08 01:00 | 3 | 0 | 0 | 0
2023-06-08 01:00 | 4 | 0 | 0 | 0
2023-06-08 01:00 | 5 | 0 | 0 | 0
2023-06-08 02:00 | 1 | 0 | 0 | 0
2023-06-08 02:00 | 2 | 0 | 0 | 0
2023-06-08 02:00 | 3 | 0 | 0 | 0
2023-06-08 02:00 | 4 | 0 | 0 | 0
2023-06-08 02:00 | 5 | 0 | 0 | 0
2023-06-08 03:00 | 1 | 0 | 0 | 0
2023-06-08 03:00 | 2 | 0 | 0 | 0
2023-06-08 03:00 | 3 | 0 | 0 | 0
2023-06-08 03:00 | 4 | 0 | 0 | 0
2023-06-08 03:00 | 5 | 0 | 0 | 0
2023-06-08 04:00 | 1 | 0 | 0 | 0
2023-06-08 04:00 | 2 | 0 | 0 | 0
2023-06-08 04:00 | 3 | 0 | 0 | 0
2023-06-08 04:00 | 4 | 0 | 0 | 0
2023-06-08 04:00 | 5 | 0 | 0 | 0
2023-06-08 05:00 | 1 | 0 | 0 | 0
2023-06-08 05:00 | 2 | 0 | 0 | 0
2023-06-08 05:00 | 3 | 0 | 0 | 0
2023-06-08 05:00 | 4 | 0 | 0 | 0
2023-06-08 05:00 | 5 | 0 | 0 | 0
2023-06-08 06:00 | 1 | 0 | 0 | 0
2023-06-08 06:00 | 2 | 0 | 0 | 0
2023-06-08 06:00 | 3 | 0 | 0 | 0
2023-06-08 06:00 | 4 | 0 | 0 | 0
2023-06-08 06:00 | 5 | 0 | 0 | 0
2023-06-08 07:00 | 1 | 0 | 0 | 0
2023-06-08 07:00 | 2 | 0 | 0 | 0
2023-06-08 07:00 | 3 | 0 | 0 | 0
2023-06-08 07:00 | 4 | 0 | 0 | 0
2023-06-08 07:00 | 5 | 0 | 0 | 0
2023-06-08 08:00 | 1 | 0 | 0 | 0
2023-06-08 08:00 | 2 | 0 | 0 | 0
2023-06-08 08:00 | 3 | 0 | 0 | 0
2023-06-08 08:00 | 4 | 0 | 0 | 0
2023-06-08 08:00 | 5 | 0 | 0 | 0
2023-06-08 09:00 | 1 | 0 | 0 | 0
2023-06-08 09:00 | 2 | 0 | 0 | 0
2023-06-08 09:00 | 3 | 0 | 0 | 0
2023-06-08 09:00 | 4 | 0 | 0 | 0
2023-06-08 09:00 | 5 | 0 | 0 | 0
2023-06-08 10:00 | 1 | 0 | 0 | 0
2023-06-08 10:00 | 2 | 0 | 0 | 0
2023-06-08 10:00 | 3 | 0 | 0 | 0
2023-06-08 10:00 | 4 | 0 | 0 | 0
2023-06-08 10:00 | 5 | 0 | 0 | 0
2023-06-08 11:00 | 1 | 0 | 0 | 0
2023-06-08 11:00 | 2 | 0 | 0 | 0
2023-06-08 11:00 | 3 | 0 | 0 | 0
2023-06-08 11:00 | 4 | 0 | 0 | 0
2023-06-08 11:00 | 5 | 0 | 0 | 0
2023-06-08 12:00 | 1 | 0 | 0 | 0
2023-06-08 12:00 | 2 | 0 | 0 | 0
2023-06-08 12:00 | 3 | 0 | 0 | 0
2023-06-08 12:00 | 4 | 0 | 0 | 0
2023-06-08 12:00 | 5 | 0 | 0 | 0
2023-06-08 13:00 | 1 | 0 | 0 | 0
2023-06-08 13:00 | 2 | 0 | 0 | 0
2023-06-08 13:00 | 3 | 0 | 0 | 0
2023-06-08 13:00 | 4 | 0 | 0 | 0
2023-06-08 13:00 | 5 | 0 | 0 | 0
2023-06-08 14:00 | 1 | 0 | 0 | 0
2023-06-08 14:00 | 2 | 0 | 0 | 0
2023-06-08 14:00 | 3 | 0 | 0 | 0
2023-06-08 14:00 | 4 | 0 | 0 | 0
2023-06-08 14:00 | 5 | 0 | 0 | 0
2023-06-08 15:00 | 1 | 0 | 0 | 0
2023-06-08 15:00 | 2 | 0 | 0 | 0
2023-06-08 15:00 | 3 | 0 | 0 | 0
2023-06-08 15:00 | 4 | 0 | 0 | 0
2023-06-08 15:00 | 5 | 0 | 0 | 0
2023-06-08 16:00 | 1 | 0 | 0 | 0
2023-06-08 16:00 | 2 | 0 | 0 | 0
2023-06-08 16:00 | 3 | 0 | 0 | 0
2023-06-08 16:00 | 4 | 0 | 0 | 0
2023-06-08 16:00 | 5 | 0 | 0 | 0
2023-06-08 17:00 | 1 | 0 | 0 | 0
2023-06-08 17:00 | 2 | 0 | 0 | 0
2023-06-08 17:00 | 3 | 0 | 0 | 0
2023-06-08 17:00 | 4 | 0 | 0 | 0
2023-06-08 17:00 | 5 | 0 | 0 | 0
2023-06-08 18:00 | 1 | 0 | 0 | 0
2023-06-08 18:00 | 2 | 0 | 0 | 0
2023-06-08 18:00 | 3 | 0 | 0 | 0
2023-06-08 18:00 | 4 | 0 | 0 | 0
2023-06-08 18:00 | 5 | 0 | 0 | 0
2023-06-08 19:00 | 1 | 0 | 0 | 0
2023-06-08 19:00 | 2 | 0 | 0 | 0
2023-06-08 19:00 | 3 | 0 | 0 | 0
2023-06-08 19:00 | 4 | 0 | 0 | 0
2023-06-08 19:00 | 5 | 0 | 0 | 0
2023-06-08 20:00 | 1 | 0 | 0 | 0
2023-06-08 20:00 | 2 | 0 | 0 | 0
2023-06-08 20:00 | 3 | 0 | 0 | 0
2023-06-08 20:00 | 4 | 0 | 0 | 0
2023-06-08 20:00 | 5 | 0 | 0 | 0
2023-06-08 21:00 | 1 | 0 | 0 | 0
2023-06-08 21:00 | 2 | 0 | 0 | 0
2023-06-08 21:00 | 3 | 0 | 0 | 0
2023-06-08 21:00 | 4 | 0 | 0 | 0
2023-06-08 21:00 | 5 | 0 | 0 | 0
2023-06-08 22:00 | 1 | 0 | 0 | 0
2023-06-08 22:00 | 2 | 0 | 0 | 0
2023-06-08 22:00 | 3 | 0 | 0 | 0
2023-06-08 22:00 | 4 | 0 | 0 | 0
2023-06-08 22:00 | 5 | 0 | 0 | 0
2023-06-08 23:00 | 1 | 0 | 0 | 0
2023-06-08 23:00 | 2 | 0 | 0 | 0
2023-06-08 23:00 | 3 | 0 | 0 | 0
2023-06-08 23:00 | 4 | 0 | 0 | 0
2023-06-08 23:00 | 5 | 0 | 0 | 0
2023-06-09 | 1 | 0 | 0 | 0
2023-06-09 | 2 | 0 | 0 | 0
2023-06-09 | 3 | 0 | 0 | 0
2023-06-09 | 4 | 0 | 0 | 0
2023-06-09 | 5 | 0 | 0 | 0
2023-06-09 01:00 | 1 | 0 | 0 | 0
2023-06-09 01:00 | 2 | 0 | 0 | 0
2023-06-09 01:00 | 3 | 0 | 0 | 0
2023-06-09 01:00 | 4 | 0 | 0 | 0
2023-06-09 01:00 | 5 | 0 | 0 | 0
2023-06-09 02:00 | 1 | 0 | 0 | 0
2023-06-09 02:00 | 2 | 0 | 0 | 0
2023-06-09 02:00 | 3 | 0 | 0 | 0
2023-06-09 02:00 | 4 | 0 | 0 | 0
2023-06-09 02:00 | 5 | 0 | 0 | 0
2023-06-09 03:00 | 1 | 0 | 0 | 0
2023-06-09 03:00 | 2 | 0 | 0 | 0
2023-06-09 03:00 | 3 | 0 | 0 | 0
2023-06-09 03:00 | 4 | 0 | 0 | 0
2023-06-09 03:00 | 5 | 0 | 0 | 0
2023-06-09 04:00 | 1 | 0 | 0 | 0
2023-06-09 04:00 | 2 | 0 | 0 | 0
2023-06-09 04:00 | 3 | 0 | 0 | 0
2023-06-09 04:00 | 4 | 0 | 0 | 0
2023-06-09 04:00 | 5 | 0 | 0 | 0
2023-06-09 05:00 | 1 | 0 | 0 | 0
2023-06-09 05:00 | 2 | 0 | 0 | 0
2023-06-09 05:00 | 3 | 0 | 0 | 0
2023-06-09 05:00 | 4 | 0 | 0 | 0
2023-06-09 05:00 | 5 | 0 | 0 | 0
2023-06-09 06:00 | 1 | 0 | 0 | 0
2023-06-09 06:00 | 2 | 0 | 0 | 0
2023-06-09 06:00 | 3 | 0 | 0 | 0
2023-06-09 06:00 | 4 | 0 | 0 | 0
2023-06-09 06:00 | 5 | 0 | 0 | 0
2023-06-09 07:00 | 1 | 0 | 0 | 0
2023-06-09 07:00 | 2 | 0 | 0 | 0
2023-06-09 07:00 | 3 | 0 | 0 | 0
2023-06-09 07:00 | 4 | 0 | 0 | 0
2023-06-09 07:00 | 5 | 0 | 0 | 0
2023-06-09 08:00 | 1 | 0 | 0 | 0
2023-06-09 08:00 | 2 | 0 | 0 | 0
2023-06-09 08:00 | 3 | 0 | 0 | 0
2023-06-09 08:00 | 4 | 0 | 0 | 0
2023-06-09 08:00 | 5 | 0 | 0 | 0
2023-06-09 09:00 | 1 | 0 | 0 | 0
2023-06-09 09:00 | 2 | 0 | 0 | 0
2023-06-09 09:00 | 3 | 0 | 0 | 0
2023-06-09 09:00 | 4 | 0 | 0 | 0
2023-06-09 09:00 | 5 | 0 | 0 | 0
2023-06-09 10:00 | 1 | 0 | 0 | 0
2023-06-09 10:00 | 2 | 0 | 0 | 0
2023-06-09 10:00 | 3 | 0 | 0 | 0
2023-06-09 10:00 | 4 | 0 | 0 | 0
2023-06-09 10:00 | 5 | 0 | 0 | 0
2023-06-09 11:00 | 1 | 0 | 0 | 0
2023-06-09 11:00 | 2 | 0 | 0 | 0
2023-06-09 11:00 | 3 | 0 | 0 | 0
2023-06-09 11:00 | 4 | 0 | 0 | 0
2023-06-09 11:00 | 5 | 0 | 0 | 0
2023-06-09 12:00 | 1 | 0 | 0 | 0
2023-06-09 12:00 | 2 | 0 | 0 | 0
2023-06-09 12:00 | 3 | 0 | 0 | 0
2023-06-09 12:00 | 4 | 0 | 0 | 0
2023-06-09 12:00 | 5 | 0 | 0 | 0
2023-06-09 13:00 | 1 | 0 | 0 | 0
2023-06-09 13:00 | 2 | 0 | 0 | 0
2023-06-09 13:00 | 3 | 0 | 0 | 0
2023-06-09 13:00 | 4 | 0 | 0 | 0
2023-06-09 13:00 | 5 | 0 | 0 | 0
2023-06-09 14:00 | 1 | 0 | 0 | 0
2023-06-09 14:00 | 2 | 0 | 0 | 0
2023-06-09 14:00 | 3 | 0 | 0 | 0
2023-06-09 14:00 | 4 | 0 | 0 | 0
2023-06-09 14:00 | 5 | 0 | 0 | 0
2023-06-09 15:00 | 1 | 0 | 0 | 0
2023-06-09 15:00 | 2 | 0 | 0 | 0
2023-06-09 15:00 | 3 | 0 | 0 | 0
2023-06-09 15:00 | 4 | 0 | 0 | 0
2023-06-09 15:00 | 5 | 0 | 0 | 0
2023-06-09 16:00 | 1 | 0 | 0 | 0
2023-06-09 16:00 | 2 | 0 | 0 | 0
2023-06-09 16:00 | 3 | 0 | 0 | 0
2023-06-09 16:00 | 4 | 0 | 0 | 0
2023-06-09 16:00 | 5 | 0 | 0 | 0
2023-06-09 17:00 | 1 | 0 | 0 | 0
2023-06-09 17:00 | 2 | 0 | 0 | 0
2023-06-09 17:00 | 3 | 0 | 0 | 0
2023-06-09 17:00 | 4 | 0 | 0 | 0
2023-06-09 17:00 | 5 | 0 | 0 | 0
2023-06-09 18:00 | 1 | 0 | 0 | 0
2023-06-09 18:00 | 2 | 0 | 0 | 0
2023-06-09 18:00 | 3 | 0 | 0 | 0
2023-06-09 18:00 | 4 | 0 | 0 | 0
2023-06-09 18:00 | 5 | 0 | 0 | 0
2023-06-09 19:00 | 1 | 0 | 0 | 0
2023-06-09 19:00 | 2 | 0 | 0 | 0
2023-06-09 19:00 | 3 | 0 | 0 | 0
2023-06-09 19:00 | 4 | 0 | 0 | 0
2023-06-09 19:00 | 5 | 0 | 0 | 0
2023-06-09 20:00 | 1 | 0 | 0 | 0
2023-06-09 20:00 | 2 | 0 | 0 | 0
2023-06-09 20:00 | 3 | 0 | 0 | 0
2023-06-09 20:00 | 4 | 0 | 0 | 0
2023-06-09 20:00 | 5 | 0 | 0 | 0
2023-06-09 21:00 | 1 | 0 | 0 | 0
2023-06-09 21:00 | 2 | 0 | 0 | 0
2023-06-09 21:00 | 3 | 0 | 0 | 0
2023-06-09 21:00 | 4 | 0 | 0 | 0
2023-06-09 21:00 | 5 | 0 | 0 | 0
2023-06-09 22:00 | 1 | 0 | 0 | 0
2023-06-09 22:00 | 2 | 0 | 0 | 0
2023-06-09 22:00 | 3 | 0 | 0 | 0
2023-06-09 22:00 | 4 | 0 | 0 | 0
2023-06-09 22:00 | 5 | 0 | 0 | 0
2023-06-09 23:00 | 1 | 0 | 0 | 0
2023-06-09 23:00 | 2 | 0 | 0 | 0
2023-06-09 23:00 | 3 | 0 | 0 | 0
2023-06-09 23:00 | 4 | 0 | 0 | 0
2023-06-09 23:00 | 5 | 0 | 0 | 0
2023-06-10 | 1 | 0 | 0 | 0
2023-06-10 | 2 | 0 | 0 | 0
2023-06-10 | 3 | 0 | 0 | 0
2023-06-10 | 4 | 0 | 0 | 0
2023-06-10 | 5 | 0 | 0 | 0
2023-06-10 01:00 | 1 | 0 | 0 | 0
2023-06-10 01:00 | 2 | 0 | 0 | 0
2023-06-10 01:00 | 3 | 0 | 0 | 0
2023-06-10 01:00 | 4 | 0 | 0 | 0
2023-06-10 01:00 | 5 | 0 | 0 | 0
2023-06-10 02:00 | 1 | 0 | 0 | 0
2023-06-10 02:00 | 2 | 0 | 0 | 0
2023-06-10 02:00 | 3 | 0 | 0 | 0
2023-06-10 02:00 | 4 | 0 | 0 | 0
2023-06-10 02:00 | 5 | 0 | 0 | 0
2023-06-10 03:00 | 1 | 0 | 0 | 0
2023-06-10 03:00 | 2 | 0 | 0 | 0
2023-06-10 03:00 | 3 | 0 | 0 | 0
2023-06-10 03:00 | 4 | 0 | 0 | 0
2023-06-10 03:00 | 5 | 0 | 0 | 0
2023-06-10 04:00 | 1 | 0 | 0 | 0
2023-06-10 04:00 | 2 | 0 | 0 | 0
2023-06-10 04:00 | 3 | 0 | 0 | 0
2023-06-10 04:00 | 4 | 0 | 0 | 0
2023-06-10 04:00 | 5 | 0 | 0 | 0
2023-06-10 05:00 | 1 | 0 | 0 | 0
2023-06-10 05:00 | 2 | 0 | 0 | 0
2023-06-10 05:00 | 3 | 0 | 0 | 0
2023-06-10 05:00 | 4 | 0 | 0 | 0
2023-06-10 05:00 | 5 | 0 | 0 | 0
2023-06-10 06:00 | 1 | 0 | 0 | 0
2023-06-10 06:00 | 2 | 0 | 0 | 0
2023-06-10 06:00 | 3 | 0 | 0 | 0
2023-06-10 06:00 | 4 | 0 | 0 | 0
2023-06-10 06:00 | 5 | 0 | 0 | 0
2023-06-10 07:00 | 1 | 0 | 0 | 0
2023-06-10 07:00 | 2 | 0 | 0 | 0
2023-06-10 07:00 | 3 | 0 | 0 | 0
2023-06-10 07:00 | 4 | 0 | 0 | 0
2023-06-10 07:00 | 5 | 0 | 0 | 0
2023-06-10 08:00 | 1 | 0 | 0 | 0
2023-06-10 08:00 | 2 | 0 | 0 | 0
2023-06-10 08:00 | 3 | 0 | 0 | 0
2023-06-10 08:00 | 4 | 0 | 0 | 0
2023-06-10 08:00 | 5 | 0 | 0 | 0
2023-06-10 09:00 | 1 | 0 | 0 | 0
2023-06-10 09:00 | 2 | 0 | 0 | 0
2023-06-10 09:00 | 3 | 0 | 0 | 0
2023-06-10 09:00 | 4 | 0 | 0 | 0
2023-06-10 09:00 | 5 | 0 | 0 | 0
2023-06-10 10:00 | 1 | 0 | 0 | 0
2023-06-10 10:00 | 2 | 0 | 0 | 0
2023-06-10 10:00 | 3 | 0 | 0 | 0
2023-06-10 10:00 | 4 | 0 | 0 | 0
2023-06-10 10:00 | 5 | 0 | 0 | 0
2023-06-10 11:00 | 1 | 0 | 0 | 0
2023-06-10 11:00 | 2 | 0 | 0 | 0
2023-06-10 11:00 | 3 | 0 | 0 | 0
2023-06-10 11:00 | 4 | 0 | 0 | 0
2023-06-10 11:00 | 5 | 0 | 0 | 0
2023-06-10 12:00 | 1 | 0 | 0 | 0
2023-06-10 12:00 | 2 | 0 | 0 | 0
2023-06-10 12:00 | 3 | 0 | 0 | 0
2023-06-10 12:00 | 4 | 0 | 0 | 0
2023-06-10 12:00 | 5 | 0 | 0 | 0
2023-06-10 13:00 | 1 | 0 | 0 | 0
2023-06-10 13:00 | 2 | 0 | 0 | 0
2023-06-10 13:00 | 3 | 0 | 0 | 0
2023-06-10 13:00 | 4 | 0 | 0 | 0
2023-06-10 13:00 | 5 | 0 | 0 | 0
2023-06-10 14:00 | 1 | 0 | 0 | 0
2023-06-10 14:00 | 2 | 0 | 0 | 0
2023-06-10 14:00 | 3 | 0 | 0 | 0
2023-06-10 14:00 | 4 | 0 | 0 | 0
2023-06-10 14:00 | 5 | 0 | 0 | 0
2023-06-10 15:00 | 1 | 0 | 0 | 0
2023-06-10 15:00 | 2 | 0 | 0 | 0
2023-06-10 15:00 | 3 | 0 | 0 | 0
2023-06-10 15:00 | 4 | 0 | 0 | 0
2023-06-10 15:00 | 5 | 0 | 0 | 0
2023-06-10 16:00 | 1 | 0 | 0 | 0
2023-06-10 16:00 | 2 | 0 | 0 | 0
2023-06-10 16:00 | 3 | 0 | 0 | 0
2023-06-10 16:00 | 4 | 0 | 0 | 0
2023-06-10 16:00 | 5 | 0 | 0 | 0
2023-06-10 17:00 | 1 | 0 | 0 | 0
2023-06-10 17:00 | 2 | 0 | 0 | 0
2023-06-10 17:00 | 3 | 0 | 0 | 0
2023-06-10 17:00 | 4 | 0 | 0 | 0
2023-06-10 17:00 | 5 | 0 | 0 | 0
2023-06-10 18:00 | 1 | 0 | 0 | 0
2023-06-10 18:00 | 2 | 0 | 0 | 0
2023-06-10 18:00 | 3 | 0 | 0 | 0
2023-06-10 18:00 | 4 | 0 | 0 | 0
2023-06-10 18:00 | 5 | 0 | 0 | 0
2023-06-10 19:00 | 1 | 0 | 0 | 0
2023-06-10 19:00 | 2 | 0 | 0 | 0
2023-06-10 19:00 | 3 | 0 | 0 | 0
2023-06-10 19:00 | 4 | 0 | 0 | 0
2023-06-10 19:00 | 5 | 0 | 0 | 0
2023-06-10 20:00 | 1 | 0 | 0 | 0
2023-06-10 20:00 | 2 | 0 | 0 | 0
2023-06-10 20:00 | 3 | 0 | 0 | 0
2023-06-10 20:00 | 4 | 0 | 0 | 0
2023-06-10 20:00 | 5 | 0 | 0 | 0
2023-06-10 21:00 | 1 | 0 | 0 | 0
2023-06-10 21:00 | 2 | 0 | 0 | 0
2023-06-10 21:00 | 3 | 0 | 0 | 0
2023-06-10 21:00 | 4 | 0 | 0 | 0
2023-06-10 21:00 | 5 | 0 | 0 | 0
2023-06-10 22:00 | 1 | 0 | 0 | 0
2023-06-10 22:00 | 2 | 0 | 0 | 0
2023-06-10 22:00 | 3 | 0 | 0 | 0
2023-06-10 22:00 | 4 | 0 | 0 | 0
2023-06-10 22:00 | 5 | 0 | 0 | 0
2023-06-10 23:00 | 1 | 0 | 0 | 0
2023-06-10 23:00 | 2 | 0 | 0 | 0
2023-06-10 23:00 | 3 | 0 | 0 | 0
2023-06-10 23:00 | 4 | 0 | 0 | 0
2023-06-10 23:00 | 5 | 0 | 0 | 0
2023-06-11 | 1 | 0 | 0 | 0
2023-06-11 | 2 | 0 | 0 | 0
2023-06-11 | 3 | 0 | 0 | 0
2023-06-11 | 4 | 0 | 0 | 0
2023-06-11 | 5 | 0 | 0 | 0
2023-06-11 01:00 | 1 | 0 | 0 | 0
2023-06-11 01:00 | 2 | 0 | 0 | 0
2023-06-11 01:00 | 3 | 0 | 0 | 0
2023-06-11 01:00 | 4 | 0 | 0 | 0
2023-06-11 01:00 | 5 | 0 | 0 | 0
2023-06-11 02:00 | 1 | 0 | 0 | 0
2023-06-11 02:00 | 2 | 0 | 0 | 0
2023-06-11 02:00 | 3 | 0 | 0 | 0
2023-06-11 02:00 | 4 | 0 | 0 | 0
2023-06-11 02:00 | 5 | 0 | 0 | 0
2023-06-11 03:00 | 1 | 0 | 0 | 0
2023-06-11 03:00 | 2 | 0 | 0 | 0
2023-06-11 03:00 | 3 | 0 | 0 | 0
2023-06-11 03:00 | 4 | 0 | 0 | 0
2023-06-11 03:00 | 5 | 0 | 0 | 0
2023-06-11 04:00 | 1 | 0 | 0 | 0
2023-06-11 04:00 | 2 | 0 | 0 | 0
2023-06-11 04:00 | 3 | 0 | 0 | 0
2023-06-11 04:00 | 4 | 0 | 0 | 0
2023-06-11 04:00 | 5 | 0 | 0 | 0
2023-06-11 05:00 | 1 | 0 | 0 | 0
2023-06-11 05:00 | 2 | 0 | 0 | 0
2023-06-11 05:00 | 3 | 0 | 0 | 0
2023-06-11 05:00 | 4 | 0 | 0 | 0
2023-06-11 05:00 | 5 | 0 | 0 | 0
2023-06-11 06:00 | 1 | 0 | 0 | 0
2023-06-11 06:00 | 2 | 0 | 0 | 0
2023-06-11 06:00 | 3 | 0 | 0 | 0
2023-06-11 06:00 | 4 | 0 | 0 | 0
2023-06-11 06:00 | 5 | 0 | 0 | 0
2023-06-11 07:00 | 1 | 0 | 0 | 0
2023-06-11 07:00 | 2 | 0 | 0 | 0
2023-06-11 07:00 | 3 | 0 | 0 | 0
2023-06-11 07:00 | 4 | 0 | 0 | 0
2023-06-11 07:00 | 5 | 0 | 0 | 0
2023-06-11 08:00 | 1 | 0 | 0 | 0
2023-06-11 08:00 | 2 | 0 | 0 | 0
2023-06-11 08:00 | 3 | 0 | 0 | 0
2023-06-11 08:00 | 4 | 0 | 0 | 0
2023-06-11 08:00 | 5 | 0 | 0 | 0
2023-06-11 09:00 | 1 | 0 | 0 | 0
2023-06-11 09:00 | 2 | 0 | 0 | 0
2023-06-11 09:00 | 3 | 0 | 0 | 0
2023-06-11 09:00 | 4 | 0 | 0 | 0
2023-06-11 09:00 | 5 | 0 | 0 | 0
2023-06-11 10:00 | 1 | 0 | 0 | 0
2023-06-11 10:00 | 2 | 0 | 0 | 0
2023-06-11 10:00 | 3 | 0 | 0 | 0
2023-06-11 10:00 | 4 | 0 | 0 | 0
2023-06-11 10:00 | 5 | 0 | 0 | 0
2023-06-11 11:00 | 1 | 0 | 0 | 0
2023-06-11 11:00 | 2 | 0 | 0 | 0
2023-06-11 11:00 | 3 | 0 | 0 | 0
2023-06-11 11:00 | 4 | 0 | 0 | 0
2023-06-11 11:00 | 5 | 0 | 0 | 0
2023-06-11 12:00 | 1 | 0 | 0 | 0
2023-06-11 12:00 | 2 | 0 | 0 | 0
2023-06-11 12:00 | 3 | 0 | 0 | 0
2023-06-11 12:00 | 4 | 0 | 0 | 0
2023-06-11 12:00 | 5 | 0 | 0 | 0
2023-06-11 13:00 | 1 | 0 | 0 | 0
2023-06-11 13:00 | 2 | 0 | 0 | 0
2023-06-11 13:00 | 3 | 0 | 0 | 0
2023-06-11 13:00 | 4 | 0 | 0 | 0
2023-06-11 13:00 | 5 | 0 | 0 | 0
2023-06-11 14:00 | 1 | 0 | 0 | 0
2023-06-11 14:00 | 2 | 0 | 0 | 0
2023-06-11 14:00 | 3 | 0 | 0 | 0
2023-06-11 14:00 | 4 | 0 | 0 | 0
2023-06-11 14:00 | 5 | 0 | 0 | 0
2023-06-11 15:00 | 1 | 0 | 0 | 0
2023-06-11 15:00 | 2 | 0 | 0 | 0
2023-06-11 15:00 | 3 | 0 | 0 | 0
2023-06-11 15:00 | 4 | 0 | 0 | 0
2023-06-11 15:00 | 5 | 0 | 0 | 0
2023-06-11 16:00 | 1 | 0 | 0 | 0
2023-06-11 16:00 | 2 | 0 | 0 | 0
2023-06-11 16:00 | 3 | 0 | 0 | 0
2023-06-11 16:00 | 4 | 0 | 0 | 0
2023-06-11 16:00 | 5 | 0 | 0 | 0
2023-06-11 17:00 | 1 | 0 | 0 | 0
2023-06-11 17:00 | 2 | 0 | 0 | 0
2023-06-11 17:00 | 3 | 0 | 0 | 0
2023-06-11 17:00 | 4 | 0 | 0 | 0
2023-06-11 17:00 | 5 | 0 | 0 | 0
2023-06-11 18:00 | 1 | 0 | 0 | 0
2023-06-11 18:00 | 2 | 0 | 0 | 0
2023-06-11 18:00 | 3 | 0 | 0 | 0
2023-06-11 18:00 | 4 | 0 | 0 | 0
2023-06-11 18:00 | 5 | 0 | 0 | 0
2023-06-11 19:00 | 1 | 0 | 0 | 0
2023-06-11 19:00 | 2 | 0 | 0 | 0
2023-06-11 19:00 | 3 | 0 | 0 | 0
2023-06-11 19:00 | 4 | 0 | 0 | 0
2023-06-11 19:00 | 5 | 0 | 0 | 0
2023-06-11 20:00 | 1 | 0 | 0 | 0
2023-06-11 20:00 | 2 | 0 | 0 | 0
2023-06-11 20:00 | 3 | 0 | 0 | 0
2023-06-11 20:00 | 4 | 0 | 0 | 0
2023-06-11 20:00 | 5 | 0 | 0 | 0
2023-06-11 21:00 | 1 | 0 | 0 | 0
2023-06-11 21:00 | 2 | 0 | 0 | 0
2023-06-11 21:00 | 3 | 0 | 0 | 0
2023-06-11 21:00 | 4 | 0 | 0 | 0
2023-06-11 21:00 | 5 | 0 | 0 | 0
2023-06-11 22:00 | 1 | 0 | 0 | 0
2023-06-11 22:00 | 2 | 0 | 0 | 0
2023-06-11 22:00 | 3 | 0 | 0 | 0
2023-06-11 22:00 | 4 | 0 | 0 | 0
2023-06-11 22:00 | 5 | 0 | 0 | 0
2023-06-11 23:00 | 1 | 0 | 0 | 0
2023-06-11 23:00 | 2 | 0 | 0 | 0
2023-06-11 23:00 | 3 | 0 | 0 | 0
2023-06-11 23:00 | 4 | 0 | 0 | 0
2023-06-11 23:00 | 5 | 0 | 0 | 0
2023-06-12 | 1 | 0 | 0 | 0
2023-06-12 | 2 | 0 | 0 | 0
2023-06-12 | 3 | 0 | 0 | 0
2023-06-12 | 4 | 0 | 0 | 0
2023-06-12 | 5 | 0 | 0 | 0
2023-06-12 01:00 | 1 | 0 | 0 | 0
2023-06-12 01:00 | 2 | 0 | 0 | 0
2023-06-12 01:00 | 3 | 0 | 0 | 0
2023-06-12 01:00 | 4 | 0 | 0 | 0
2023-06-12 01:00 | 5 | 0 | 0 | 0
2023-06-12 02:00 | 1 | 0 | 0 | 0
2023-06-12 02:00 | 2 | 0 | 0 | 0
2023-06-12 02:00 | 3 | 0 | 0 | 0
2023-06-12 02:00 | 4 | 0 | 0 | 0
2023-06-12 02:00 | 5 | 0 | 0 | 0
2023-06-12 03:00 | 1 | 0 | 0 | 0
2023-06-12 03:00 | 2 | 0 | 0 | 0
2023-06-12 03:00 | 3 | 0 | 0 | 0
2023-06-12 03:00 | 4 | 0 | 0 | 0
2023-06-12 03:00 | 5 | 0 | 0 | 0
2023-06-12 04:00 | 1 | 0 | 0 | 0
2023-06-12 04:00 | 2 | 0 | 0 | 0
2023-06-12 04:00 | 3 | 0 | 0 | 0
2023-06-12 04:00 | 4 | 0 | 0 | 0
2023-06-12 04:00 | 5 | 0 | 0 | 0
2023-06-12 05:00 | 1 | 0 | 0 | 0
2023-06-12 05:00 | 2 | 0 | 0 | 0
2023-06-12 05:00 | 3 | 0 | 0 | 0
2023-06-12 05:00 | 4 | 0 | 0 | 0
2023-06-12 05:00 | 5 | 0 | 0 | 0
2023-06-12 06:00 | 1 | 0 | 0 | 0
2023-06-12 06:00 | 2 | 0 | 0 | 0
2023-06-12 06:00 | 3 | 0 | 0 | 0
2023-06-12 06:00 | 4 | 0 | 0 | 0
2023-06-12 06:00 | 5 | 0 | 0 | 0
2023-06-12 07:00 | 1 | 0 | 0 | 0
2023-06-12 07:00 | 2 | 0 | 0 | 0
2023-06-12 07:00 | 3 | 0 | 0 | 0
2023-06-12 07:00 | 4 | 0 | 0 | 0
2023-06-12 07:00 | 5 | 0 | 0 | 0
2023-06-12 08:00 | 1 | 0 | 0 | 0
2023-06-12 08:00 | 2 | 0 | 0 | 0
2023-06-12 08:00 | 3 | 0 | 0 | 0
2023-06-12 08:00 | 4 | 0 | 0 | 0
2023-06-12 08:00 | 5 | 0 | 0 | 0
2023-06-12 09:00 | 1 | 0 | 0 | 0
2023-06-12 09:00 | 2 | 0 | 0 | 0
2023-06-12 09:00 | 3 | 0 | 0 | 0
2023-06-12 09:00 | 4 | 0 | 0 | 0
2023-06-12 09:00 | 5 | 0 | 0 | 0
2023-06-12 10:00 | 1 | 0 | 0 | 0
2023-06-12 10:00 | 2 | 0 | 0 | 0
2023-06-12 10:00 | 3 | 0 | 0 | 0
2023-06-12 10:00 | 4 | 0 | 0 | 0
2023-06-12 10:00 | 5 | 0 | 0 | 0
2023-06-12 11:00 | 1 | 0 | 0 | 0
2023-06-12 11:00 | 2 | 0 | 0 | 0
2023-06-12 11:00 | 3 | 0 | 0 | 0
2023-06-12 11:00 | 4 | 0 | 0 | 0
2023-06-12 11:00 | 5 | 0 | 0 | 0
2023-06-12 12:00 | 1 | 0 | 0 | 0
2023-06-12 12:00 | 2 | 0 | 0 | 0
2023-06-12 12:00 | 3 | 0 | 0 | 0
2023-06-12 12:00 | 4 | 0 | 0 | 0
2023-06-12 12:00 | 5 | 0 | 0 | 0
2023-06-12 13:00 | 1 | 0 | 0 | 0
2023-06-12 13:00 | 2 | 0 | 0 | 0
2023-06-12 13:00 | 3 | 0 | 0 | 0
2023-06-12 13:00 | 4 | 0 | 0 | 0
2023-06-12 13:00 | 5 | 0 | 0 | 0
2023-06-12 14:00 | 1 | 0 | 0 | 0
2023-06-12 14:00 | 2 | 0 | 0 | 0
2023-06-12 14:00 | 3 | 0 | 0 | 0
2023-06-12 14:00 | 4 | 0 | 0 | 0
2023-06-12 14:00 | 5 | 0 | 0 | 0
2023-06-12 15:00 | 1 | 0 | 0 | 0
2023-06-12 15:00 | 2 | 0 | 0 | 0
2023-06-12 15:00 | 3 | 0 | 0 | 0
2023-06-12 15:00 | 4 | 0 | 0 | 0
2023-06-12 15:00 | 5 | 0 | 0 | 0
2023-06-12 16:00 | 1 | 0 | 0 | 0
2023-06-12 16:00 | 2 | 0 | 0 | 0
2023-06-12 16:00 | 3 | 0 | 0 | 0
2023-06-12 16:00 | 4 | 0 | 0 | 0
2023-06-12 16:00 | 5 | 0 | 0 | 0
2023-06-12 17:00 | 1 | 0 | 0 | 0
2023-06-12 17:00 | 2 | 0 | 0 | 0
2023-06-12 17:00 | 3 | 0 | 0 | 0
2023-06-12 17:00 | 4 | 0 | 0 | 0
2023-06-12 17:00 | 5 | 0 | 0 | 0
2023-06-12 18:00 | 1 | 0 | 0 | 0
2023-06-12 18:00 | 2 | 0 | 0 | 0
2023-06-12 18:00 | 3 | 0 | 0 | 0
2023-06-12 18:00 | 4 | 0 | 0 | 0
2023-06-12 18:00 | 5 | 0 | 0 | 0
2023-06-12 19:00 | 1 | 0 | 0 | 0
2023-06-12 19:00 | 2 | 0 | 0 | 0
2023-06-12 19:00 | 3 | 0 | 0 | 0
2023-06-12 19:00 | 4 | 0 | 0 | 0
2023-06-12 19:00 | 5 | 0 | 0 | 0
2023-06-12 20:00 | 1 | 0 | 0 | 0
2023-06-12 20:00 | 2 | 0 | 0 | 0
2023-06-12 20:00 | 3 | 0 | 0 | 0
2023-06-12 20:00 | 4 | 0 | 0 | 0
2023-06-12 20:00 | 5 | 0 | 0 | 0
2023-06-12 21:00 | 1 | 0 | 0 | 0
2023-06-12 21:00 | 2 | 0 | 0 | 0
2023-06-12 21:00 | 3 | 0 | 0 | 0
2023-06-12 21:00 | 4 | 0 | 0 | 0
2023-06-12 21:00 | 5 | 0 | 0 | 0
2023-06-12 22:00 | 1 | 0 | 0 | 0
2023-06-12 22:00 | 2 | 0 | 0 | 0
2023-06-12 22:00 | 3 | 0 | 0 | 0
2023-06-12 22:00 | 4 | 0 | 0 | 0
2023-06-12 22:00 | 5 | 0 | 0 | 0
2023-06-12 23:00 | 1 | 0 | 0 | 0
2023-06-12 23:00 | 2 | 0 | 0 | 0
2023-06-12 23:00 | 3 | 0 | 0 | 0
2023-06-12 23:00 | 4 | 0 | 0 | 0
2023-06-12 23:00 | 5 | 0 | 0 | 0
2023-06-13 | 1 | 0 | 0 | 0
2023-06-13 | 2 | 0 | 0 | 0
2023-06-13 | 3 | 0 | 0 | 0
2023-06-13 | 4 | 0 | 0 | 0
2023-06-13 | 5 | 0 | 0 | 0
2023-06-13 01:00 | 1 | 0 | 0 | 0
2023-06-13 01:00 | 2 | 0 | 0 | 0
2023-06-13 01:00 | 3 | 0 | 0 | 0
2023-06-13 01:00 | 4 | 0 | 0 | 0
2023-06-13 01:00 | 5 | 0 | 0 | 0
2023-06-13 02:00 | 1 | 0 | 0 | 0
2023-06-13 02:00 | 2 | 0 | 0 | 0
2023-06-13 02:00 | 3 | 0 | 0 | 0
2023-06-13 02:00 | 4 | 0 | 0 | 0
2023-06-13 02:00 | 5 | 0 | 0 | 0
2023-06-13 03:00 | 1 | 0 | 0 | 0
2023-06-13 03:00 | 2 | 0 | 0 | 0
2023-06-13 03:00 | 3 | 0 | 0 | 0
2023-06-13 03:00 | 4 | 0 | 0 | 0
2023-06-13 03:00 | 5 | 0 | 0 | 0
2023-06-13 04:00 | 1 | 0 | 0 | 0
2023-06-13 04:00 | 2 | 0 | 0 | 0
2023-06-13 04:00 | 3 | 0 | 0 | 0
2023-06-13 04:00 | 4 | 0 | 0 | 0
2023-06-13 04:00 | 5 | 0 | 0 | 0
2023-06-13 05:00 | 1 | 0 | 0 | 0
2023-06-13 05:00 | 2 | 0 | 0 | 0
2023-06-13 05:00 | 3 | 0 | 0 | 0
2023-06-13 05:00 | 4 | 0 | 0 | 0
2023-06-13 05:00 | 5 | 0 | 0 | 0
2023-06-13 06:00 | 1 | 0 | 0 | 0
2023-06-13 06:00 | 2 | 0 | 0 | 0
2023-06-13 06:00 | 3 | 0 | 0 | 0
2023-06-13 06:00 | 4 | 0 | 0 | 0
2023-06-13 06:00 | 5 | 0 | 0 | 0
2023-06-13 07:00 | 1 | 0 | 0 | 0
2023-06-13 07:00 | 2 | 0 | 0 | 0
2023-06-13 07:00 | 3 | 0 | 0 | 0
2023-06-13 07:00 | 4 | 0 | 0 | 0
2023-06-13 07:00 | 5 | 0 | 0 | 0
2023-06-13 08:00 | 1 | 0 | 0 | 0
2023-06-13 08:00 | 2 | 0 | 0 | 0
2023-06-13 08:00 | 3 | 0 | 0 | 0
2023-06-13 08:00 | 4 | 0 | 0 | 0
2023-06-13 08:00 | 5 | 0 | 0 | 0
2023-06-13 09:00 | 1 | 0 | 0 | 0
2023-06-13 09:00 | 2 | 0 | 0 | 0
2023-06-13 09:00 | 3 | 0 | 0 | 0
2023-06-13 09:00 | 4 | 0 | 0 | 0
2023-06-13 09:00 | 5 | 0 | 0 | 0
2023-06-13 10:00 | 1 | 0 | 0 | 0
2023-06-13 10:00 | 2 | 0 | 0 | 0
2023-06-13 10:00 | 3 | 0 | 0 | 0
2023-06-13 10:00 | 4 | 0 | 0 | 0
2023-06-13 10:00 | 5 | 0 | 0 | 0
2023-06-13 11:00 | 1 | 0 | 0 | 0
2023-06-13 11:00 | 2 | 0 | 0 | 0
2023-06-13 11:00 | 3 | 0 | 0 | 0
2023-06-13 11:00 | 4 | 0 | 0 | 0
2023-06-13 11:00 | 5 | 0 | 0 | 0
2023-06-13 12:00 | 1 | 0 | 0 | 0
2023-06-13 12:00 | 2 | 0 | 0 | 0
2023-06-13 12:00 | 3 | 0 | 0 | 0
2023-06-13 12:00 | 4 | 0 | 0 | 0
2023-06-13 12:00 | 5 | 0 | 0 | 0
2023-06-13 13:00 | 1 | 0 | 0 | 0
2023-06-13 13:00 | 2 | 0 | 0 | 0
2023-06-13 13:00 | 3 | 0 | 0 | 0
2023-06-13 13:00 | 4 | 0 | 0 | 0
2023-06-13 13:00 | 5 | 0 | 0 | 0
2023-06-13 14:00 | 1 | 0 | 0 | 0
2023-06-13 14:00 | 2 | 0 | 0 | 0
2023-06-13 14:00 | 3 | 0 | 0 | 0
2023-06-13 14:00 | 4 | 0 | 0 | 0
2023-06-13 14:00 | 5 | 0 | 0 | 0
2023-06-13 15:00 | 1 | 0 | 0 | 0
2023-06-13 15:00 | 2 | 0 | 0 | 0
2023-06-13 15:00 | 3 | 0 | 0 | 0
2023-06-13 15:00 | 4 | 0 | 0 | 0
2023-06-13 15:00 | 5 | 0 | 0 | 0
2023-06-13 16:00 | 1 | 0 | 0 | 0
2023-06-13 16:00 | 2 | 0 | 0 | 0
2023-06-13 16:00 | 3 | 0 | 0 | 0
2023-06-13 16:00 | 4 | 0 | 0 | 0
2023-06-13 16:00 | 5 | 0 | 0 | 0
2023-06-13 17:00 | 1 | 0 | 0 | 0
2023-06-13 17:00 | 2 | 0 | 0 | 0
2023-06-13 17:00 | 3 | 0 | 0 | 0
2023-06-13 17:00 | 4 | 0 | 0 | 0
2023-06-13 17:00 | 5 | 0 | 0 | 0
2023-06-13 18:00 | 1 | 0 | 0 | 0
2023-06-13 18:00 | 2 | 0 | 0 | 0
2023-06-13 18:00 | 3 | 0 | 0 | 0
2023-06-13 18:00 | 4 | 0 | 0 | 0
2023-06-13 18:00 | 5 | 0 | 0 | 0
2023-06-13 19:00 | 1 | 0 | 0 | 0
2023-06-13 19:00 | 2 | 0 | 0 | 0
2023-06-13 19:00 | 3 | 0 | 0 | 0
2023-06-13 19:00 | 4 | 0 | 0 | 0
2023-06-13 19:00 | 5 | 0 | 0 | 0
2023-06-13 20:00 | 1 | 0 | 0 | 0
2023-06-13 20:00 | 2 | 0 | 0 | 0
2023-06-13 20:00 | 3 | 0 | 0 | 0
2023-06-13 20:00 | 4 | 0 | 0 | 0
2023-06-13 20:00 | 5 | 0 | 0 | 0
2023-06-13 21:00 | 1 | 0 | 0 | 0
2023-06-13 21:00 | 2 | 0 | 0 | 0
2023-06-13 21:00 | 3 | 0 | 0 | 0
2023-06-13 21:00 | 4 | 0 | 0 | 0
2023-06-13 21:00 | 5 | 0 | 0 | 0
2023-06-13 22:00 | 1 | 0 | 0 | 0
2023-06-13 22:00 | 2 | 0 | 0 | 0
2023-06-13 22:00 | 3 | 0 | 0 | 0
2023-06-13 22:00 | 4 | 0 | 0 | 0
2023-06-13 22:00 | 5 | 0 | 0 | 0
2023-06-13 23:00 | 1 | 0 | 0 | 0
2023-06-13 23:00 | 2 | 0 | 0 | 0
2023-06-13 23:00 | 3 | 0 | 0 | 0
2023-06-13 23:00 | 4 | 0 | 0 | 0
2023-06-13 23:00 | 5 | 0 | 0 | 0
2023-06-14 | 1 | 0 | 0 | 0
2023-06-14 | 2 | 0 | 0 | 0
2023-06-14 | 3 | 0 | 0 | 0
2023-06-14 | 4 | 0 | 0 | 0
2023-06-14 | 5 | 0 | 0 | 0
2023-06-14 01:00 | 1 | 0 | 0 | 0
2023-06-14 01:00 | 2 | 0 | 0 | 0
2023-06-14 01:00 | 3 | 0 | 0 | 0
2023-06-14 01:00 | 4 | 0 | 0 | 0
2023-06-14 01:00 | 5 | 0 | 0 | 0
2023-06-14 02:00 | 1 | 0 | 0 | 0
2023-06-14 02:00 | 2 | 0 | 0 | 0
2023-06-14 02:00 | 3 | 0 | 0 | 0
2023-06-14 02:00 | 4 | 0 | 0 | 0
2023-06-14 02:00 | 5 | 0 | 0 | 0
2023-06-14 03:00 | 1 | 0 | 0 | 0
2023-06-14 03:00 | 2 | 0 | 0 | 0
2023-06-14 03:00 | 3 | 0 | 0 | 0
2023-06-14 03:00 | 4 | 0 | 0 | 0
2023-06-14 03:00 | 5 | 0 | 0 | 0
2023-06-14 04:00 | 1 | 0 | 0 | 0
2023-06-14 04:00 | 2 | 0 | 0 | 0
2023-06-14 04:00 | 3 | 0 | 0 | 0
2023-06-14 04:00 | 4 | 0 | 0 | 0
2023-06-14 04:00 | 5 | 0 | 0 | 0
2023-06-14 05:00 | 1 | 0 | 0 | 0
2023-06-14 05:00 | 2 | 0 | 0 | 0
2023-06-14 05:00 | 3 | 0 | 0 | 0
2023-06-14 05:00 | 4 | 0 | 0 | 0
2023-06-14 05:00 | 5 | 0 | 0 | 0
2023-06-14 06:00 | 1 | 0 | 0 | 0
2023-06-14 06:00 | 2 | 0 | 0 | 0
2023-06-14 06:00 | 3 | 0 | 0 | 0
2023-06-14 06:00 | 4 | 0 | 0 | 0
2023-06-14 06:00 | 5 | 0 | 0 | 0
2023-06-14 07:00 | 1 | 0 | 0 | 0
2023-06-14 07:00 | 2 | 0 | 0 | 0
2023-06-14 07:00 | 3 | 0 | 0 | 0
2023-06-14 07:00 | 4 | 0 | 0 | 0
2023-06-14 07:00 | 5 | 0 | 0 | 0
2023-06-14 08:00 | 1 | 0 | 0 | 0
2023-06-14 08:00 | 2 | 0 | 0 | 0
2023-06-14 08:00 | 3 | 0 | 0 | 0
2023-06-14 08:00 | 4 | 0 | 0 | 0
2023-06-14 08:00 | 5 | 0 | 0 | 0
2023-06-14 09:00 | 1 | 0 | 0 | 0
2023-06-14 09:00 | 2 | 0 | 0 | 0
2023-06-14 09:00 | 3 | 0 | 0 | 0
2023-06-14 09:00 | 4 | 0 | 0 | 0
2023-06-14 09:00 | 5 | 0 | 0 | 0
2023-06-14 10:00 | 1 | 0 | 0 | 0
2023-06-14 10:00 | 2 | 0 | 0 | 0
2023-06-14 10:00 | 3 | 0 | 0 | 0
2023-06-14 10:00 | 4 | 0 | 0 | 0
2023-06-14 10:00 | 5 | 0 | 0 | 0
2023-06-14 11:00 | 1 | 0 | 0 | 0
2023-06-14 11:00 | 2 | 0 | 0 | 0
2023-06-14 11:00 | 3 | 0 | 0 | 0
2023-06-14 11:00 | 4 | 0 | 0 | 0
2023-06-14 11:00 | 5 | 0 | 0 | 0
2023-06-14 12:00 | 1 | 0 | 0 | 0
2023-06-14 12:00 | 2 | 0 | 0 | 0
2023-06-14 12:00 | 3 | 0 | 0 | 0
2023-06-14 12:00 | 4 | 0 | 0 | 0
2023-06-14 12:00 | 5 | 0 | 0 | 0
2023-06-14 13:00 | 1 | 0 | 0 | 0
2023-06-14 13:00 | 2 | 0 | 0 | 0
2023-06-14 13:00 | 3 | 0 | 0 | 0
2023-06-14 13:00 | 4 | 0 | 0 | 0
2023-06-14 13:00 | 5 | 0 | 0 | 0
2023-06-14 14:00 | 1 | 0 | 0 | 0
2023-06-14 14:00 | 2 | 0 | 0 | 0
2023-06-14 14:00 | 3 | 0 | 0 | 0
2023-06-14 14:00 | 4 | 0 | 0 | 0
2023-06-14 14:00 | 5 | 0 | 0 | 0
2023-06-14 15:00 | 1 | 0 | 0 | 0
2023-06-14 15:00 | 2 | 0 | 0 | 0
2023-06-14 15:00 | 3 | 0 | 0 | 0
2023-06-14 15:00 | 4 | 0 | 0 | 0
2023-06-14 15:00 | 5 | 0 | 0 | 0
2023-06-14 16:00 | 1 | 0 | 0 | 0
2023-06-14 16:00 | 2 | 0 | 0 | 0
2023-06-14 16:00 | 3 | 0 | 0 | 0
2023-06-14 16:00 | 4 | 0 | 0 | 0
2023-06-14 16:00 | 5 | 0 | 0 | 0
2023-06-14 17:00 | 1 | 0 | 0 | 0
2023-06-14 17:00 | 2 | 0 | 0 | 0
2023-06-14 17:00 | 3 | 0 | 0 | 0
2023-06-14 17:00 | 4 | 0 | 0 | 0
2023-06-14 17:00 | 5 | 0 | 0 | 0
2023-06-14 18:00 | 1 | 0 | 0 | 0
2023-06-14 18:00 | 2 | 0 | 0 | 0
2023-06-14 18:00 | 3 | 0 | 0 | 0
2023-06-14 18:00 | 4 | 0 | 0 | 0
2023-06-14 18:00 | 5 | 0 | 0 | 0
2023-06-14 19:00 | 1 | 0 | 0 | 0
2023-06-14 19:00 | 2 | 0 | 0 | 0
2023-06-14 19:00 | 3 | 0 | 0 | 0
2023-06-14 19:00 | 4 | 0 | 0 | 0
2023-06-14 19:00 | 5 | 0 | 0 | 0
2023-06-14 20:00 | 1 | 0 | 0 | 0
2023-06-14 20:00 | 2 | 0 | 0 | 0
2023-06-14 20:00 | 3 | 0 | 0 | 0
2023-06-14 20:00 | 4 | 0 | 0 | 0
2023-06-14 20:00 | 5 | 0 | 0 | 0
2023-06-14 21:00 | 1 | 0 | 0 | 0
2023-06-14 21:00 | 2 | 0 | 0 | 0
2023-06-14 21:00 | 3 | 0 | 0 | 0
2023-06-14 21:00 | 4 | 0 | 0 | 0
2023-06-14 21:00 | 5 | 0 | 0 | 0
2023-06-14 22:00 | 1 | 0 | 0 | 0
2023-06-14 22:00 | 2 | 0 | 0 | 0
2023-06-14 22:00 | 3 | 0 | 0 | 0
2023-06-14 22:00 | 4 | 0 | 0 | 0
2023-06-14 22:00 | 5 | 0 | 0 | 0
2023-06-14 23:00 | 1 | 0 | 0 | 0
2023-06-14 23:00 | 2 | 0 | 0 | 0
2023-06-14 23:00 | 3 | 0 | 0 | 0
2023-06-14 23:00 | 4 | 0 | 0 | 0
2023-06-14 23:00 | 5 | 0 | 0 | 0
2023-06-15 | 1 | 0 | 0 | 0
2023-06-15 | 2 | 0 | 0 | 0
2023-06-15 | 3 | 0 | 0 | 0
2023-06-15 | 4 | 0 | 0 | 0
2023-06-15 | 5 | 0 | 0 | 0
2023-06-15 01:00 | 1 | 0 | 0 | 0
2023-06-15 01:00 | 2 | 0 | 0 | 0
2023-06-15 01:00 | 3 | 0 | 0 | 0
2023-06-15 01:00 | 4 | 0 | 0 | 0
2023-06-15 01:00 | 5 | 0 | 0 | 0
2023-06-15 02:00 | 1 | 0 | 0 | 0
2023-06-15 02:00 | 2 | 0 | 0 | 0
2023-06-15 02:00 | 3 | 0 | 0 | 0
2023-06-15 02:00 | 4 | 0 | 0 | 0
2023-06-15 02:00 | 5 | 0 | 0 | 0
2023-06-15 03:00 | 1 | 0 | 0 | 0
2023-06-15 03:00 | 2 | 0 | 0 | 0
2023-06-15 03:00 | 3 | 0 | 0 | 0
2023-06-15 03:00 | 4 | 0 | 0 | 0
2023-06-15 03:00 | 5 | 0 | 0 | 0
2023-06-15 04:00 | 1 | 0 | 0 | 0
2023-06-15 04:00 | 2 | 0 | 0 | 0
2023-06-15 04:00 | 3 | 0 | 0 | 0
2023-06-15 04:00 | 4 | 0 | 0 | 0
2023-06-15 04:00 | 5 | 0 | 0 | 0
2023-06-15 05:00 | 1 | 0 | 0 | 0
2023-06-15 05:00 | 2 | 0 | 0 | 0
2023-06-15 05:00 | 3 | 0 | 0 | 0
2023-06-15 05:00 | 4 | 0 | 0 | 0
2023-06-15 05:00 | 5 | 0 | 0 | 0
2023-06-15 06:00 | 1 | 0 | 0 | 0
2023-06-15 06:00 | 2 | 0 | 0 | 0
2023-06-15 06:00 | 3 | 0 | 0 | 0
2023-06-15 06:00 | 4 | 0 | 0 | 0
2023-06-15 06:00 | 5 | 0 | 0 | 0
2023-06-15 07:00 | 1 | 0 | 0 | 0
2023-06-15 07:00 | 2 | 0 | 0 | 0
2023-06-15 07:00 | 3 | 0 | 0 | 0
2023-06-15 07:00 | 4 | 0 | 0 | 0
2023-06-15 07:00 | 5 | 0 | 0 | 0
2023-06-15 08:00 | 1 | 0 | 0 | 0
2023-06-15 08:00 | 2 | 0 | 0 | 0
2023-06-15 08:00 | 3 | 0 | 0 | 0
2023-06-15 08:00 | 4 | 0 | 0 | 0
2023-06-15 08:00 | 5 | 0 | 0 | 0
2023-06-15 09:00 | 1 | 0 | 0 | 0
2023-06-15 09:00 | 2 | 0 | 0 | 0
2023-06-15 09:00 | 3 | 0 | 0 | 0
2023-06-15 09:00 | 4 | 0 | 0 | 0
2023-06-15 09:00 | 5 | 0 | 0 | 0
2023-06-15 10:00 | 1 | 0 | 0 | 0
2023-06-15 10:00 | 2 | 0 | 0 | 0
2023-06-15 10:00 | 3 | 0 | 0 | 0
2023-06-15 10:00 | 4 | 0 | 0 | 0
2023-06-15 10:00 | 5 | 0 | 0 | 0
2023-06-15 11:00 | 1 | 0 | 0 | 0
2023-06-15 11:00 | 2 | 0 | 0 | 0
2023-06-15 11:00 | 3 | 0 | 0 | 0
2023-06-15 11:00 | 4 | 0 | 0 | 0
2023-06-15 11:00 | 5 | 0 | 0 | 0
2023-06-15 12:00 | 1 | 0 | 0 | 0
2023-06-15 12:00 | 2 | 0 | 0 | 0
2023-06-15 12:00 | 3 | 0 | 0 | 0
2023-06-15 12:00 | 4 | 0 | 0 | 0
2023-06-15 12:00 | 5 | 0 | 0 | 0
2023-06-15 13:00 | 1 | 0 | 0 | 0
2023-06-15 13:00 | 2 | 0 | 0 | 0
2023-06-15 13:00 | 3 | 0 | 0 | 0
2023-06-15 13:00 | 4 | 0 | 0 | 0
2023-06-15 13:00 | 5 | 0 | 0 | 0
2023-06-15 14:00 | 1 | 0 | 0 | 0
2023-06-15 14:00 | 2 | 0 | 0 | 0
2023-06-15 14:00 | 3 | 0 | 0 | 0
2023-06-15 14:00 | 4 | 0 | 0 | 0
2023-06-15 14:00 | 5 | 0 | 0 | 0
2023-06-15 15:00 | 1 | 0 | 0 | 0
2023-06-15 15:00 | 2 | 0 | 0 | 0
2023-06-15 15:00 | 3 | 0 | 0 | 0
2023-06-15 15:00 | 4 | 0 | 0 | 0
2023-06-15 15:00 | 5 | 0 | 0 | 0
2023-06-15 16:00 | 1 | 0 | 0 | 0
2023-06-15 16:00 | 2 | 0 | 0 | 0
2023-06-15 16:00 | 3 | 0 | 0 | 0
2023-06-15 16:00 | 4 | 0 | 0 | 0
2023-06-15 16:00 | 5 | 0 | 0 | 0
2023-06-15 17:00 | 1 | 0 | 0 | 0
2023-06-15 17:00 | 2 | 0 | 0 | 0
2023-06-15 17:00 | 3 | 0 | 0 | 0
2023-06-15 17:00 | 4 | 0 | 0 | 0
2023-06-15 17:00 | 5 | 0 | 0 | 0
2023-06-15 18:00 | 1 | 0 | 0 | 0
2023-06-15 18:00 | 2 | 0 | 0 | 0
2023-06-15 18:00 | 3 | 0 | 0 | 0
2023-06-15 18:00 | 4 | 0 | 0 | 0
2023-06-15 18:00 | 5 | 0 | 0 | 0
2023-06-15 19:00 | 1 | 0 | 0 | 0
2023-06-15 19:00 | 2 | 0 | 0 | 0
2023-06-15 19:00 | 3 | 0 | 0 | 0
2023-06-15 19:00 | 4 | 0 | 0 | 0
2023-06-15 19:00 | 5 | 0 | 0 | 0
2023-06-15 20:00 | 1 | 0 | 0 | 0
2023-06-15 20:00 | 2 | 0 | 0 | 0
2023-06-15 20:00 | 3 | 0 | 0 | 0
2023-06-15 20:00 | 4 | 0 | 0 | 0
2023-06-15 20:00 | 5 | 0 | 0 | 0
2023-06-15 21:00 | 1 | 0 | 0 | 0
2023-06-15 21:00 | 2 | 0 | 0 | 0
2023-06-15 21:00 | 3 | 0 | 0 | 0
2023-06-15 21:00 | 4 | 0 | 0 | 0
2023-06-15 21:00 | 5 | 0 | 0 | 0
2023-06-15 22:00 | 1 | 0 | 0 | 0
2023-06-15 22:00 | 2 | 0 | 0 | 0
2023-06-15 22:00 | 3 | 0 | 0 | 0
2023-06-15 22:00 | 4 | 0 | 0 | 0
2023-06-15 22:00 | 5 | 0 | 0 | 0
2023-06-15 23:00 | 1 | 0 | 0 | 0
2023-06-15 23:00 | 2 | 0 | 0 | 0
2023-06-15 23:00 | 3 | 0 | 0 | 0
2023-06-15 23:00 | 4 | 0 | 0 | 0
2023-06-15 23:00 | 5 | 0 | 0 | 0
2023-06-16 | 1 | 0 | 0 | 0
2023-06-16 | 2 | 0 | 0 | 0
2023-06-16 | 3 | 0 | 0 | 0
2023-06-16 | 4 | 0 | 0 | 0
2023-06-16 | 5 | 0 | 0 | 0
2023-06-16 01:00 | 1 | 0 | 0 | 0
2023-06-16 01:00 | 2 | 0 | 0 | 0
2023-06-16 01:00 | 3 | 0 | 0 | 0
2023-06-16 01:00 | 4 | 0 | 0 | 0
2023-06-16 01:00 | 5 | 0 | 0 | 0
2023-06-16 02:00 | 1 | 0 | 0 | 0
2023-06-16 02:00 | 2 | 0 | 0 | 0
2023-06-16 02:00 | 3 | 0 | 0 | 0
2023-06-16 02:00 | 4 | 0 | 0 | 0
2023-06-16 02:00 | 5 | 0 | 0 | 0
2023-06-16 03:00 | 1 | 0 | 0 | 0
2023-06-16 03:00 | 2 | 0 | 0 | 0
2023-06-16 03:00 | 3 | 0 | 0 | 0
2023-06-16 03:00 | 4 | 0 | 0 | 0
2023-06-16 03:00 | 5 | 0 | 0 | 0
2023-06-16 04:00 | 1 | 0 | 0 | 0
2023-06-16 04:00 | 2 | 0 | 0 | 0
2023-06-16 04:00 | 3 | 0 | 0 | 0
2023-06-16 04:00 | 4 | 0 | 0 | 0
2023-06-16 04:00 | 5 | 0 | 0 | 0
2023-06-16 05:00 | 1 | 0 | 0 | 0
2023-06-16 05:00 | 2 | 0 | 0 | 0
2023-06-16 05:00 | 3 | 0 | 0 | 0
2023-06-16 05:00 | 4 | 0 | 0 | 0
2023-06-16 05:00 | 5 | 0 | 0 | 0
2023-06-16 06:00 | 1 | 0 | 0 | 0
2023-06-16 06:00 | 2 | 0 | 0 | 0
2023-06-16 06:00 | 3 | 0 | 0 | 0
2023-06-16 06:00 | 4 | 0 | 0 | 0
2023-06-16 06:00 | 5 | 0 | 0 | 0
2023-06-16 07:00 | 1 | 0 | 0 | 0
2023-06-16 07:00 | 2 | 0 | 0 | 0
2023-06-16 07:00 | 3 | 0 | 0 | 0
2023-06-16 07:00 | 4 | 0 | 0 | 0
2023-06-16 07:00 | 5 | 0 | 0 | 0
2023-06-16 08:00 | 1 | 0 | 0 | 0
2023-06-16 08:00 | 2 | 0 | 0 | 0
2023-06-16 08:00 | 3 | 0 | 0 | 0
2023-06-16 08:00 | 4 | 0 | 0 | 0
2023-06-16 08:00 | 5 | 0 | 0 | 0
2023-06-16 09:00 | 1 | 0 | 0 | 0
2023-06-16 09:00 | 2 | 0 | 0 | 0
2023-06-16 09:00 | 3 | 0 | 0 | 0
2023-06-16 09:00 | 4 | 0 | 0 | 0
2023-06-16 09:00 | 5 | 0 | 0 | 0
2023-06-16 10:00 | 1 | 0 | 0 | 0
2023-06-16 10:00 | 2 | 0 | 0 | 0
2023-06-16 10:00 | 3 | 0 | 0 | 0
2023-06-16 10:00 | 4 | 0 | 0 | 0
2023-06-16 10:00 | 5 | 0 | 0 | 0
2023-06-16 11:00 | 1 | 0 | 0 | 0
2023-06-16 11:00 | 2 | 0 | 0 | 0
2023-06-16 11:00 | 3 | 0 | 0 | 0
2023-06-16 11:00 | 4 | 0 | 0 | 0
2023-06-16 11:00 | 5 | 0 | 0 | 0
2023-06-16 12:00 | 1 | 0 | 0 | 0
2023-06-16 12:00 | 2 | 0 | 0 | 0
2023-06-16 12:00 | 3 | 0 | 0 | 0
2023-06-16 12:00 | 4 | 0 | 0 | 0
2023-06-16 12:00 | 5 | 0 | 0 | 0
2023-06-16 13:00 | 1 | 0 | 0 | 0
2023-06-16 13:00 | 2 | 0 | 0 | 0
2023-06-16 13:00 | 3 | 0 | 0 | 0
2023-06-16 13:00 | 4 | 0 | 0 | 0
2023-06-16 13:00 | 5 | 0 | 0 | 0
2023-06-16 14:00 | 1 | 0 | 0 | 0
2023-06-16 14:00 | 2 | 0 | 0 | 0
2023-06-16 14:00 | 3 | 0 | 0 | 0
2023-06-16 14:00 | 4 | 0 | 0 | 0
2023-06-16 14:00 | 5 | 0 | 0 | 0
2023-06-16 15:00 | 1 | 0 | 0 | 0
2023-06-16 15:00 | 2 | 0 | 0 | 0
2023-06-16 15:00 | 3 | 0 | 0 | 0
2023-06-16 15:00 | 4 | 0 | 0 | 0
2023-06-16 15:00 | 5 | 0 | 0 | 0
2023-06-16 16:00 | 1 | 0 | 0 | 0
2023-06-16 16:00 | 2 | 0 | 0 | 0
2023-06-16 16:00 | 3 | 0 | 0 | 0
2023-06-16 16:00 | 4 | 0 | 0 | 0
2023-06-16 16:00 | 5 | 0 | 0 | 0
2023-06-16 17:00 | 1 | 0 | 0 | 0
2023-06-16 17:00 | 2 | 0 | 0 | 0
2023-06-16 17:00 | 3 | 0 | 0 | 0
2023-06-16 17:00 | 4 | 0 | 0 | 0
2023-06-16 17:00 | 5 | 0 | 0 | 0
2023-06-16 18:00 | 1 | 0 | 0 | 0
2023-06-16 18:00 | 2 | 0 | 0 | 0
2023-06-16 18:00 | 3 | 0 | 0 | 0
2023-06-16 18:00 | 4 | 0 | 0 | 0
2023-06-16 18:00 | 5 | 0 | 0 | 0
2023-06-16 19:00 | 1 | 0 | 0 | 0
2023-06-16 19:00 | 2 | 0 | 0 | 0
2023-06-16 19:00 | 3 | 0 | 0 | 0
2023-06-16 19:00 | 4 | 0 | 0 | 0
2023-06-16 19:00 | 5 | 0 | 0 | 0
2023-06-16 20:00 | 1 | 0 | 0 | 0
2023-06-16 20:00 | 2 | 0 | 0 | 0
2023-06-16 20:00 | 3 | 0 | 0 | 0
2023-06-16 20:00 | 4 | 0 | 0 | 0
2023-06-16 20:00 | 5 | 0 | 0 | 0
2023-06-16 21:00 | 1 | 0 | 0 | 0
2023-06-16 21:00 | 2 | 0 | 0 | 0
2023-06-16 21:00 | 3 | 0 | 0 | 0
2023-06-16 21:00 | 4 | 0 | 0 | 0
2023-06-16 21:00 | 5 | 0 | 0 | 0
2023-06-16 22:00 | 1 | 0 | 0 | 0
2023-06-16 22:00 | 2 | 0 | 0 | 0
2023-06-16 22:00 | 3 | 0 | 0 | 0
2023-06-16 22:00 | 4 | 0 | 0 | 0
2023-06-16 22:00 | 5 | 0 | 0 | 0
2023-06-16 23:00 | 1 | 0 | 0 | 0
2023-06-16 23:00 | 2 | 0 | 0 | 0
2023-06-16 23:00 | 3 | 0 | 0 | 0
2023-06-16 23:00 | 4 | 0 | 0 | 0
2023-06-16 23:00 | 5 | 0 | 0 | 0
2023-06-17 | 1 | 0 | 0 | 0
2023-06-17 | 2 | 0 | 0 | 0
2023-06-17 | 3 | 0 | 0 | 0
2023-06-17 | 4 | 0 | 0 | 0
2023-06-17 | 5 | 0 | 0 | 0
2023-06-17 01:00 | 1 | 0 | 0 | 0
2023-06-17 01:00 | 2 | 0 | 0 | 0
2023-06-17 01:00 | 3 | 0 | 0 | 0
2023-06-17 01:00 | 4 | 0 | 0 | 0
2023-06-17 01:00 | 5 | 0 | 0 | 0
2023-06-17 02:00 | 1 | 0 | 0 | 0
2023-06-17 02:00 | 2 | 0 | 0 | 0
2023-06-17 02:00 | 3 | 0 | 0 | 0
2023-06-17 02:00 | 4 | 0 | 0 | 0
2023-06-17 02:00 | 5 | 0 | 0 | 0
2023-06-17 03:00 | 1 | 0 | 0 | 0
2023-06-17 03:00 | 2 | 0 | 0 | 0
2023-06-17 03:00 | 3 | 0 | 0 | 0
2023-06-17 03:00 | 4 | 0 | 0 | 0
2023-06-17 03:00 | 5 | 0 | 0 | 0
2023-06-17 04:00 | 1 | 0 | 0 | 0
2023-06-17 04:00 | 2 | 0 | 0 | 0
2023-06-17 04:00 | 3 | 0 | 0 | 0
2023-06-17 04:00 | 4 | 0 | 0 | 0
2023-06-17 04:00 | 5 | 0 | 0 | 0
2023-06-17 05:00 | 1 | 0 | 0 | 0
2023-06-17 05:00 | 2 | 0 | 0 | 0
2023-06-17 05:00 | 3 | 0 | 0 | 0
2023-06-17 05:00 | 4 | 0 | 0 | 0
2023-06-17 05:00 | 5 | 0 | 0 | 0
2023-06-17 06:00 | 1 | 0 | 0 | 0
2023-06-17 06:00 | 2 | 0 | 0 | 0
2023-06-17 06:00 | 3 | 0 | 0 | 0
2023-06-17 06:00 | 4 | 0 | 0 | 0
2023-06-17 06:00 | 5 | 0 | 0 | 0
2023-06-17 07:00 | 1 | 0 | 0 | 0
2023-06-17 07:00 | 2 | 0 | 0 | 0
2023-06-17 07:00 | 3 | 0 | 0 | 0
2023-06-17 07:00 | 4 | 0 | 0 | 0
2023-06-17 07:00 | 5 | 0 | 0 | 0
2023-06-17 08:00 | 1 | 0 | 0 | 0
2023-06-17 08:00 | 2 | 0 | 0 | 0
2023-06-17 08:00 | 3 | 0 | 0 | 0
2023-06-17 08:00 | 4 | 0 | 0 | 0
2023-06-17 08:00 | 5 | 0 | 0 | 0
2023-06-17 09:00 | 1 | 0 | 0 | 0
2023-06-17 09:00 | 2 | 0 | 0 | 0
2023-06-17 09:00 | 3 | 0 | 0 | 0
2023-06-17 09:00 | 4 | 0 | 0 | 0
2023-06-17 09:00 | 5 | 0 | 0 | 0
2023-06-17 10:00 | 1 | 0 | 0 | 0
2023-06-17 10:00 | 2 | 0 | 0 | 0
2023-06-17 10:00 | 3 | 0 | 0 | 0
2023-06-17 10:00 | 4 | 0 | 0 | 0
2023-06-17 10:00 | 5 | 0 | 0 | 0
2023-06-17 11:00 | 1 | 0 | 0 | 0
2023-06-17 11:00 | 2 | 0 | 0 | 0
2023-06-17 11:00 | 3 | 0 | 0 | 0
2023-06-17 11:00 | 4 | 0 | 0 | 0
2023-06-17 11:00 | 5 | 0 | 0 | 0
2023-06-17 12:00 | 1 | 0 | 0 | 0
2023-06-17 12:00 | 2 | 0 | 0 | 0
2023-06-17 12:00 | 3 | 0 | 0 | 0
2023-06-17 12:00 | 4 | 0 | 0 | 0
2023-06-17 12:00 | 5 | 0 | 0 | 0
2023-06-17 13:00 | 1 | 0 | 0 | 0
2023-06-17 13:00 | 2 | 0 | 0 | 0
2023-06-17 13:00 | 3 | 0 | 0 | 0
2023-06-17 13:00 | 4 | 0 | 0 | 0
2023-06-17 13:00 | 5 | 0 | 0 | 0
2023-06-17 14:00 | 1 | 0 | 0 | 0
2023-06-17 14:00 | 2 | 0 | 0 | 0
2023-06-17 14:00 | 3 | 0 | 0 | 0
2023-06-17 14:00 | 4 | 0 | 0 | 0
2023-06-17 14:00 | 5 | 0 | 0 | 0
2023-06-17 15:00 | 1 | 0 | 0 | 0
2023-06-17 15:00 | 2 | 0 | 0 | 0
2023-06-17 15:00 | 3 | 0 | 0 | 0
2023-06-17 15:00 | 4 | 0 | 0 | 0
2023-06-17 15:00 | 5 | 0 | 0 | 0
2023-06-17 16:00 | 1 | 0 | 0 | 0
2023-06-17 16:00 | 2 | 0 | 0 | 0
2023-06-17 16:00 | 3 | 0 | 0 | 0
2023-06-17 16:00 | 4 | 0 | 0 | 0
2023-06-17 16:00 | 5 | 0 | 0 | 0
2023-06-17 17:00 | 1 | 0 | 0 | 0
2023-06-17 17:00 | 2 | 0 | 0 | 0
2023-06-17 17:00 | 3 | 0 | 0 | 0
2023-06-17 17:00 | 4 | 0 | 0 | 0
2023-06-17 17:00 | 5 | 0 | 0 | 0
2023-06-17 18:00 | 1 | 0 | 0 | 0
2023-06-17 18:00 | 2 | 0 | 0 | 0
2023-06-17 18:00 | 3 | 0 | 0 | 0
2023-06-17 18:00 | 4 | 0 | 0 | 0
2023-06-17 18:00 | 5 | 0 | 0 | 0
2023-06-17 19:00 | 1 | 0 | 0 | 0
2023-06-17 19:00 | 2 | 0 | 0 | 0
2023-06-17 19:00 | 3 | 0 | 0 | 0
2023-06-17 19:00 | 4 | 0 | 0 | 0
2023-06-17 19:00 | 5 | 0 | 0 | 0
2023-06-17 20:00 | 1 | 0 | 0 | 0
2023-06-17 20:00 | 2 | 0 | 0 | 0
2023-06-17 20:00 | 3 | 0 | 0 | 0
2023-06-17 20:00 | 4 | 0 | 0 | 0
2023-06-17 20:00 | 5 | 0 | 0 | 0
2023-06-17 21:00 | 1 | 0 | 0 | 0
2023-06-17 21:00 | 2 | 0 | 0 | 0
2023-06-17 21:00 | 3 | 0 | 0 | 0
2023-06-17 21:00 | 4 | 0 | 0 | 0
2023-06-17 21:00 | 5 | 0 | 0 | 0
2023-06-17 22:00 | 1 | 0 | 0 | 0
2023-06-17 22:00 | 2 | 0 | 0 | 0
2023-06-17 22:00 | 3 | 0 | 0 | 0
2023-06-17 22:00 | 4 | 0 | 0 | 0
2023-06-17 22:00 | 5 | 0 | 0 | 0
2023-06-17 23:00 | 1 | 0 | 0 | 0
2023-06-17 23:00 | 2 | 0 | 0 | 0
2023-06-17 23:00 | 3 | 0 | 0 | 0
2023-06-17 23:00 | 4 | 0 | 0 | 0
2023-06-17 23:00 | 5 | 0 | 0 | 0
2023-06-18 | 1 | 0 | 0 | 0
2023-06-18 | 2 | 0 | 0 | 0
2023-06-18 | 3 | 0 | 0 | 0
2023-06-18 | 4 | 0 | 0 | 0
2023-06-18 | 5 | 0 | 0 | 0
2023-06-18 01:00 | 1 | 0 | 0 | 0
2023-06-18 01:00 | 2 | 0 | 0 | 0
2023-06-18 01:00 | 3 | 0 | 0 | 0
2023-06-18 01:00 | 4 | 0 | 0 | 0
2023-06-18 01:00 | 5 | 0 | 0 | 0
2023-06-18 02:00 | 1 | 0 | 0 | 0
2023-06-18 02:00 | 2 | 0 | 0 | 0
2023-06-18 02:00 | 3 | 0 | 0 | 0
2023-06-18 02:00 | 4 | 0 | 0 | 0
2023-06-18 02:00 | 5 | 0 | 0 | 0
2023-06-18 03:00 | 1 | 0 | 0 | 0
2023-06-18 03:00 | 2 | 0 | 0 | 0
2023-06-18 03:00 | 3 | 0 | 0 | 0
2023-06-18 03:00 | 4 | 0 | 0 | 0
2023-06-18 03:00 | 5 | 0 | 0 | 0
2023-06-18 04:00 | 1 | 0 | 0 | 0
2023-06-18 04:00 | 2 | 0 | 0 | 0
2023-06-18 04:00 | 3 | 0 | 0 | 0
2023-06-18 04:00 | 4 | 0 | 0 | 0
2023-06-18 04:00 | 5 | 0 | 0 | 0
2023-06-18 05:00 | 1 | 0 | 0 | 0
2023-06-18 05:00 | 2 | 0 | 0 | 0
2023-06-18 05:00 | 3 | 0 | 0 | 0
2023-06-18 05:00 | 4 | 0 | 0 | 0
2023-06-18 05:00 | 5 | 0 | 0 | 0
2023-06-18 06:00 | 1 | 0 | 0 | 0
2023-06-18 06:00 | 2 | 0 | 0 | 0
2023-06-18 06:00 | 3 | 0 | 0 | 0
2023-06-18 06:00 | 4 | 0 | 0 | 0
2023-06-18 06:00 | 5 | 0 | 0 | 0
2023-06-18 07:00 | 1 | 0 | 0 | 0
2023-06-18 07:00 | 2 | 0 | 0 | 0
2023-06-18 07:00 | 3 | 0 | 0 | 0
2023-06-18 07:00 | 4 | 0 | 0 | 0
2023-06-18 07:00 | 5 | 0 | 0 | 0
2023-06-18 08:00 | 1 | 0 | 0 | 0
2023-06-18 08:00 | 2 | 0 | 0 | 0
2023-06-18 08:00 | 3 | 0 | 0 | 0
2023-06-18 08:00 | 4 | 0 | 0 | 0
2023-06-18 08:00 | 5 | 0 | 0 | 0
2023-06-18 09:00 | 1 | 0 | 0 | 0
2023-06-18 09:00 | 2 | 0 | 0 | 0
2023-06-18 09:00 | 3 | 0 | 0 | 0
2023-06-18 09:00 | 4 | 0 | 0 | 0
2023-06-18 09:00 | 5 | 0 | 0 | 0
2023-06-18 10:00 | 1 | 0 | 0 | 0
2023-06-18 10:00 | 2 | 0 | 0 | 0
2023-06-18 10:00 | 3 | 0 | 0 | 0
2023-06-18 10:00 | 4 | 0 | 0 | 0
2023-06-18 10:00 | 5 | 0 | 0 | 0
2023-06-18 11:00 | 1 | 0 | 0 | 0
2023-06-18 11:00 | 2 | 0 | 0 | 0
2023-06-18 11:00 | 3 | 0 | 0 | 0
2023-06-18 11:00 | 4 | 0 | 0 | 0
2023-06-18 11:00 | 5 | 0 | 0 | 0
2023-06-18 12:00 | 1 | 0 | 0 | 0
2023-06-18 12:00 | 2 | 0 | 0 | 0
2023-06-18 12:00 | 3 | 0 | 0 | 0
2023-06-18 12:00 | 4 | 0 | 0 | 0
2023-06-18 12:00 | 5 | 0 | 0 | 0
2023-06-18 13:00 | 1 | 0 | 0 | 0
2023-06-18 13:00 | 2 | 0 | 0 | 0
2023-06-18 13:00 | 3 | 0 | 0 | 0
2023-06-18 13:00 | 4 | 0 | 0 | 0
2023-06-18 13:00 | 5 | 0 | 0 | 0
2023-06-18 14:00 | 1 | 0 | 0 | 0
2023-06-18 14:00 | 2 | 0 | 0 | 0
2023-06-18 14:00 | 3 | 0 | 0 | 0
2023-06-18 14:00 | 4 | 0 | 0 | 0
2023-06-18 14:00 | 5 | 0 | 0 | 0
2023-06-18 15:00 | 1 | 0 | 0 | 0
2023-06-18 15:00 | 2 | 0 | 0 | 0
2023-06-18 15:00 | 3 | 0 | 0 | 0
2023-06-18 15:00 | 4 | 0 | 0 | 0
2023-06-18 15:00 | 5 | 0 | 0 | 0
2023-06-18 16:00 | 1 | 0 | 0 | 0
2023-06-18 16:00 | 2 | 0 | 0 | 0
2023-06-18 16:00 | 3 | 0 | 0 | 0
2023-06-18 16:00 | 4 | 0 | 0 | 0
2023-06-18 16:00 | 5 | 0 | 0 | 0
2023-06-18 17:00 | 1 | 0 | 0 | 0
2023-06-18 17:00 | 2 | 0 | 0 | 0
2023-06-18 17:00 | 3 | 0 | 0 | 0
2023-06-18 17:00 | 4 | 0 | 0 | 0
2023-06-18 17:00 | 5 | 0 | 0 | 0
2023-06-18 18:00 | 1 | 0 | 0 | 0
2023-06-18 18:00 | 2 | 0 | 0 | 0
2023-06-18 18:00 | 3 | 0 | 0 | 0
2023-06-18 18:00 | 4 | 0 | 0 | 0
2023-06-18 18:00 | 5 | 0 | 0 | 0
2023-06-18 19:00 | 1 | 0 | 0 | 0
2023-06-18 19:00 | 2 | 0 | 0 | 0
2023-06-18 19:00 | 3 | 0 | 0 | 0
2023-06-18 19:00 | 4 | 0 | 0 | 0
2023-06-18 19:00 | 5 | 0 | 0 | 0
2023-06-18 20:00 | 1 | 0 | 0 | 0
2023-06-18 20:00 | 2 | 0 | 0 | 0
2023-06-18 20:00 | 3 | 0 | 0 | 0
2023-06-18 20:00 | 4 | 0 | 0 | 0
2023-06-18 20:00 | 5 | 0 | 0 | 0
2023-06-18 21:00 | 1 | 0 | 0 | 0
2023-06-18 21:00 | 2 | 0 | 0 | 0
2023-06-18 21:00 | 3 | 0 | 0 | 0
2023-06-18 21:00 | 4 | 0 | 0 | 0
2023-06-18 21:00 | 5 | 0 | 0 | 0
2023-06-18 22:00 | 1 | 0 | 0 | 0
2023-06-18 22:00 | 2 | 0 | 0 | 0
2023-06-18 22:00 | 3 | 0 | 0 | 0
2023-06-18 22:00 | 4 | 0 | 0 | 0
2023-06-18 22:00 | 5 | 0 | 0 | 0
2023-06-18 23:00 | 1 | 0 | 0 | 0
2023-06-18 23:00 | 2 | 0 | 0 | 0
2023-06-18 23:00 | 3 | 0 | 0 | 0
2023-06-18 23:00 | 4 | 0 | 0 | 0
2023-06-18 23:00 | 5 | 0 | 0 | 0
2023-06-19 | 1 | 0 | 0 | 0
2023-06-19 | 2 | 0 | 0 | 0
2023-06-19 | 3 | 0 | 0 | 0
2023-06-19 | 4 | 0 | 0 | 0
2023-06-19 | 5 | 0 | 0 | 0
2023-06-19 01:00 | 1 | 0 | 0 | 0
2023-06-19 01:00 | 2 | 0 | 0 | 0
2023-06-19 01:00 | 3 | 0 | 0 | 0
2023-06-19 01:00 | 4 | 0 | 0 | 0
2023-06-19 01:00 | 5 | 0 | 0 | 0
2023-06-19 02:00 | 1 | 0 | 0 | 0
2023-06-19 02:00 | 2 | 0 | 0 | 0
2023-06-19 02:00 | 3 | 0 | 0 | 0
2023-06-19 02:00 | 4 | 0 | 0 | 0
2023-06-19 02:00 | 5 | 0 | 0 | 0
2023-06-19 03:00 | 1 | 0 | 0 | 0
2023-06-19 03:00 | 2 | 0 | 0 | 0
2023-06-19 03:00 | 3 | 0 | 0 | 0
2023-06-19 03:00 | 4 | 0 | 0 | 0
2023-06-19 03:00 | 5 | 0 | 0 | 0
2023-06-19 04:00 | 1 | 0 | 0 | 0
2023-06-19 04:00 | 2 | 0 | 0 | 0
2023-06-19 04:00 | 3 | 0 | 0 | 0
2023-06-19 04:00 | 4 | 0 | 0 | 0
2023-06-19 04:00 | 5 | 0 | 0 | 0
2023-06-19 05:00 | 1 | 0 | 0 | 0
2023-06-19 05:00 | 2 | 0 | 0 | 0
2023-06-19 05:00 | 3 | 0 | 0 | 0
2023-06-19 05:00 | 4 | 0 | 0 | 0
2023-06-19 05:00 | 5 | 0 | 0 | 0
2023-06-19 06:00 | 1 | 0 | 0 | 0
2023-06-19 06:00 | 2 | 0 | 0 | 0
2023-06-19 06:00 | 3 | 0 | 0 | 0
2023-06-19 06:00 | 4 | 0 | 0 | 0
2023-06-19 06:00 | 5 | 0 | 0 | 0
2023-06-19 07:00 | 1 | 0 | 0 | 0
2023-06-19 07:00 | 2 | 0 | 0 | 0
2023-06-19 07:00 | 3 | 0 | 0 | 0
2023-06-19 07:00 | 4 | 0 | 0 | 0
2023-06-19 07:00 | 5 | 0 | 0 | 0
2023-06-19 08:00 | 1 | 0 | 0 | 0
2023-06-19 08:00 | 2 | 0 | 0 | 0
2023-06-19 08:00 | 3 | 0 | 0 | 0
2023-06-19 08:00 | 4 | 0 | 0 | 0
2023-06-19 08:00 | 5 | 0 | 0 | 0
2023-06-19 09:00 | 1 | 0 | 0 | 0
2023-06-19 09:00 | 2 | 0 | 0 | 0
2023-06-19 09:00 | 3 | 0 | 0 | 0
2023-06-19 09:00 | 4 | 0 | 0 | 0
2023-06-19 09:00 | 5 | 0 | 0 | 0
2023-06-19 10:00 | 1 | 0 | 0 | 0
2023-06-19 10:00 | 2 | 0 | 0 | 0
2023-06-19 10:00 | 3 | 0 | 0 | 0
2023-06-19 10:00 | 4 | 0 | 0 | 0
2023-06-19 10:00 | 5 | 0 | 0 | 0
2023-06-19 11:00 | 1 | 0 | 0 | 0
2023-06-19 11:00 | 2 | 0 | 0 | 0
2023-06-19 11:00 | 3 | 0 | 0 | 0
2023-06-19 11:00 | 4 | 0 | 0 | 0
2023-06-19 11:00 | 5 | 0 | 0 | 0
2023-06-19 12:00 | 1 | 0 | 0 | 0
2023-06-19 12:00 | 2 | 0 | 0 | 0
2023-06-19 12:00 | 3 | 0 | 0 | 0
2023-06-19 12:00 | 4 | 0 | 0 | 0
2023-06-19 12:00 | 5 | 0 | 0 | 0
2023-06-19 13:00 | 1 | 0 | 0 | 0
2023-06-19 13:00 | 2 | 0 | 0 | 0
2023-06-19 13:00 | 3 | 0 | 0 | 0
2023-06-19 13:00 | 4 | 0 | 0 | 0
2023-06-19 13:00 | 5 | 0 | 0 | 0
2023-06-19 14:00 | 1 | 0 | 0 | 0
2023-06-19 14:00 | 2 | 0 | 0 | 0
2023-06-19 14:00 | 3 | 0 | 0 | 0
2023-06-19 14:00 | 4 | 0 | 0 | 0
2023-06-19 14:00 | 5 | 0 | 0 | 0
2023-06-19 15:00 | 1 | 0 | 0 | 0
2023-06-19 15:00 | 2 | 0 | 0 | 0
2023-06-19 15:00 | 3 | 0 | 0 | 0
2023-06-19 15:00 | 4 | 0 | 0 | 0
2023-06-19 15:00 | 5 | 0 | 0 | 0
2023-06-19 16:00 | 1 | 0 | 0 | 0
2023-06-19 16:00 | 2 | 0 | 0 | 0
2023-06-19 16:00 | 3 | 0 | 0 | 0
2023-06-19 16:00 | 4 | 0 | 0 | 0
2023-06-19 16:00 | 5 | 0 | 0 | 0
2023-06-19 17:00 | 1 | 0 | 0 | 0
2023-06-19 17:00 | 2 | 0 | 0 | 0
2023-06-19 17:00 | 3 | 0 | 0 | 0
2023-06-19 17:00 | 4 | 0 | 0 | 0
2023-06-19 17:00 | 5 | 0 | 0 | 0
2023-06-19 18:00 | 1 | 0 | 0 | 0
2023-06-19 18:00 | 2 | 0 | 0 | 0
2023-06-19 18:00 | 3 | 0 | 0 | 0
2023-06-19 18:00 | 4 | 0 | 0 | 0
2023-06-19 18:00 | 5 | 0 | 0 | 0
2023-06-19 19:00 | 1 | 0 | 0 | 0
2023-06-19 19:00 | 2 | 0 | 0 | 0
2023-06-19 19:00 | 3 | 0 | 0 | 0
2023-06-19 19:00 | 4 | 0 | 0 | 0
2023-06-19 19:00 | 5 | 0 | 0 | 0
2023-06-19 20:00 | 1 | 0 | 0 | 0
2023-06-19 20:00 | 2 | 0 | 0 | 0
2023-06-19 20:00 | 3 | 0 | 0 | 0
2023-06-19 20:00 | 4 | 0 | 0 | 0
2023-06-19 20:00 | 5 | 0 | 0 | 0
2023-06-19 21:00 | 1 | 0 | 0 | 0
2023-06-19 21:00 | 2 | 0 | 0 | 0
2023-06-19 21:00 | 3 | 0 | 0 | 0
2023-06-19 21:00 | 4 | 0 | 0 | 0
2023-06-19 21:00 | 5 | 0 | 0 | 0
2023-06-19 22:00 | 1 | 0 | 0 | 0
2023-06-19 22:00 | 2 | 0 | 0 | 0
2023-06-19 22:00 | 3 | 0 | 0 | 0
2023-06-19 22:00 | 4 | 0 | 0 | 0
2023-06-19 22:00 | 5 | 0 | 0 | 0
2023-06-19 23:00 | 1 | 0 | 0 | 0
2023-06-19 23:00 | 2 | 0 | 0 | 0
2023-06-19 23:00 | 3 | 0 | 0 | 0
2023-06-19 23:00 | 4 | 0 | 0 | 0
2023-06-19 23:00 | 5 | 0 | 0 | 0
2023-06-20 | 1 | 0 | 0 | 0
2023-06-20 | 2 | 0 | 0 | 0
2023-06-20 | 3 | 0 | 0 | 0
2023-06-20 | 4 | 0 | 0 | 0
2023-06-20 | 5 | 0 | 0 | 0
2023-06-20 01:00 | 1 | 0 | 0 | 0
2023-06-20 01:00 | 2 | 0 | 0 | 0
2023-06-20 01:00 | 3 | 0 | 0 | 0
2023-06-20 01:00 | 4 | 0 | 0 | 0
2023-06-20 01:00 | 5 | 0 | 0 | 0
2023-06-20 02:00 | 1 | 0 | 0 | 0
2023-06-20 02:00 | 2 | 0 | 0 | 0
2023-06-20 02:00 | 3 | 0 | 0 | 0
2023-06-20 02:00 | 4 | 0 | 0 | 0
2023-06-20 02:00 | 5 | 0 | 0 | 0
2023-06-20 03:00 | 1 | 0 | 0 | 0
2023-06-20 03:00 | 2 | 0 | 0 | 0
2023-06-20 03:00 | 3 | 0 | 0 | 0
2023-06-20 03:00 | 4 | 0 | 0 | 0
2023-06-20 03:00 | 5 | 0 | 0 | 0
2023-06-20 04:00 | 1 | 0 | 0 | 0
2023-06-20 04:00 | 2 | 0 | 0 | 0
2023-06-20 04:00 | 3 | 0 | 0 | 0
2023-06-20 04:00 | 4 | 0 | 0 | 0
2023-06-20 04:00 | 5 | 0 | 0 | 0
2023-06-20 05:00 | 1 | 0 | 0 | 0
2023-06-20 05:00 | 2 | 0 | 0 | 0
2023-06-20 05:00 | 3 | 0 | 0 | 0
2023-06-20 05:00 | 4 | 0 | 0 | 0
2023-06-20 05:00 | 5 | 0 | 0 | 0
2023-06-20 06:00 | 1 | 0 | 0 | 0
2023-06-20 06:00 | 2 | 0 | 0 | 0
2023-06-20 06:00 | 3 | 0 | 0 | 0
2023-06-20 06:00 | 4 | 0 | 0 | 0
2023-06-20 06:00 | 5 | 0 | 0 | 0
2023-06-20 07:00 | 1 | 0 | 0 | 0
2023-06-20 07:00 | 2 | 0 | 0 | 0
2023-06-20 07:00 | 3 | 0 | 0 | 0
2023-06-20 07:00 | 4 | 0 | 0 | 0
2023-06-20 07:00 | 5 | 0 | 0 | 0
2023-06-20 08:00 | 1 | 0 | 0 | 0
2023-06-20 08:00 | 2 | 0 | 0 | 0
2023-06-20 08:00 | 3 | 0 | 0 | 0
2023-06-20 08:00 | 4 | 0 | 0 | 0
2023-06-20 08:00 | 5 | 0 | 0 | 0
2023-06-20 09:00 | 1 | 0 | 0 | 0
2023-06-20 09:00 | 2 | 0 | 0 | 0
2023-06-20 09:00 | 3 | 0 | 0 | 0
2023-06-20 09:00 | 4 | 0 | 0 | 0
2023-06-20 09:00 | 5 | 0 | 0 | 0
2023-06-20 10:00 | 1 | 0 | 0 | 0
2023-06-20 10:00 | 2 | 0 | 0 | 0
2023-06-20 10:00 | 3 | 0 | 0 | 0
2023-06-20 10:00 | 4 | 0 | 0 | 0
2023-06-20 10:00 | 5 | 0 | 0 | 0
2023-06-20 11:00 | 1 | 0 | 0 | 0
2023-06-20 11:00 | 2 | 0 | 0 | 0
2023-06-20 11:00 | 3 | 0 | 0 | 0
2023-06-20 11:00 | 4 | 0 | 0 | 0
2023-06-20 11:00 | 5 | 0 | 0 | 0
2023-06-20 12:00 | 1 | 0 | 0 | 0
2023-06-20 12:00 | 2 | 0 | 0 | 0
2023-06-20 12:00 | 3 | 0 | 0 | 0
2023-06-20 12:00 | 4 | 0 | 0 | 0
2023-06-20 12:00 | 5 | 0 | 0 | 0
2023-06-20 13:00 | 1 | 0 | 0 | 0
2023-06-20 13:00 | 2 | 0 | 0 | 0
2023-06-20 13:00 | 3 | 0 | 0 | 0
2023-06-20 13:00 | 4 | 0 | 0 | 0
2023-06-20 13:00 | 5 | 0 | 0 | 0
2023-06-20 14:00 | 1 | 0 | 0 | 0
2023-06-20 14:00 | 2 | 0 | 0 | 0
2023-06-20 14:00 | 3 | 0 | 0 | 0
2023-06-20 14:00 | 4 | 0 | 0 | 0
2023-06-20 14:00 | 5 | 0 | 0 | 0
2023-06-20 15:00 | 1 | 0 | 0 | 0
2023-06-20 15:00 | 2 | 0 | 0 | 0
2023-06-20 15:00 | 3 | 0 | 0 | 0
2023-06-20 15:00 | 4 | 0 | 0 | 0
2023-06-20 15:00 | 5 | 0 | 0 | 0
2023-06-20 16:00 | 1 | 0 | 0 | 0
2023-06-20 16:00 | 2 | 0 | 0 | 0
2023-06-20 16:00 | 3 | 0 | 0 | 0
2023-06-20 16:00 | 4 | 0 | 0 | 0
2023-06-20 16:00 | 5 | 0 | 0 | 0
2023-06-20 17:00 | 1 | 0 | 0 | 0
2023-06-20 17:00 | 2 | 0 | 0 | 0
2023-06-20 17:00 | 3 | 0 | 0 | 0
2023-06-20 17:00 | 4 | 0 | 0 | 0
2023-06-20 17:00 | 5 | 0 | 0 | 0
2023-06-20 18:00 | 1 | 0 | 0 | 0
2023-06-20 18:00 | 2 | 0 | 0 | 0
2023-06-20 18:00 | 3 | 0 | 0 | 0
2023-06-20 18:00 | 4 | 0 | 0 | 0
2023-06-20 18:00 | 5 | 0 | 0 | 0
2023-06-20 19:00 | 1 | 0 | 0 | 0
2023-06-20 19:00 | 2 | 0 | 0 | 0
2023-06-20 19:00 | 3 | 0 | 0 | 0
2023-06-20 19:00 | 4 | 0 | 0 | 0
2023-06-20 19:00 | 5 | 0 | 0 | 0
2023-06-20 20:00 | 1 | 0 | 0 | 0
2023-06-20 20:00 | 2 | 0 | 0 | 0
2023-06-20 20:00 | 3 | 0 | 0 | 0
2023-06-20 20:00 | 4 | 0 | 0 | 0
2023-06-20 20:00 | 5 | 0 | 0 | 0
2023-06-20 21:00 | 1 | 0 | 0 | 0
2023-06-20 21:00 | 2 | 0 | 0 | 0
2023-06-20 21:00 | 3 | 0 | 0 | 0
2023-06-20 21:00 | 4 | 0 | 0 | 0
2023-06-20 21:00 | 5 | 0 | 0 | 0
2023-06-20 22:00 | 1 | 0 | 0 | 0
2023-06-20 22:00 | 2 | 0 | 0 | 0
2023-06-20 22:00 | 3 | 0 | 0 | 0
2023-06-20 22:00 | 4 | 0 | 0 | 0
2023-06-20 22:00 | 5 | 0 | 0 | 0
2023-06-20 23:00 | 1 | 0 | 0 | 0
2023-06-20 23:00 | 2 | 0 | 0 | 0
2023-06-20 23:00 | 3 | 0 | 0 | 0
2023-06-20 23:00 | 4 | 0 | 0 | 0
2023-06-20 23:00 | 5 | 0 | 0 | 0
2023-06-21 | 1 | 0 | 0 | 0
2023-06-21 | 2 | 0 | 0 | 0
2023-06-21 | 3 | 0 | 0 | 0
2023-06-21 | 4 | 0 | 0 | 0
2023-06-21 | 5 | 0 | 0 | 0
2023-06-21 01:00 | 1 | 0 | 0 | 0
2023-06-21 01:00 | 2 | 0 | 0 | 0
2023-06-21 01:00 | 3 | 0 | 0 | 0
2023-06-21 01:00 | 4 | 0 | 0 | 0
2023-06-21 01:00 | 5 | 0 | 0 | 0
2023-06-21 02:00 | 1 | 0 | 0 | 0
2023-06-21 02:00 | 2 | 0 | 0 | 0
2023-06-21 02:00 | 3 | 0 | 0 | 0
2023-06-21 02:00 | 4 | 0 | 0 | 0
2023-06-21 02:00 | 5 | 0 | 0 | 0
2023-06-21 03:00 | 1 | 0 | 0 | 0
2023-06-21 03:00 | 2 | 0 | 0 | 0
2023-06-21 03:00 | 3 | 0 | 0 | 0
2023-06-21 03:00 | 4 | 0 | 0 | 0
2023-06-21 03:00 | 5 | 0 | 0 | 0
2023-06-21 04:00 | 1 | 0 | 0 | 0
2023-06-21 04:00 | 2 | 0 | 0 | 0
2023-06-21 04:00 | 3 | 0 | 0 | 0
2023-06-21 04:00 | 4 | 0 | 0 | 0
2023-06-21 04:00 | 5 | 0 | 0 | 0
2023-06-21 05:00 | 1 | 0 | 0 | 0
2023-06-21 05:00 | 2 | 0 | 0 | 0
2023-06-21 05:00 | 3 | 0 | 0 | 0
2023-06-21 05:00 | 4 | 0 | 0 | 0
2023-06-21 05:00 | 5 | 0 | 0 | 0
2023-06-21 06:00 | 1 | 0 | 0 | 0
2023-06-21 06:00 | 2 | 0 | 0 | 0
2023-06-21 06:00 | 3 | 0 | 0 | 0
2023-06-21 06:00 | 4 | 0 | 0 | 0
2023-06-21 06:00 | 5 | 0 | 0 | 0
2023-06-21 07:00 | 1 | 0 | 0 | 0
2023-06-21 07:00 | 2 | 0 | 0 | 0
2023-06-21 07:00 | 3 | 0 | 0 | 0
2023-06-21 07:00 | 4 | 0 | 0 | 0
2023-06-21 07:00 | 5 | 0 | 0 | 0
2023-06-21 08:00 | 1 | 0 | 0 | 0
2023-06-21 08:00 | 2 | 0 | 0 | 0
2023-06-21 08:00 | 3 | 0 | 0 | 0
2023-06-21 08:00 | 4 | 0 | 0 | 0
2023-06-21 08:00 | 5 | 0 | 0 | 0
2023-06-21 09:00 | 1 | 0 | 0 | 0
2023-06-21 09:00 | 2 | 0 | 0 | 0
2023-06-21 09:00 | 3 | 0 | 0 | 0
2023-06-21 09:00 | 4 | 0 | 0 | 0
2023-06-21 09:00 | 5 | 0 | 0 | 0
2023-06-21 10:00 | 1 | 0 | 0 | 0
2023-06-21 10:00 | 2 | 0 | 0 | 0
2023-06-21 10:00 | 3 | 0 | 0 | 0
2023-06-21 10:00 | 4 | 0 | 0 | 0
2023-06-21 10:00 | 5 | 0 | 0 | 0
2023-06-21 11:00 | 1 | 0 | 0 | 0
2023-06-21 11:00 | 2 | 0 | 0 | 0
2023-06-21 11:00 | 3 | 0 | 0 | 0
2023-06-21 11:00 | 4 | 0 | 0 | 0
2023-06-21 11:00 | 5 | 0 | 0 | 0
2023-06-21 12:00 | 1 | 0 | 0 | 0
2023-06-21 12:00 | 2 | 0 | 0 | 0
2023-06-21 12:00 | 3 | 0 | 0 | 0
2023-06-21 12:00 | 4 | 0 | 0 | 0
2023-06-21 12:00 | 5 | 0 | 0 | 0
2023-06-21 13:00 | 1 | 0 | 0 | 0
2023-06-21 13:00 | 2 | 0 | 0 | 0
2023-06-21 13:00 | 3 | 0 | 0 | 0
2023-06-21 13:00 | 4 | 0 | 0 | 0
2023-06-21 13:00 | 5 | 0 | 0 | 0
2023-06-21 14:00 | 1 | 0 | 0 | 0
2023-06-21 14:00 | 2 | 0 | 0 | 0
2023-06-21 14:00 | 3 | 0 | 0 | 0
2023-06-21 14:00 | 4 | 0 | 0 | 0
2023-06-21 14:00 | 5 | 0 | 0 | 0
2023-06-21 15:00 | 1 | 0 | 0 | 0
2023-06-21 15:00 | 2 | 0 | 0 | 0
2023-06-21 15:00 | 3 | 0 | 0 | 0
2023-06-21 15:00 | 4 | 0 | 0 | 0
2023-06-21 15:00 | 5 | 0 | 0 | 0
2023-06-21 16:00 | 1 | 0 | 0 | 0
2023-06-21 16:00 | 2 | 0 | 0 | 0
2023-06-21 16:00 | 3 | 0 | 0 | 0
2023-06-21 16:00 | 4 | 0 | 0 | 0
2023-06-21 16:00 | 5 | 0 | 0 | 0
2023-06-21 17:00 | 1 | 0 | 0 | 0
2023-06-21 17:00 | 2 | 0 | 0 | 0
2023-06-21 17:00 | 3 | 0 | 0 | 0
2023-06-21 17:00 | 4 | 0 | 0 | 0
2023-06-21 17:00 | 5 | 0 | 0 | 0
2023-06-21 18:00 | 1 | 0 | 0 | 0
2023-06-21 18:00 | 2 | 0 | 0 | 0
2023-06-21 18:00 | 3 | 0 | 0 | 0
2023-06-21 18:00 | 4 | 0 | 0 | 0
2023-06-21 18:00 | 5 | 0 | 0 | 0
2023-06-21 19:00 | 1 | 0 | 0 | 0
2023-06-21 19:00 | 2 | 0 | 0 | 0
2023-06-21 19:00 | 3 | 0 | 0 | 0
2023-06-21 19:00 | 4 | 0 | 0 | 0
2023-06-21 19:00 | 5 | 0 | 0 | 0
2023-06-21 20:00 | 1 | 0 | 0 | 0
2023-06-21 20:00 | 2 | 0 | 0 | 0
2023-06-21 20:00 | 3 | 0 | 0 | 0
2023-06-21 20:00 | 4 | 0 | 0 | 0
2023-06-21 20:00 | 5 | 0 | 0 | 0
2023-06-21 21:00 | 1 | 0 | 0 | 0
2023-06-21 21:00 | 2 | 0 | 0 | 0
2023-06-21 21:00 | 3 | 0 | 0 | 0
2023-06-21 21:00 | 4 | 0 | 0 | 0
2023-06-21 21:00 | 5 | 0 | 0 | 0
2023-06-21 22:00 | 1 | 0 | 0 | 0
2023-06-21 22:00 | 2 | 0 | 0 | 0
2023-06-21 22:00 | 3 | 0 | 0 | 0
2023-06-21 22:00 | 4 | 0 | 0 | 0
2023-06-21 22:00 | 5 | 0 | 0 | 0
2023-06-21 23:00 | 1 | 0 | 0 | 0
2023-06-21 23:00 | 2 | 0 | 0 | 0
2023-06-21 23:00 | 3 | 0 | 0 | 0
2023-06-21 23:00 | 4 | 0 | 0 | 0
2023-06-21 23:00 | 5 | 0 | 0 | 0
2023-06-22 | 1 | 0 | 0 | 0
2023-06-22 | 2 | 0 | 0 | 0
2023-06-22 | 3 | 0 | 0 | 0
2023-06-22 | 4 | 0 | 0 | 0
2023-06-22 | 5 | 0 | 0 | 0
2023-06-22 01:00 | 1 | 0 | 0 | 0
2023-06-22 01:00 | 2 | 0 | 0 | 0
2023-06-22 01:00 | 3 | 0 | 0 | 0
2023-06-22 01:00 | 4 | 0 | 0 | 0
2023-06-22 01:00 | 5 | 0 | 0 | 0
2023-06-22 02:00 | 1 | 0 | 0 | 0
2023-06-22 02:00 | 2 | 0 | 0 | 0
2023-06-22 02:00 | 3 | 0 | 0 | 0
2023-06-22 02:00 | 4 | 0 | 0 | 0
2023-06-22 02:00 | 5 | 0 | 0 | 0
2023-06-22 03:00 | 1 | 0 | 0 | 0
2023-06-22 03:00 | 2 | 0 | 0 | 0
2023-06-22 03:00 | 3 | 0 | 0 | 0
2023-06-22 03:00 | 4 | 0 | 0 | 0
2023-06-22 03:00 | 5 | 0 | 0 | 0
2023-06-22 04:00 | 1 | 0 | 0 | 0
2023-06-22 04:00 | 2 | 0 | 0 | 0
2023-06-22 04:00 | 3 | 0 | 0 | 0
2023-06-22 04:00 | 4 | 0 | 0 | 0
2023-06-22 04:00 | 5 | 0 | 0 | 0
2023-06-22 05:00 | 1 | 0 | 0 | 0
2023-06-22 05:00 | 2 | 0 | 0 | 0
2023-06-22 05:00 | 3 | 0 | 0 | 0
2023-06-22 05:00 | 4 | 0 | 0 | 0
2023-06-22 05:00 | 5 | 0 | 0 | 0
2023-06-22 06:00 | 1 | 0 | 0 | 0
2023-06-22 06:00 | 2 | 0 | 0 | 0
2023-06-22 06:00 | 3 | 0 | 0 | 0
2023-06-22 06:00 | 4 | 0 | 0 | 0
2023-06-22 06:00 | 5 | 0 | 0 | 0
2023-06-22 07:00 | 1 | 0 | 0 | 0
2023-06-22 07:00 | 2 | 0 | 0 | 0
2023-06-22 07:00 | 3 | 0 | 0 | 0
2023-06-22 07:00 | 4 | 0 | 0 | 0
2023-06-22 07:00 | 5 | 0 | 0 | 0
2023-06-22 08:00 | 1 | 0 | 0 | 0
2023-06-22 08:00 | 2 | 0 | 0 | 0
2023-06-22 08:00 | 3 | 0 | 0 | 0
2023-06-22 08:00 | 4 | 0 | 0 | 0
2023-06-22 08:00 | 5 | 0 | 0 | 0
2023-06-22 09:00 | 1 | 0 | 0 | 0
2023-06-22 09:00 | 2 | 0 | 0 | 0
2023-06-22 09:00 | 3 | 0 | 0 | 0
2023-06-22 09:00 | 4 | 0 | 0 | 0
2023-06-22 09:00 | 5 | 0 | 0 | 0
2023-06-22 10:00 | 1 | 0 | 0 | 0
2023-06-22 10:00 | 2 | 0 | 0 | 0
2023-06-22 10:00 | 3 | 0 | 0 | 0
2023-06-22 10:00 | 4 | 0 | 0 | 0
2023-06-22 10:00 | 5 | 0 | 0 | 0
2023-06-22 11:00 | 1 | 0 | 0 | 0
2023-06-22 11:00 | 2 | 0 | 0 | 0
2023-06-22 11:00 | 3 | 0 | 0 | 0
2023-06-22 11:00 | 4 | 0 | 0 | 0
2023-06-22 11:00 | 5 | 0 | 0 | 0
2023-06-22 12:00 | 1 | 0 | 0 | 0
2023-06-22 12:00 | 2 | 0 | 0 | 0
2023-06-22 12:00 | 3 | 0 | 0 | 0
2023-06-22 12:00 | 4 | 0 | 0 | 0
2023-06-22 12:00 | 5 | 0 | 0 | 0
2023-06-22 13:00 | 1 | 0 | 0 | 0
2023-06-22 13:00 | 2 | 0 | 0 | 0
2023-06-22 13:00 | 3 | 0 | 0 | 0
2023-06-22 13:00 | 4 | 0 | 0 | 0
2023-06-22 13:00 | 5 | 0 | 0 | 0
2023-06-22 14:00 | 1 | 0 | 0 | 0
2023-06-22 14:00 | 2 | 0 | 0 | 0
2023-06-22 14:00 | 3 | 0 | 0 | 0
2023-06-22 14:00 | 4 | 0 | 0 | 0
2023-06-22 14:00 | 5 | 0 | 0 | 0
2023-06-22 15:00 | 1 | 0 | 0 | 0
2023-06-22 15:00 | 2 | 0 | 0 | 0
2023-06-22 15:00 | 3 | 0 | 0 | 0
2023-06-22 15:00 | 4 | 0 | 0 | 0
2023-06-22 15:00 | 5 | 0 | 0 | 0
2023-06-22 16:00 | 1 | 0 | 0 | 0
2023-06-22 16:00 | 2 | 0 | 0 | 0
2023-06-22 16:00 | 3 | 0 | 0 | 0
2023-06-22 16:00 | 4 | 0 | 0 | 0
2023-06-22 16:00 | 5 | 0 | 0 | 0
2023-06-22 17:00 | 1 | 0 | 0 | 0
2023-06-22 17:00 | 2 | 0 | 0 | 0
2023-06-22 17:00 | 3 | 0 | 0 | 0
2023-06-22 17:00 | 4 | 0 | 0 | 0
2023-06-22 17:00 | 5 | 0 | 0 | 0
2023-06-22 18:00 | 1 | 0 | 0 | 0
2023-06-22 18:00 | 2 | 0 | 0 | 0
2023-06-22 18:00 | 3 | 0 | 0 | 0
2023-06-22 18:00 | 4 | 0 | 0 | 0
2023-06-22 18:00 | 5 | 0 | 0 | 0
2023-06-22 19:00 | 1 | 0 | 0 | 0
2023-06-22 19:00 | 2 | 0 | 0 | 0
2023-06-22 19:00 | 3 | 0 | 0 | 0
2023-06-22 19:00 | 4 | 0 | 0 | 0
2023-06-22 19:00 | 5 | 0 | 0 | 0
2023-06-22 20:00 | 1 | 0 | 0 | 0
2023-06-22 20:00 | 2 | 0 | 0 | 0
2023-06-22 20:00 | 3 | 0 | 0 | 0
2023-06-22 20:00 | 4 | 0 | 0 | 0
2023-06-22 20:00 | 5 | 0 | 0 | 0
2023-06-22 21:00 | 1 | 0 | 0 | 0
2023-06-22 21:00 | 2 | 0 | 0 | 0
2023-06-22 21:00 | 3 | 0 | 0 | 0
2023-06-22 21:00 | 4 | 0 | 0 | 0
2023-06-22 21:00 | 5 | 0 | 0 | 0
2023-06-22 22:00 | 1 | 0 | 0 | 0
2023-06-22 22:00 | 2 | 0 | 0 | 0
2023-06-22 22:00 | 3 | 0 | 0 | 0
2023-06-22 22:00 | 4 | 0 | 0 | 0
2023-06-22 22:00 | 5 | 0 | 0 | 0
2023-06-22 23:00 | 1 | 0 | 0 | 0
2023-06-22 23:00 | 2 | 0 | 0 | 0
2023-06-22 23:00 | 3 | 0 | 0 | 0
2023-06-22 23:00 | 4 | 0 | 0 | 0
2023-06-22 23:00 | 5 | 0 | 0 | 0
2023-06-23 | 1 | 0 | 0 | 0
2023-06-23 | 2 | 0 | 0 | 0
2023-06-23 | 3 | 0 | 0 | 0
2023-06-23 | 4 | 0 | 0 | 0
2023-06-23 | 5 | 0 | 0 | 0
2023-06-23 01:00 | 1 | 0 | 0 | 0
2023-06-23 01:00 | 2 | 0 | 0 | 0
2023-06-23 01:00 | 3 | 0 | 0 | 0
2023-06-23 01:00 | 4 | 0 | 0 | 0
2023-06-23 01:00 | 5 | 0 | 0 | 0
2023-06-23 02:00 | 1 | 0 | 0 | 0
2023-06-23 02:00 | 2 | 0 | 0 | 0
2023-06-23 02:00 | 3 | 0 | 0 | 0
2023-06-23 02:00 | 4 | 0 | 0 | 0
2023-06-23 02:00 | 5 | 0 | 0 | 0
2023-06-23 03:00 | 1 | 0 | 0 | 0
2023-06-23 03:00 | 2 | 0 | 0 | 0
2023-06-23 03:00 | 3 | 0 | 0 | 0
2023-06-23 03:00 | 4 | 0 | 0 | 0
2023-06-23 03:00 | 5 | 0 | 0 | 0
2023-06-23 04:00 | 1 | 0 | 0 | 0
2023-06-23 04:00 | 2 | 0 | 0 | 0
2023-06-23 04:00 | 3 | 0 | 0 | 0
2023-06-23 04:00 | 4 | 0 | 0 | 0
2023-06-23 04:00 | 5 | 0 | 0 | 0
2023-06-23 05:00 | 1 | 0 | 0 | 0
2023-06-23 05:00 | 2 | 0 | 0 | 0
2023-06-23 05:00 | 3 | 0 | 0 | 0
2023-06-23 05:00 | 4 | 0 | 0 | 0
2023-06-23 05:00 | 5 | 0 | 0 | 0
2023-06-23 06:00 | 1 | 0 | 0 | 0
2023-06-23 06:00 | 2 | 0 | 0 | 0
2023-06-23 06:00 | 3 | 0 | 0 | 0
2023-06-23 06:00 | 4 | 0 | 0 | 0
2023-06-23 06:00 | 5 | 0 | 0 | 0
2023-06-23 07:00 | 1 | 0 | 0 | 0
2023-06-23 07:00 | 2 | 0 | 0 | 0
2023-06-23 07:00 | 3 | 0 | 0 | 0
2023-06-23 07:00 | 4 | 0 | 0 | 0
2023-06-23 07:00 | 5 | 0 | 0 | 0
2023-06-23 08:00 | 1 | 0 | 0 | 0
2023-06-23 08:00 | 2 | 0 | 0 | 0
2023-06-23 08:00 | 3 | 0 | 0 | 0
2023-06-23 08:00 | 4 | 0 | 0 | 0
2023-06-23 08:00 | 5 | 0 | 0 | 0
2023-06-23 09:00 | 1 | 0 | 0 | 0
2023-06-23 09:00 | 2 | 0 | 0 | 0
2023-06-23 09:00 | 3 | 0 | 0 | 0
2023-06-23 09:00 | 4 | 0 | 0 | 0
2023-06-23 09:00 | 5 | 0 | 0 | 0
2023-06-23 10:00 | 1 | 0 | 0 | 0
2023-06-23 10:00 | 2 | 0 | 0 | 0
2023-06-23 10:00 | 3 | 0 | 0 | 0
2023-06-23 10:00 | 4 | 0 | 0 | 0
2023-06-23 10:00 | 5 | 0 | 0 | 0
2023-06-23 11:00 | 1 | 0 | 0 | 0
2023-06-23 11:00 | 2 | 0 | 0 | 0
2023-06-23 11:00 | 3 | 0 | 0 | 0
2023-06-23 11:00 | 4 | 0 | 0 | 0
2023-06-23 11:00 | 5 | 0 | 0 | 0
2023-06-23 12:00 | 1 | 0 | 0 | 0
2023-06-23 12:00 | 2 | 0 | 0 | 0
2023-06-23 12:00 | 3 | 0 | 0 | 0
2023-06-23 12:00 | 4 | 0 | 0 | 0
2023-06-23 12:00 | 5 | 0 | 0 | 0
2023-06-23 13:00 | 1 | 0 | 0 | 0
2023-06-23 13:00 | 2 | 0 | 0 | 0
2023-06-23 13:00 | 3 | 0 | 0 | 0
2023-06-23 13:00 | 4 | 0 | 0 | 0
2023-06-23 13:00 | 5 | 0 | 0 | 0
2023-06-23 14:00 | 1 | 0 | 0 | 0
2023-06-23 14:00 | 2 | 0 | 0 | 0
2023-06-23 14:00 | 3 | 0 | 0 | 0
2023-06-23 14:00 | 4 | 0 | 0 | 0
2023-06-23 14:00 | 5 | 0 | 0 | 0
2023-06-23 15:00 | 1 | 0 | 0 | 0
2023-06-23 15:00 | 2 | 0 | 0 | 0
2023-06-23 15:00 | 3 | 0 | 0 | 0
2023-06-23 15:00 | 4 | 0 | 0 | 0
2023-06-23 15:00 | 5 | 0 | 0 | 0
2023-06-23 16:00 | 1 | 0 | 0 | 0
2023-06-23 16:00 | 2 | 0 | 0 | 0
2023-06-23 16:00 | 3 | 0 | 0 | 0
2023-06-23 16:00 | 4 | 0 | 0 | 0
2023-06-23 16:00 | 5 | 0 | 0 | 0
2023-06-23 17:00 | 1 | 0 | 0 | 0
2023-06-23 17:00 | 2 | 0 | 0 | 0
2023-06-23 17:00 | 3 | 0 | 0 | 0
2023-06-23 17:00 | 4 | 0 | 0 | 0
2023-06-23 17:00 | 5 | 0 | 0 | 0
2023-06-23 18:00 | 1 | 0 | 0 | 0
2023-06-23 18:00 | 2 | 0 | 0 | 0
2023-06-23 18:00 | 3 | 0 | 0 | 0
2023-06-23 18:00 | 4 | 0 | 0 | 0
2023-06-23 18:00 | 5 | 0 | 0 | 0
2023-06-23 19:00 | 1 | 0 | 0 | 0
2023-06-23 19:00 | 2 | 0 | 0 | 0
2023-06-23 19:00 | 3 | 0 | 0 | 0
2023-06-23 19:00 | 4 | 0 | 0 | 0
2023-06-23 19:00 | 5 | 0 | 0 | 0
2023-06-23 20:00 | 1 | 0 | 0 | 0
2023-06-23 20:00 | 2 | 0 | 0 | 0
2023-06-23 20:00 | 3 | 0 | 0 | 0
2023-06-23 20:00 | 4 | 0 | 0 | 0
2023-06-23 20:00 | 5 | 0 | 0 | 0
2023-06-23 21:00 | 1 | 0 | 0 | 0
2023-06-23 21:00 | 2 | 0 | 0 | 0
2023-06-23 21:00 | 3 | 0 | 0 | 0
2023-06-23 21:00 | 4 | 0 | 0 | 0
2023-06-23 21:00 | 5 | 0 | 0 | 0
2023-06-23 22:00 | 1 | 0 | 0 | 0
2023-06-23 22:00 | 2 | 0 | 0 | 0
2023-06-23 22:00 | 3 | 0 | 0 | 0
2023-06-23 22:00 | 4 | 0 | 0 | 0
2023-06-23 22:00 | 5 | 0 | 0 | 0
2023-06-23 23:00 | 1 | 0 | 0 | 0
2023-06-23 23:00 | 2 | 0 | 0 | 0
2023-06-23 23:00 | 3 | 0 | 0 | 0
2023-06-23 23:00 | 4 | 0 | 0 | 0
2023-06-23 23:00 | 5 | 0 | 0 | 0
2023-06-24 | 1 | 0 | 0 | 0
2023-06-24 | 2 | 0 | 0 | 0
2023-06-24 | 3 | 0 | 0 | 0
2023-06-24 | 4 | 0 | 0 | 0
2023-06-24 | 5 | 0 | 0 | 0
2023-06-24 01:00 | 1 | 0 | 0 | 0
2023-06-24 01:00 | 2 | 0 | 0 | 0
2023-06-24 01:00 | 3 | 0 | 0 | 0
2023-06-24 01:00 | 4 | 0 | 0 | 0
2023-06-24 01:00 | 5 | 0 | 0 | 0
2023-06-24 02:00 | 1 | 0 | 0 | 0
2023-06-24 02:00 | 2 | 0 | 0 | 0
2023-06-24 02:00 | 3 | 0 | 0 | 0
2023-06-24 02:00 | 4 | 0 | 0 | 0
2023-06-24 02:00 | 5 | 0 | 0 | 0
2023-06-24 03:00 | 1 | 0 | 0 | 0
2023-06-24 03:00 | 2 | 0 | 0 | 0
2023-06-24 03:00 | 3 | 0 | 0 | 0
2023-06-24 03:00 | 4 | 0 | 0 | 0
2023-06-24 03:00 | 5 | 0 | 0 | 0
2023-06-24 04:00 | 1 | 0 | 0 | 0
2023-06-24 04:00 | 2 | 0 | 0 | 0
2023-06-24 04:00 | 3 | 0 | 0 | 0
2023-06-24 04:00 | 4 | 0 | 0 | 0
2023-06-24 04:00 | 5 | 0 | 0 | 0
2023-06-24 05:00 | 1 | 0 | 0 | 0
2023-06-24 05:00 | 2 | 0 | 0 | 0
2023-06-24 05:00 | 3 | 0 | 0 | 0
2023-06-24 05:00 | 4 | 0 | 0 | 0
2023-06-24 05:00 | 5 | 0 | 0 | 0
2023-06-24 06:00 | 1 | 0 | 0 | 0
2023-06-24 06:00 | 2 | 0 | 0 | 0
2023-06-24 06:00 | 3 | 0 | 0 | 0
2023-06-24 06:00 | 4 | 0 | 0 | 0
2023-06-24 06:00 | 5 | 0 | 0 | 0
2023-06-24 07:00 | 1 | 0 | 0 | 0
2023-06-24 07:00 | 2 | 0 | 0 | 0
2023-06-24 07:00 | 3 | 0 | 0 | 0
2023-06-24 07:00 | 4 | 0 | 0 | 0
2023-06-24 07:00 | 5 | 0 | 0 | 0
2023-06-24 08:00 | 1 | 0 | 0 | 0
2023-06-24 08:00 | 2 | 0 | 0 | 0
2023-06-24 08:00 | 3 | 0 | 0 | 0
2023-06-24 08:00 | 4 | 0 | 0 | 0
2023-06-24 08:00 | 5 | 0 | 0 | 0
2023-06-24 09:00 | 1 | 0 | 0 | 0
2023-06-24 09:00 | 2 | 0 | 0 | 0
2023-06-24 09:00 | 3 | 0 | 0 | 0
2023-06-24 09:00 | 4 | 0 | 0 | 0
2023-06-24 09:00 | 5 | 0 | 0 | 0
2023-06-24 10:00 | 1 | 0 | 0 | 0
2023-06-24 10:00 | 2 | 0 | 0 | 0
2023-06-24 10:00 | 3 | 0 | 0 | 0
2023-06-24 10:00 | 4 | 0 | 0 | 0
2023-06-24 10:00 | 5 | 0 | 0 | 0
2023-06-24 11:00 | 1 | 0 | 0 | 0
2023-06-24 11:00 | 2 | 0 | 0 | 0
2023-06-24 11:00 | 3 | 0 | 0 | 0
2023-06-24 11:00 | 4 | 0 | 0 | 0
2023-06-24 11:00 | 5 | 0 | 0 | 0
2023-06-24 12:00 | 1 | 0 | 0 | 0
2023-06-24 12:00 | 2 | 0 | 0 | 0
2023-06-24 12:00 | 3 | 0 | 0 | 0
2023-06-24 12:00 | 4 | 0 | 0 | 0
2023-06-24 12:00 | 5 | 0 | 0 | 0
2023-06-24 13:00 | 1 | 0 | 0 | 0
2023-06-24 13:00 | 2 | 0 | 0 | 0
2023-06-24 13:00 | 3 | 0 | 0 | 0
2023-06-24 13:00 | 4 | 0 | 0 | 0
2023-06-24 13:00 | 5 | 0 | 0 | 0
2023-06-24 14:00 | 1 | 0 | 0 | 0
2023-06-24 14:00 | 2 | 0 | 0 | 0
2023-06-24 14:00 | 3 | 0 | 0 | 0
2023-06-24 14:00 | 4 | 0 | 0 | 0
2023-06-24 14:00 | 5 | 0 | 0 | 0
2023-06-24 15:00 | 1 | 0 | 0 | 0
2023-06-24 15:00 | 2 | 0 | 0 | 0
2023-06-24 15:00 | 3 | 0 | 0 | 0
2023-06-24 15:00 | 4 | 0 | 0 | 0
2023-06-24 15:00 | 5 | 0 | 0 | 0
2023-06-24 16:00 | 1 | 0 | 0 | 0
2023-06-24 16:00 | 2 | 0 | 0 | 0
2023-06-24 16:00 | 3 | 0 | 0 | 0
2023-06-24 16:00 | 4 | 0 | 0 | 0
2023-06-24 16:00 | 5 | 0 | 0 | 0
2023-06-24 17:00 | 1 | 0 | 0 | 0
2023-06-24 17:00 | 2 | 0 | 0 | 0
2023-06-24 17:00 | 3 | 0 | 0 | 0
2023-06-24 17:00 | 4 | 0 | 0 | 0
2023-06-24 17:00 | 5 | 0 | 0 | 0
2023-06-24 18:00 | 1 | 0 | 0 | 0
2023-06-24 18:00 | 2 | 0 | 0 | 0
2023-06-24 18:00 | 3 | 0 | 0 | 0
2023-06-24 18:00 | 4 | 0 | 0 | 0
2023-06-24 18:00 | 5 | 0 | 0 | 0
2023-06-24 19:00 | 1 | 0 | 0 | 0
2023-06-24 19:00 | 2 | 0 | 0 | 0
2023-06-24 19:00 | 3 | 0 | 0 | 0
2023-06-24 19:00 | 4 | 0 | 0 | 0
2023-06-24 19:00 | 5 | 0 | 0 | 0
2023-06-24 20:00 | 1 | 0 | 0 | 0
2023-06-24 20:00 | 2 | 0 | 0 | 0
2023-06-24 20:00 | 3 | 0 | 0 | 0
2023-06-24 20:00 | 4 | 0 | 0 | 0
2023-06-24 20:00 | 5 | 0 | 0 | 0
2023-06-24 21:00 | 1 | 0 | 0 | 0
2023-06-24 21:00 | 2 | 0 | 0 | 0
2023-06-24 21:00 | 3 | 0 | 0 | 0
2023-06-24 21:00 | 4 | 0 | 0 | 0
2023-06-24 21:00 | 5 | 0 | 0 | 0
2023-06-24 22:00 | 1 | 0 | 0 | 0
2023-06-24 22:00 | 2 | 0 | 0 | 0
2023-06-24 22:00 | 3 | 0 | 0 | 0
2023-06-24 22:00 | 4 | 0 | 0 | 0
2023-06-24 22:00 | 5 | 0 | 0 | 0
2023-06-24 23:00 | 1 | 0 | 0 | 0
2023-06-24 23:00 | 2 | 0 | 0 | 0
2023-06-24 23:00 | 3 | 0 | 0 | 0
2023-06-24 23:00 | 4 | 0 | 0 | 0
2023-06-24 23:00 | 5 | 0 | 0 | 0
2023-06-25 | 1 | 0 | 0 | 0
2023-06-25 | 2 | 0 | 0 | 0
2023-06-25 | 3 | 0 | 0 | 0
2023-06-25 | 4 | 0 | 0 | 0
2023-06-25 | 5 | 0 | 0 | 0
2023-06-25 01:00 | 1 | 0 | 0 | 0
2023-06-25 01:00 | 2 | 0 | 0 | 0
2023-06-25 01:00 | 3 | 0 | 0 | 0
2023-06-25 01:00 | 4 | 0 | 0 | 0
2023-06-25 01:00 | 5 | 0 | 0 | 0
2023-06-25 02:00 | 1 | 0 | 0 | 0
2023-06-25 02:00 | 2 | 0 | 0 | 0
2023-06-25 02:00 | 3 | 0 | 0 | 0
2023-06-25 02:00 | 4 | 0 | 0 | 0
2023-06-25 02:00 | 5 | 0 | 0 | 0
2023-06-25 03:00 | 1 | 0 | 0 | 0
2023-06-25 03:00 | 2 | 0 | 0 | 0
2023-06-25 03:00 | 3 | 0 | 0 | 0
2023-06-25 03:00 | 4 | 0 | 0 | 0
2023-06-25 03:00 | 5 | 0 | 0 | 0
2023-06-25 04:00 | 1 | 0 | 0 | 0
2023-06-25 04:00 | 2 | 0 | 0 | 0
2023-06-25 04:00 | 3 | 0 | 0 | 0
2023-06-25 04:00 | 4 | 0 | 0 | 0
2023-06-25 04:00 | 5 | 0 | 0 | 0
2023-06-25 05:00 | 1 | 0 | 0 | 0
2023-06-25 05:00 | 2 | 0 | 0 | 0
2023-06-25 05:00 | 3 | 0 | 0 | 0
2023-06-25 05:00 | 4 | 0 | 0 | 0
2023-06-25 05:00 | 5 | 0 | 0 | 0
2023-06-25 06:00 | 1 | 0 | 0 | 0
2023-06-25 06:00 | 2 | 0 | 0 | 0
2023-06-25 06:00 | 3 | 0 | 0 | 0
2023-06-25 06:00 | 4 | 0 | 0 | 0
2023-06-25 06:00 | 5 | 0 | 0 | 0
2023-06-25 07:00 | 1 | 0 | 0 | 0
2023-06-25 07:00 | 2 | 0 | 0 | 0
2023-06-25 07:00 | 3 | 0 | 0 | 0
2023-06-25 07:00 | 4 | 0 | 0 | 0
2023-06-25 07:00 | 5 | 0 | 0 | 0
2023-06-25 08:00 | 1 | 0 | 0 | 0
2023-06-25 08:00 | 2 | 0 | 0 | 0
2023-06-25 08:00 | 3 | 0 | 0 | 0
2023-06-25 08:00 | 4 | 0 | 0 | 0
2023-06-25 08:00 | 5 | 0 | 0 | 0
2023-06-25 09:00 | 1 | 0 | 0 | 0
2023-06-25 09:00 | 2 | 0 | 0 | 0
2023-06-25 09:00 | 3 | 0 | 0 | 0
2023-06-25 09:00 | 4 | 0 | 0 | 0
2023-06-25 09:00 | 5 | 0 | 0 | 0
2023-06-25 10:00 | 1 | 0 | 0 | 0
2023-06-25 10:00 | 2 | 0 | 0 | 0
2023-06-25 10:00 | 3 | 0 | 0 | 0
2023-06-25 10:00 | 4 | 0 | 0 | 0
2023-06-25 10:00 | 5 | 0 | 0 | 0
2023-06-25 11:00 | 1 | 0 | 0 | 0
2023-06-25 11:00 | 2 | 0 | 0 | 0
2023-06-25 11:00 | 3 | 0 | 0 | 0
2023-06-25 11:00 | 4 | 0 | 0 | 0
2023-06-25 11:00 | 5 | 0 | 0 | 0
2023-06-25 12:00 | 1 | 0 | 0 | 0
2023-06-25 12:00 | 2 | 0 | 0 | 0
2023-06-25 12:00 | 3 | 0 | 0 | 0
2023-06-25 12:00 | 4 | 0 | 0 | 0
2023-06-25 12:00 | 5 | 0 | 0 | 0
2023-06-25 13:00 | 1 | 0 | 0 | 0
2023-06-25 13:00 | 2 | 0 | 0 | 0
2023-06-25 13:00 | 3 | 0 | 0 | 0
2023-06-25 13:00 | 4 | 0 | 0 | 0
2023-06-25 13:00 | 5 | 0 | 0 | 0
2023-06-25 14:00 | 1 | 0 | 0 | 0
2023-06-25 14:00 | 2 | 0 | 0 | 0
2023-06-25 14:00 | 3 | 0 | 0 | 0
2023-06-25 14:00 | 4 | 0 | 0 | 0
2023-06-25 14:00 | 5 | 0 | 0 | 0
2023-06-25 15:00 | 1 | 0 | 0 | 0
2023-06-25 15:00 | 2 | 0 | 0 | 0
2023-06-25 15:00 | 3 | 0 | 0 | 0
2023-06-25 15:00 | 4 | 0 | 0 | 0
2023-06-25 15:00 | 5 | 0 | 0 | 0
2023-06-25 16:00 | 1 | 0 | 0 | 0
2023-06-25 16:00 | 2 | 0 | 0 | 0
2023-06-25 16:00 | 3 | 0 | 0 | 0
2023-06-25 16:00 | 4 | 0 | 0 | 0
2023-06-25 16:00 | 5 | 0 | 0 | 0
2023-06-25 17:00 | 1 | 0 | 0 | 0
2023-06-25 17:00 | 2 | 0 | 0 | 0
2023-06-25 17:00 | 3 | 0 | 0 | 0
2023-06-25 17:00 | 4 | 0 | 0 | 0
2023-06-25 17:00 | 5 | 0 | 0 | 0
2023-06-25 18:00 | 1 | 0 | 0 | 0
2023-06-25 18:00 | 2 | 0 | 0 | 0
2023-06-25 18:00 | 3 | 0 | 0 | 0
2023-06-25 18:00 | 4 | 0 | 0 | 0
2023-06-25 18:00 | 5 | 0 | 0 | 0
2023-06-25 19:00 | 1 | 0 | 0 | 0
2023-06-25 19:00 | 2 | 0 | 0 | 0
2023-06-25 19:00 | 3 | 0 | 0 | 0
2023-06-25 19:00 | 4 | 0 | 0 | 0
2023-06-25 19:00 | 5 | 0 | 0 | 0
2023-06-25 20:00 | 1 | 0 | 0 | 0
2023-06-25 20:00 | 2 | 0 | 0 | 0
2023-06-25 20:00 | 3 | 0 | 0 | 0
2023-06-25 20:00 | 4 | 0 | 0 | 0
2023-06-25 20:00 | 5 | 0 | 0 | 0
2023-06-25 21:00 | 1 | 0 | 0 | 0
2023-06-25 21:00 | 2 | 0 | 0 | 0
2023-06-25 21:00 | 3 | 0 | 0 | 0
2023-06-25 21:00 | 4 | 0 | 0 | 0
2023-06-25 21:00 | 5 | 0 | 0 | 0
2023-06-25 22:00 | 1 | 0 | 0 | 0
2023-06-25 22:00 | 2 | 0 | 0 | 0
2023-06-25 22:00 | 3 | 0 | 0 | 0
2023-06-25 22:00 | 4 | 0 | 0 | 0
2023-06-25 22:00 | 5 | 0 | 0 | 0
2023-06-25 23:00 | 1 | 0 | 0 | 0
2023-06-25 23:00 | 2 | 0 | 0 | 0
2023-06-25 23:00 | 3 | 0 | 0 | 0
2023-06-25 23:00 | 4 | 0 | 0 | 0
2023-06-25 23:00 | 5 | 0 | 0 | 0
2023-06-26 | 1 | 0 | 0 | 0
2023-06-26 | 2 | 0 | 0 | 0
2023-06-26 | 3 | 0 | 0 | 0
2023-06-26 | 4 | 0 | 0 | 0
2023-06-26 | 5 | 0 | 0 | 0
2023-06-26 01:00 | 1 | 0 | 0 | 0
2023-06-26 01:00 | 2 | 0 | 0 | 0
2023-06-26 01:00 | 3 | 0 | 0 | 0
2023-06-26 01:00 | 4 | 0 | 0 | 0
2023-06-26 01:00 | 5 | 0 | 0 | 0
2023-06-26 02:00 | 1 | 0 | 0 | 0
2023-06-26 02:00 | 2 | 0 | 0 | 0
2023-06-26 02:00 | 3 | 0 | 0 | 0
2023-06-26 02:00 | 4 | 0 | 0 | 0
2023-06-26 02:00 | 5 | 0 | 0 | 0
2023-06-26 03:00 | 1 | 0 | 0 | 0
2023-06-26 03:00 | 2 | 0 | 0 | 0
2023-06-26 03:00 | 3 | 0 | 0 | 0
2023-06-26 03:00 | 4 | 0 | 0 | 0
2023-06-26 03:00 | 5 | 0 | 0 | 0
2023-06-26 04:00 | 1 | 0 | 0 | 0
2023-06-26 04:00 | 2 | 0 | 0 | 0
2023-06-26 04:00 | 3 | 0 | 0 | 0
2023-06-26 04:00 | 4 | 0 | 0 | 0
2023-06-26 04:00 | 5 | 0 | 0 | 0
2023-06-26 05:00 | 1 | 0 | 0 | 0
2023-06-26 05:00 | 2 | 0 | 0 | 0
2023-06-26 05:00 | 3 | 0 | 0 | 0
2023-06-26 05:00 | 4 | 0 | 0 | 0
2023-06-26 05:00 | 5 | 0 | 0 | 0
2023-06-26 06:00 | 1 | 0 | 0 | 0
2023-06-26 06:00 | 2 | 0 | 0 | 0
2023-06-26 06:00 | 3 | 0 | 0 | 0
2023-06-26 06:00 | 4 | 0 | 0 | 0
2023-06-26 06:00 | 5 | 0 | 0 | 0
2023-06-26 07:00 | 1 | 0 | 0 | 0
2023-06-26 07:00 | 2 | 0 | 0 | 0
2023-06-26 07:00 | 3 | 0 | 0 | 0
2023-06-26 07:00 | 4 | 0 | 0 | 0
2023-06-26 07:00 | 5 | 0 | 0 | 0
2023-06-26 08:00 | 1 | 0 | 0 | 0
2023-06-26 08:00 | 2 | 0 | 0 | 0
2023-06-26 08:00 | 3 | 0 | 0 | 0
2023-06-26 08:00 | 4 | 0 | 0 | 0
2023-06-26 08:00 | 5 | 0 | 0 | 0
2023-06-26 09:00 | 1 | 0 | 0 | 0
2023-06-26 09:00 | 2 | 0 | 0 | 0
2023-06-26 09:00 | 3 | 0 | 0 | 0
2023-06-26 09:00 | 4 | 0 | 0 | 0
2023-06-26 09:00 | 5 | 0 | 0 | 0
2023-06-26 10:00 | 1 | 0 | 0 | 0
2023-06-26 10:00 | 2 | 0 | 0 | 0
2023-06-26 10:00 | 3 | 0 | 0 | 0
2023-06-26 10:00 | 4 | 0 | 0 | 0
2023-06-26 10:00 | 5 | 0 | 0 | 0
2023-06-26 11:00 | 1 | 0 | 0 | 0
2023-06-26 11:00 | 2 | 0 | 0 | 0
2023-06-26 11:00 | 3 | 0 | 0 | 0
2023-06-26 11:00 | 4 | 0 | 0 | 0
2023-06-26 11:00 | 5 | 0 | 0 | 0
2023-06-26 12:00 | 1 | 0 | 0 | 0
2023-06-26 12:00 | 2 | 0 | 0 | 0
2023-06-26 12:00 | 3 | 0 | 0 | 0
2023-06-26 12:00 | 4 | 0 | 0 | 0
2023-06-26 12:00 | 5 | 0 | 0 | 0
2023-06-26 13:00 | 1 | 0 | 0 | 0
2023-06-26 13:00 | 2 | 0 | 0 | 0
2023-06-26 13:00 | 3 | 0 | 0 | 0
2023-06-26 13:00 | 4 | 0 | 0 | 0
2023-06-26 13:00 | 5 | 0 | 0 | 0
2023-06-26 14:00 | 1 | 0 | 0 | 0
2023-06-26 14:00 | 2 | 0 | 0 | 0
2023-06-26 14:00 | 3 | 0 | 0 | 0
2023-06-26 14:00 | 4 | 0 | 0 | 0
2023-06-26 14:00 | 5 | 0 | 0 | 0
2023-06-26 15:00 | 1 | 0 | 0 | 0
2023-06-26 15:00 | 2 | 0 | 0 | 0
2023-06-26 15:00 | 3 | 0 | 0 | 0
2023-06-26 15:00 | 4 | 0 | 0 | 0
2023-06-26 15:00 | 5 | 0 | 0 | 0
2023-06-26 16:00 | 1 | 0 | 0 | 0
2023-06-26 16:00 | 2 | 0 | 0 | 0
2023-06-26 16:00 | 3 | 0 | 0 | 0
2023-06-26 16:00 | 4 | 0 | 0 | 0
2023-06-26 16:00 | 5 | 0 | 0 | 0
2023-06-26 17:00 | 1 | 0 | 0 | 0
2023-06-26 17:00 | 2 | 0 | 0 | 0
2023-06-26 17:00 | 3 | 0 | 0 | 0
2023-06-26 17:00 | 4 | 0 | 0 | 0
2023-06-26 17:00 | 5 | 0 | 0 | 0
2023-06-26 18:00 | 1 | 0 | 0 | 0
2023-06-26 18:00 | 2 | 0 | 0 | 0
2023-06-26 18:00 | 3 | 0 | 0 | 0
2023-06-26 18:00 | 4 | 0 | 0 | 0
2023-06-26 18:00 | 5 | 0 | 0 | 0
2023-06-26 19:00 | 1 | 0 | 0 | 0
2023-06-26 19:00 | 2 | 0 | 0 | 0
2023-06-26 19:00 | 3 | 0 | 0 | 0
2023-06-26 19:00 | 4 | 0 | 0 | 0
2023-06-26 19:00 | 5 | 0 | 0 | 0
2023-06-26 20:00 | 1 | 0 | 0 | 0
2023-06-26 20:00 | 2 | 0 | 0 | 0
2023-06-26 20:00 | 3 | 0 | 0 | 0
2023-06-26 20:00 | 4 | 0 | 0 | 0
2023-06-26 20:00 | 5 | 0 | 0 | 0
2023-06-26 21:00 | 1 | 0 | 0 | 0
2023-06-26 21:00 | 2 | 0 | 0 | 0
2023-06-26 21:00 | 3 | 0 | 0 | 0
2023-06-26 21:00 | 4 | 0 | 0 | 0
2023-06-26 21:00 | 5 | 0 | 0 | 0
2023-06-26 22:00 | 1 | 0 | 0 | 0
2023-06-26 22:00 | 2 | 0 | 0 | 0
2023-06-26 22:00 | 3 | 0 | 0 | 0
2023-06-26 22:00 | 4 | 0 | 0 | 0
2023-06-26 22:00 | 5 | 0 | 0 | 0
2023-06-26 23:00 | 1 | 0 | 0 | 0
2023-06-26 23:00 | 2 | 0 | 0 | 0
2023-06-26 23:00 | 3 | 0 | 0 | 0
2023-06-26 23:00 | 4 | 0 | 0 | 0
2023-06-26 23:00 | 5 | 0 | 0 | 0
2023-06-27 | 1 | 0 | 0 | 0
2023-06-27 | 2 | 0 | 0 | 0
2023-06-27 | 3 | 0 | 0 | 0
2023-06-27 | 4 | 0 | 0 | 0
2023-06-27 | 5 | 0 | 0 | 0
2023-06-27 01:00 | 1 | 0 | 0 | 0
2023-06-27 01:00 | 2 | 0 | 0 | 0
2023-06-27 01:00 | 3 | 0 | 0 | 0
2023-06-27 01:00 | 4 | 0 | 0 | 0
2023-06-27 01:00 | 5 | 0 | 0 | 0
2023-06-27 02:00 | 1 | 0 | 0 | 0
2023-06-27 02:00 | 2 | 0 | 0 | 0
2023-06-27 02:00 | 3 | 0 | 0 | 0
2023-06-27 02:00 | 4 | 0 | 0 | 0
2023-06-27 02:00 | 5 | 0 | 0 | 0
2023-06-27 03:00 | 1 | 0 | 0 | 0
2023-06-27 03:00 | 2 | 0 | 0 | 0
2023-06-27 03:00 | 3 | 0 | 0 | 0
2023-06-27 03:00 | 4 | 0 | 0 | 0
2023-06-27 03:00 | 5 | 0 | 0 | 0
2023-06-27 04:00 | 1 | 0 | 0 | 0
2023-06-27 04:00 | 2 | 0 | 0 | 0
2023-06-27 04:00 | 3 | 0 | 0 | 0
2023-06-27 04:00 | 4 | 0 | 0 | 0
2023-06-27 04:00 | 5 | 0 | 0 | 0
2023-06-27 05:00 | 1 | 0 | 0 | 0
2023-06-27 05:00 | 2 | 0 | 0 | 0
2023-06-27 05:00 | 3 | 0 | 0 | 0
2023-06-27 05:00 | 4 | 0 | 0 | 0
2023-06-27 05:00 | 5 | 0 | 0 | 0
2023-06-27 06:00 | 1 | 0 | 0 | 0
2023-06-27 06:00 | 2 | 0 | 0 | 0
2023-06-27 06:00 | 3 | 0 | 0 | 0
2023-06-27 06:00 | 4 | 0 | 0 | 0
2023-06-27 06:00 | 5 | 0 | 0 | 0
2023-06-27 07:00 | 1 | 0 | 0 | 0
2023-06-27 07:00 | 2 | 0 | 0 | 0
2023-06-27 07:00 | 3 | 0 | 0 | 0
2023-06-27 07:00 | 4 | 0 | 0 | 0
2023-06-27 07:00 | 5 | 0 | 0 | 0
2023-06-27 08:00 | 1 | 0 | 0 | 0
2023-06-27 08:00 | 2 | 0 | 0 | 0
2023-06-27 08:00 | 3 | 0 | 0 | 0
2023-06-27 08:00 | 4 | 0 | 0 | 0
2023-06-27 08:00 | 5 | 0 | 0 | 0
2023-06-27 09:00 | 1 | 0 | 0 | 0
2023-06-27 09:00 | 2 | 0 | 0 | 0
2023-06-27 09:00 | 3 | 0 | 0 | 0
2023-06-27 09:00 | 4 | 0 | 0 | 0
2023-06-27 09:00 | 5 | 0 | 0 | 0
2023-06-27 10:00 | 1 | 0 | 0 | 0
2023-06-27 10:00 | 2 | 0 | 0 | 0
2023-06-27 10:00 | 3 | 0 | 0 | 0
2023-06-27 10:00 | 4 | 0 | 0 | 0
2023-06-27 10:00 | 5 | 0 | 0 | 0
2023-06-27 11:00 | 1 | 0 | 0 | 0
2023-06-27 11:00 | 2 | 0 | 0 | 0
2023-06-27 11:00 | 3 | 0 | 0 | 0
2023-06-27 11:00 | 4 | 0 | 0 | 0
2023-06-27 11:00 | 5 | 0 | 0 | 0
2023-06-27 12:00 | 1 | 0 | 0 | 0
2023-06-27 12:00 | 2 | 0 | 0 | 0
2023-06-27 12:00 | 3 | 0 | 0 | 0
2023-06-27 12:00 | 4 | 0 | 0 | 0
2023-06-27 12:00 | 5 | 0 | 0 | 0
2023-06-27 13:00 | 1 | 0 | 0 | 0
2023-06-27 13:00 | 2 | 0 | 0 | 0
2023-06-27 13:00 | 3 | 0 | 0 | 0
2023-06-27 13:00 | 4 | 0 | 0 | 0
2023-06-27 13:00 | 5 | 0 | 0 | 0
2023-06-27 14:00 | 1 | 0 | 0 | 0
2023-06-27 14:00 | 2 | 0 | 0 | 0
2023-06-27 14:00 | 3 | 0 | 0 | 0
2023-06-27 14:00 | 4 | 0 | 0 | 0
2023-06-27 14:00 | 5 | 0 | 0 | 0
2023-06-27 15:00 | 1 | 0 | 0 | 0
2023-06-27 15:00 | 2 | 0 | 0 | 0
2023-06-27 15:00 | 3 | 0 | 0 | 0
2023-06-27 15:00 | 4 | 0 | 0 | 0
2023-06-27 15:00 | 5 | 0 | 0 | 0
2023-06-27 16:00 | 1 | 0 | 0 | 0
2023-06-27 16:00 | 2 | 0 | 0 | 0
2023-06-27 16:00 | 3 | 0 | 0 | 0
2023-06-27 16:00 | 4 | 0 | 0 | 0
2023-06-27 16:00 | 5 | 0 | 0 | 0
2023-06-27 17:00 | 1 | 0 | 0 | 0
2023-06-27 17:00 | 2 | 0 | 0 | 0
2023-06-27 17:00 | 3 | 0 | 0 | 0
2023-06-27 17:00 | 4 | 0 | 0 | 0
2023-06-27 17:00 | 5 | 0 | 0 | 0
2023-06-27 18:00 | 1 | 0 | 0 | 0
2023-06-27 18:00 | 2 | 0 | 0 | 0
2023-06-27 18:00 | 3 | 0 | 0 | 0
2023-06-27 18:00 | 4 | 0 | 0 | 0
2023-06-27 18:00 | 5 | 0 | 0 | 0
2023-06-27 19:00 | 1 | 0 | 0 | 0
2023-06-27 19:00 | 2 | 0 | 0 | 0
2023-06-27 19:00 | 3 | 0 | 0 | 0
2023-06-27 19:00 | 4 | 0 | 0 | 0
2023-06-27 19:00 | 5 | 0 | 0 | 0
2023-06-27 20:00 | 1 | 0 | 0 | 0
2023-06-27 20:00 | 2 | 0 | 0 | 0
2023-06-27 20:00 | 3 | 0 | 0 | 0
2023-06-27 20:00 | 4 | 0 | 0 | 0
2023-06-27 20:00 | 5 | 0 | 0 | 0
2023-06-27 21:00 | 1 | 0 | 0 | 0
2023-06-27 21:00 | 2 | 0 | 0 | 0
2023-06-27 21:00 | 3 | 0 | 0 | 0
2023-06-27 21:00 | 4 | 0 | 0 | 0
2023-06-27 21:00 | 5 | 0 | 0 | 0
2023-06-27 22:00 | 1 | 0 | 0 | 0
2023-06-27 22:00 | 2 | 0 | 0 | 0
2023-06-27 22:00 | 3 | 0 | 0 | 0
2023-06-27 22:00 | 4 | 0 | 0 | 0
2023-06-27 22:00 | 5 | 0 | 0 | 0
2023-06-27 23:00 | 1 | 0 | 0 | 0
2023-06-27 23:00 | 2 | 0 | 0 | 0
2023-06-27 23:00 | 3 | 0 | 0 | 0
2023-06-27 23:00 | 4 | 0 | 0 | 0
2023-06-27 23:00 | 5 | 0 | 0 | 0
2023-06-28 | 1 | 0 | 0 | 0
2023-06-28 | 2 | 0 | 0 | 0
2023-06-28 | 3 | 0 | 0 | 0
2023-06-28 | 4 | 0 | 0 | 0
2023-06-28 | 5 | 0 | 0 | 0
2023-06-28 01:00 | 1 | 0 | 0 | 0
2023-06-28 01:00 | 2 | 0 | 0 | 0
2023-06-28 01:00 | 3 | 0 | 0 | 0
2023-06-28 01:00 | 4 | 0 | 0 | 0
2023-06-28 01:00 | 5 | 0 | 0 | 0
2023-06-28 02:00 | 1 | 0 | 0 | 0
2023-06-28 02:00 | 2 | 0 | 0 | 0
2023-06-28 02:00 | 3 | 0 | 0 | 0
2023-06-28 02:00 | 4 | 0 | 0 | 0
2023-06-28 02:00 | 5 | 0 | 0 | 0
2023-06-28 03:00 | 1 | 0 | 0 | 0
2023-06-28 03:00 | 2 | 0 | 0 | 0
2023-06-28 03:00 | 3 | 0 | 0 | 0
2023-06-28 03:00 | 4 | 0 | 0 | 0
2023-06-28 03:00 | 5 | 0 | 0 | 0
2023-06-28 04:00 | 1 | 0 | 0 | 0
2023-06-28 04:00 | 2 | 0 | 0 | 0
2023-06-28 04:00 | 3 | 0 | 0 | 0
2023-06-28 04:00 | 4 | 0 | 0 | 0
2023-06-28 04:00 | 5 | 0 | 0 | 0
2023-06-28 05:00 | 1 | 0 | 0 | 0
2023-06-28 05:00 | 2 | 0 | 0 | 0
2023-06-28 05:00 | 3 | 0 | 0 | 0
2023-06-28 05:00 | 4 | 0 | 0 | 0
2023-06-28 05:00 | 5 | 0 | 0 | 0
2023-06-28 06:00 | 1 | 0 | 0 | 0
2023-06-28 06:00 | 2 | 0 | 0 | 0
2023-06-28 06:00 | 3 | 0 | 0 | 0
2023-06-28 06:00 | 4 | 0 | 0 | 0
2023-06-28 06:00 | 5 | 0 | 0 | 0
2023-06-28 07:00 | 1 | 0 | 0 | 0
2023-06-28 07:00 | 2 | 0 | 0 | 0
2023-06-28 07:00 | 3 | 0 | 0 | 0
2023-06-28 07:00 | 4 | 0 | 0 | 0
2023-06-28 07:00 | 5 | 0 | 0 | 0
2023-06-28 08:00 | 1 | 0 | 0 | 0
2023-06-28 08:00 | 2 | 0 | 0 | 0
2023-06-28 08:00 | 3 | 0 | 0 | 0
2023-06-28 08:00 | 4 | 0 | 0 | 0
2023-06-28 08:00 | 5 | 0 | 0 | 0
2023-06-28 09:00 | 1 | 0 | 0 | 0
2023-06-28 09:00 | 2 | 0 | 0 | 0
2023-06-28 09:00 | 3 | 0 | 0 | 0
2023-06-28 09:00 | 4 | 0 | 0 | 0
2023-06-28 09:00 | 5 | 0 | 0 | 0
2023-06-28 10:00 | 1 | 0 | 0 | 0
2023-06-28 10:00 | 2 | 0 | 0 | 0
2023-06-28 10:00 | 3 | 0 | 0 | 0
2023-06-28 10:00 | 4 | 0 | 0 | 0
2023-06-28 10:00 | 5 | 0 | 0 | 0
2023-06-28 11:00 | 1 | 0 | 0 | 0
2023-06-28 11:00 | 2 | 0 | 0 | 0
2023-06-28 11:00 | 3 | 0 | 0 | 0
2023-06-28 11:00 | 4 | 0 | 0 | 0
2023-06-28 11:00 | 5 | 0 | 0 | 0
2023-06-28 12:00 | 1 | 0 | 0 | 0
2023-06-28 12:00 | 2 | 0 | 0 | 0
2023-06-28 12:00 | 3 | 0 | 0 | 0
2023-06-28 12:00 | 4 | 0 | 0 | 0
2023-06-28 12:00 | 5 | 0 | 0 | 0
2023-06-28 13:00 | 1 | 0 | 0 | 0
2023-06-28 13:00 | 2 | 0 | 0 | 0
2023-06-28 13:00 | 3 | 0 | 0 | 0
2023-06-28 13:00 | 4 | 0 | 0 | 0
2023-06-28 13:00 | 5 | 0 | 0 | 0
2023-06-28 14:00 | 1 | 0 | 0 | 0
2023-06-28 14:00 | 2 | 0 | 0 | 0
2023-06-28 14:00 | 3 | 0 | 0 | 0
2023-06-28 14:00 | 4 | 0 | 0 | 0
2023-06-28 14:00 | 5 | 0 | 0 | 0
2023-06-28 15:00 | 1 | 0 | 0 | 0
2023-06-28 15:00 | 2 | 0 | 0 | 0
2023-06-28 15:00 | 3 | 0 | 0 | 0
2023-06-28 15:00 | 4 | 0 | 0 | 0
2023-06-28 15:00 | 5 | 0 | 0 | 0
2023-06-28 16:00 | 1 | 0 | 0 | 0
2023-06-28 16:00 | 2 | 0 | 0 | 0
2023-06-28 16:00 | 3 | 0 | 0 | 0
2023-06-28 16:00 | 4 | 0 | 0 | 0
2023-06-28 16:00 | 5 | 0 | 0 | 0
2023-06-28 17:00 | 1 | 0 | 0 | 0
2023-06-28 17:00 | 2 | 0 | 0 | 0
2023-06-28 17:00 | 3 | 0 | 0 | 0
2023-06-28 17:00 | 4 | 0 | 0 | 0
2023-06-28 17:00 | 5 | 0 | 0 | 0
2023-06-28 18:00 | 1 | 0 | 0 | 0
2023-06-28 18:00 | 2 | 0 | 0 | 0
2023-06-28 18:00 | 3 | 0 | 0 | 0
2023-06-28 18:00 | 4 | 0 | 0 | 0
2023-06-28 18:00 | 5 | 0 | 0 | 0
2023-06-28 19:00 | 1 | 0 | 0 | 0
2023-06-28 19:00 | 2 | 0 | 0 | 0
2023-06-28 19:00 | 3 | 0 | 0 | 0
2023-06-28 19:00 | 4 | 0 | 0 | 0
2023-06-28 19:00 | 5 | 0 | 0 | 0
2023-06-28 20:00 | 1 | 0 | 0 | 0
2023-06-28 20:00 | 2 | 0 | 0 | 0
2023-06-28 20:00 | 3 | 0 | 0 | 0
2023-06-28 20:00 | 4 | 0 | 0 | 0
2023-06-28 20:00 | 5 | 0 | 0 | 0
2023-06-28 21:00 | 1 | 0 | 0 | 0
2023-06-28 21:00 | 2 | 0 | 0 | 0
2023-06-28 21:00 | 3 | 0 | 0 | 0
2023-06-28 21:00 | 4 | 0 | 0 | 0
2023-06-28 21:00 | 5 | 0 | 0 | 0
2023-06-28 22:00 | 1 | 0 | 0 | 0
2023-06-28 22:00 | 2 | 0 | 0 | 0
2023-06-28 22:00 | 3 | 0 | 0 | 0
2023-06-28 22:00 | 4 | 0 | 0 | 0
2023-06-28 22:00 | 5 | 0 | 0 | 0
2023-06-28 23:00 | 1 | 0 | 0 | 0
2023-06-28 23:00 | 2 | 0 | 0 | 0
2023-06-28 23:00 | 3 | 0 | 0 | 0
2023-06-28 23:00 | 4 | 0 | 0 | 0
2023-06-28 23:00 | 5 | 0 | 0 | 0
2023-06-29 | 1 | 0 | 0 | 0
2023-06-29 | 2 | 0 | 0 | 0
2023-06-29 | 3 | 0 | 0 | 0
2023-06-29 | 4 | 0 | 0 | 0
2023-06-29 | 5 | 0 | 0 | 0
2023-06-29 01:00 | 1 | 0 | 0 | 0
2023-06-29 01:00 | 2 | 0 | 0 | 0
2023-06-29 01:00 | 3 | 0 | 0 | 0
2023-06-29 01:00 | 4 | 0 | 0 | 0
2023-06-29 01:00 | 5 | 0 | 0 | 0
2023-06-29 02:00 | 1 | 0 | 0 | 0
2023-06-29 02:00 | 2 | 0 | 0 | 0
2023-06-29 02:00 | 3 | 0 | 0 | 0
2023-06-29 02:00 | 4 | 0 | 0 | 0
2023-06-29 02:00 | 5 | 0 | 0 | 0
2023-06-29 03:00 | 1 | 0 | 0 | 0
2023-06-29 03:00 | 2 | 0 | 0 | 0
2023-06-29 03:00 | 3 | 0 | 0 | 0
2023-06-29 03:00 | 4 | 0 | 0 | 0
2023-06-29 03:00 | 5 | 0 | 0 | 0
2023-06-29 04:00 | 1 | 0 | 0 | 0
2023-06-29 04:00 | 2 | 0 | 0 | 0
2023-06-29 04:00 | 3 | 0 | 0 | 0
2023-06-29 04:00 | 4 | 0 | 0 | 0
2023-06-29 04:00 | 5 | 0 | 0 | 0
2023-06-29 05:00 | 1 | 0 | 0 | 0
2023-06-29 05:00 | 2 | 0 | 0 | 0
2023-06-29 05:00 | 3 | 0 | 0 | 0
2023-06-29 05:00 | 4 | 0 | 0 | 0
2023-06-29 05:00 | 5 | 0 | 0 | 0
2023-06-29 06:00 | 1 | 0 | 0 | 0
2023-06-29 06:00 | 2 | 0 | 0 | 0
2023-06-29 06:00 | 3 | 0 | 0 | 0
2023-06-29 06:00 | 4 | 0 | 0 | 0
2023-06-29 06:00 | 5 | 0 | 0 | 0
2023-06-29 07:00 | 1 | 0 | 0 | 0
2023-06-29 07:00 | 2 | 0 | 0 | 0
2023-06-29 07:00 | 3 | 0 | 0 | 0
2023-06-29 07:00 | 4 | 0 | 0 | 0
2023-06-29 07:00 | 5 | 0 | 0 | 0
2023-06-29 08:00 | 1 | 0 | 0 | 0
2023-06-29 08:00 | 2 | 0 | 0 | 0
2023-06-29 08:00 | 3 | 0 | 0 | 0
2023-06-29 08:00 | 4 | 0 | 0 | 0
2023-06-29 08:00 | 5 | 0 | 0 | 0
2023-06-29 09:00 | 1 | 0 | 0 | 0
2023-06-29 09:00 | 2 | 0 | 0 | 0
2023-06-29 09:00 | 3 | 0 | 0 | 0
2023-06-29 09:00 | 4 | 0 | 0 | 0
2023-06-29 09:00 | 5 | 0 | 0 | 0
2023-06-29 10:00 | 1 | 0 | 0 | 0
2023-06-29 10:00 | 2 | 0 | 0 | 0
2023-06-29 10:00 | 3 | 0 | 0 | 0
2023-06-29 10:00 | 4 | 0 | 0 | 0
2023-06-29 10:00 | 5 | 0 | 0 | 0
2023-06-29 11:00 | 1 | 0 | 0 | 0
2023-06-29 11:00 | 2 | 0 | 0 | 0
2023-06-29 11:00 | 3 | 0 | 0 | 0
2023-06-29 11:00 | 4 | 0 | 0 | 0
2023-06-29 11:00 | 5 | 0 | 0 | 0
2023-06-29 12:00 | 1 | 0 | 0 | 0
2023-06-29 12:00 | 2 | 0 | 0 | 0
2023-06-29 12:00 | 3 | 0 | 0 | 0
2023-06-29 12:00 | 4 | 0 | 0 | 0
2023-06-29 12:00 | 5 | 0 | 0 | 0
2023-06-29 13:00 | 1 | 0 | 0 | 0
2023-06-29 13:00 | 2 | 0 | 0 | 0
2023-06-29 13:00 | 3 | 0 | 0 | 0
2023-06-29 13:00 | 4 | 0 | 0 | 0
2023-06-29 13:00 | 5 | 0 | 0 | 0
2023-06-29 14:00 | 1 | 0 | 0 | 0
2023-06-29 14:00 | 2 | 0 | 0 | 0
2023-06-29 14:00 | 3 | 0 | 0 | 0
2023-06-29 14:00 | 4 | 0 | 0 | 0
2023-06-29 14:00 | 5 | 0 | 0 | 0
2023-06-29 15:00 | 1 | 0 | 0 | 0
2023-06-29 15:00 | 2 | 0 | 0 | 0
2023-06-29 15:00 | 3 | 0 | 0 | 0
2023-06-29 15:00 | 4 | 0 | 0 | 0
2023-06-29 15:00 | 5 | 0 | 0 | 0
2023-06-29 16:00 | 1 | 0 | 0 | 0
2023-06-29 16:00 | 2 | 0 | 0 | 0
2023-06-29 16:00 | 3 | 0 | 0 | 0
2023-06-29 16:00 | 4 | 0 | 0 | 0
2023-06-29 16:00 | 5 | 0 | 0 | 0
2023-06-29 17:00 | 1 | 0 | 0 | 0
2023-06-29 17:00 | 2 | 0 | 0 | 0
2023-06-29 17:00 | 3 | 0 | 0 | 0
2023-06-29 17:00 | 4 | 0 | 0 | 0
2023-06-29 17:00 | 5 | 0 | 0 | 0
2023-06-29 18:00 | 1 | 0 | 0 | 0
2023-06-29 18:00 | 2 | 0 | 0 | 0
2023-06-29 18:00 | 3 | 0 | 0 | 0
2023-06-29 18:00 | 4 | 0 | 0 | 0
2023-06-29 18:00 | 5 | 0 | 0 | 0
2023-06-29 19:00 | 1 | 0 | 0 | 0
2023-06-29 19:00 | 2 | 0 | 0 | 0
2023-06-29 19:00 | 3 | 0 | 0 | 0
2023-06-29 19:00 | 4 | 0 | 0 | 0
2023-06-29 19:00 | 5 | 0 | 0 | 0
2023-06-29 20:00 | 1 | 0 | 0 | 0
2023-06-29 20:00 | 2 | 0 | 0 | 0
2023-06-29 20:00 | 3 | 0 | 0 | 0
2023-06-29 20:00 | 4 | 0 | 0 | 0
2023-06-29 20:00 | 5 | 0 | 0 | 0
2023-06-29 21:00 | 1 | 0 | 0 | 0
2023-06-29 21:00 | 2 | 0 | 0 | 0
2023-06-29 21:00 | 3 | 0 | 0 | 0
2023-06-29 21:00 | 4 | 0 | 0 | 0
2023-06-29 21:00 | 5 | 0 | 0 | 0
2023-06-29 22:00 | 1 | 0 | 0 | 0
2023-06-29 22:00 | 2 | 0 | 0 | 0
2023-06-29 22:00 | 3 | 0 | 0 | 0
2023-06-29 22:00 | 4 | 0 | 0 | 0
2023-06-29 22:00 | 5 | 0 | 0 | 0
2023-06-29 23:00 | 1 | 0 | 0 | 0
2023-06-29 23:00 | 2 | 0 | 0 | 0
2023-06-29 23:00 | 3 | 0 | 0 | 0
2023-06-29 23:00 | 4 | 0 | 0 | 0
2023-06-29 23:00 | 5 | 0 | 0 | 0
2023-06-30 | 1 | 0 | 0 | 0
2023-06-30 | 2 | 0 | 0 | 0
2023-06-30 | 3 | 0 | 0 | 0
2023-06-30 | 4 | 0 | 0 | 0
2023-06-30 | 5 | 0 | 0 | 0
2023-06-30 01:00 | 1 | 0 | 0 | 0
2023-06-30 01:00 | 2 | 0 | 0 | 0
2023-06-30 01:00 | 3 | 0 | 0 | 0
2023-06-30 01:00 | 4 | 0 | 0 | 0
2023-06-30 01:00 | 5 | 0 | 0 | 0
2023-06-30 02:00 | 1 | 0 | 0 | 0
2023-06-30 02:00 | 2 | 0 | 0 | 0
2023-06-30 02:00 | 3 | 0 | 0 | 0
2023-06-30 02:00 | 4 | 0 | 0 | 0
2023-06-30 02:00 | 5 | 0 | 0 | 0
2023-06-30 03:00 | 1 | 0 | 0 | 0
2023-06-30 03:00 | 2 | 0 | 0 | 0
2023-06-30 03:00 | 3 | 0 | 0 | 0
2023-06-30 03:00 | 4 | 0 | 0 | 0
2023-06-30 03:00 | 5 | 0 | 0 | 0
2023-06-30 04:00 | 1 | 0 | 0 | 0
2023-06-30 04:00 | 2 | 0 | 0 | 0
2023-06-30 04:00 | 3 | 0 | 0 | 0
2023-06-30 04:00 | 4 | 0 | 0 | 0
2023-06-30 04:00 | 5 | 0 | 0 | 0
2023-06-30 05:00 | 1 | 0 | 0 | 0
2023-06-30 05:00 | 2 | 0 | 0 | 0
2023-06-30 05:00 | 3 | 0 | 0 | 0
2023-06-30 05:00 | 4 | 0 | 0 | 0
2023-06-30 05:00 | 5 | 0 | 0 | 0
2023-06-30 06:00 | 1 | 0 | 0 | 0
2023-06-30 06:00 | 2 | 0 | 0 | 0
2023-06-30 06:00 | 3 | 0 | 0 | 0
2023-06-30 06:00 | 4 | 0 | 0 | 0
2023-06-30 06:00 | 5 | 0 | 0 | 0
2023-06-30 07:00 | 1 | 0 | 0 | 0
2023-06-30 07:00 | 2 | 0 | 0 | 0
2023-06-30 07:00 | 3 | 0 | 0 | 0
2023-06-30 07:00 | 4 | 0 | 0 | 0
2023-06-30 07:00 | 5 | 0 | 0 | 0
2023-06-30 08:00 | 1 | 0 | 0 | 0
2023-06-30 08:00 | 2 | 0 | 0 | 0
2023-06-30 08:00 | 3 | 0 | 0 | 0
2023-06-30 08:00 | 4 | 0 | 0 | 0
2023-06-30 08:00 | 5 | 0 | 0 | 0
2023-06-30 09:00 | 1 | 0 | 0 | 0
2023-06-30 09:00 | 2 | 0 | 0 | 0
2023-06-30 09:00 | 3 | 0 | 0 | 0
2023-06-30 09:00 | 4 | 0 | 0 | 0
2023-06-30 09:00 | 5 | 0 | 0 | 0
2023-06-30 10:00 | 1 | 0 | 0 | 0
2023-06-30 10:00 | 2 | 0 | 0 | 0
2023-06-30 10:00 | 3 | 0 | 0 | 0
2023-06-30 10:00 | 4 | 0 | 0 | 0
2023-06-30 10:00 | 5 | 0 | 0 | 0
2023-06-30 11:00 | 1 | 0 | 0 | 0
2023-06-30 11:00 | 2 | 0 | 0 | 0
2023-06-30 11:00 | 3 | 0 | 0 | 0
2023-06-30 11:00 | 4 | 0 | 0 | 0
2023-06-30 11:00 | 5 | 0 | 0 | 0
2023-06-30 12:00 | 1 | 0 | 0 | 0
2023-06-30 12:00 | 2 | 0 | 0 | 0
2023-06-30 12:00 | 3 | 0 | 0 | 0
2023-06-30 12:00 | 4 | 0 | 0 | 0
2023-06-30 12:00 | 5 | 0 | 0 | 0
2023-06-30 13:00 | 1 | 0 | 0 | 0
2023-06-30 13:00 | 2 | 0 | 0 | 0
2023-06-30 13:00 | 3 | 0 | 0 | 0
2023-06-30 13:00 | 4 | 0 | 0 | 0
2023-06-30 13:00 | 5 | 0 | 0 | 0
2023-06-30 14:00 | 1 | 0 | 0 | 0
2023-06-30 14:00 | 2 | 0 | 0 | 0
2023-06-30 14:00 | 3 | 0 | 0 | 0
2023-06-30 14:00 | 4 | 0 | 0 | 0
2023-06-30 14:00 | 5 | 0 | 0 | 0
2023-06-30 15:00 | 1 | 0 | 0 | 0
2023-06-30 15:00 | 2 | 0 | 0 | 0
2023-06-30 15:00 | 3 | 0 | 0 | 0
2023-06-30 15:00 | 4 | 0 | 0 | 0
2023-06-30 15:00 | 5 | 0 | 0 | 0
2023-06-30 16:00 | 1 | 0 | 0 | 0
2023-06-30 16:00 | 2 | 0 | 0 | 0
2023-06-30 16:00 | 3 | 0 | 0 | 0
2023-06-30 16:00 | 4 | 0 | 0 | 0
2023-06-30 16:00 | 5 | 0 | 0 | 0
2023-06-30 17:00 | 1 | 0 | 0 | 0
2023-06-30 17:00 | 2 | 0 | 0 | 0
2023-06-30 17:00 | 3 | 0 | 0 | 0
2023-06-30 17:00 | 4 | 0 | 0 | 0
2023-06-30 17:00 | 5 | 0 | 0 | 0
2023-06-30 18:00 | 1 | 0 | 0 | 0
2023-06-30 18:00 | 2 | 0 | 0 | 0
2023-06-30 18:00 | 3 | 0 | 0 | 0
2023-06-30 18:00 | 4 | 0 | 0 | 0
2023-06-30 18:00 | 5 | 0 | 0 | 0
2023-06-30 19:00 | 1 | 0 | 0 | 0
2023-06-30 19:00 | 2 | 0 | 0 | 0
2023-06-30 19:00 | 3 | 0 | 0 | 0
2023-06-30 19:00 | 4 | 0 | 0 | 0
2023-06-30 19:00 | 5 | 0 | 0 | 0
2023-06-30 20:00 | 1 | 0 | 0 | 0
2023-06-30 20:00 | 2 | 0 | 0 | 0
2023-06-30 20:00 | 3 | 0 | 0 | 0
2023-06-30 20:00 | 4 | 0 | 0 | 0
2023-06-30 20:00 | 5 | 0 | 0 | 0
2023-06-30 21:00 | 1 | 0 | 0 | 0
2023-06-30 21:00 | 2 | 0 | 0 | 0
2023-06-30 21:00 | 3 | 0 | 0 | 0
2023-06-30 21:00 | 4 | 0 | 0 | 0
2023-06-30 21:00 | 5 | 0 | 0 | 0
2023-06-30 22:00 | 1 | 0 | 0 | 0
2023-06-30 22:00 | 2 | 0 | 0 | 0
2023-06-30 22:00 | 3 | 0 | 0 | 0
2023-06-30 22:00 | 4 | 0 | 0 | 0
2023-06-30 22:00 | 5 | 0 | 0 | 0
2023-06-30 23:00 | 1 | 0 | 0 | 0
2023-06-30 23:00 | 2 | 0 | 0 | 0
2023-06-30 23:00 | 3 | 0 | 0 | 0
2023-06-30 23:00 | 4 | 0 | 0 | 0
2023-06-30 23:00 | 5 | 0 | 0 | 0
2023-07-01 | 1 | 0 | 0 | 0
2023-07-01 | 2 | 0 | 0 | 0
2023-07-01 | 3 | 0 | 0 | 0
2023-07-01 | 4 | 0 | 0 | 0
2023-07-01 | 5 | 0 | 0 | 0
2023-07-01 01:00 | 1 | 0 | 0 | 0
2023-07-01 01:00 | 2 | 0 | 0 | 0
2023-07-01 01:00 | 3 | 0 | 0 | 0
2023-07-01 01:00 | 4 | 0 | 0 | 0
2023-07-01 01:00 | 5 | 0 | 0 | 0
2023-07-01 02:00 | 1 | 0 | 0 | 0
2023-07-01 02:00 | 2 | 0 | 0 | 0
2023-07-01 02:00 | 3 | 0 | 0 | 0
2023-07-01 02:00 | 4 | 0 | 0 | 0
2023-07-01 02:00 | 5 | 0 | 0 | 0
2023-07-01 03:00 | 1 | 0 | 0 | 0
2023-07-01 03:00 | 2 | 0 | 0 | 0
2023-07-01 03:00 | 3 | 0 | 0 | 0
2023-07-01 03:00 | 4 | 0 | 0 | 0
2023-07-01 03:00 | 5 | 0 | 0 | 0
2023-07-01 04:00 | 1 | 0 | 0 | 0
2023-07-01 04:00 | 2 | 0 | 0 | 0
2023-07-01 04:00 | 3 | 0 | 0 | 0
2023-07-01 04:00 | 4 | 0 | 0 | 0
2023-07-01 04:00 | 5 | 0 | 0 | 0
2023-07-01 05:00 | 1 | 0 | 0 | 0
2023-07-01 05:00 | 2 | 0 | 0 | 0
2023-07-01 05:00 | 3 | 0 | 0 | 0
2023-07-01 05:00 | 4 | 0 | 0 | 0
2023-07-01 05:00 | 5 | 0 | 0 | 0
2023-07-01 06:00 | 1 | 0 | 0 | 0
2023-07-01 06:00 | 2 | 0 | 0 | 0
2023-07-01 06:00 | 3 | 0 | 0 | 0
2023-07-01 06:00 | 4 | 0 | 0 | 0
2023-07-01 06:00 | 5 | 0 | 0 | 0
2023-07-01 07:00 | 1 | 0 | 0 | 0
2023-07-01 07:00 | 2 | 0 | 0 | 0
2023-07-01 07:00 | 3 | 0 | 0 | 0
2023-07-01 07:00 | 4 | 0 | 0 | 0
2023-07-01 07:00 | 5 | 0 | 0 | 0
2023-07-01 08:00 | 1 | 0 | 0 | 0
2023-07-01 08:00 | 2 | 0 | 0 | 0
2023-07-01 08:00 | 3 | 0 | 0 | 0
2023-07-01 08:00 | 4 | 0 | 0 | 0
2023-07-01 08:00 | 5 | 0 | 0 | 0
2023-07-01 09:00 | 1 | 0 | 0 | 0
2023-07-01 09:00 | 2 | 0 | 0 | 0
2023-07-01 09:00 | 3 | 0 | 0 | 0
2023-07-01 09:00 | 4 | 0 | 0 | 0
2023-07-01 09:00 | 5 | 0 | 0 | 0
2023-07-01 10:00 | 1 | 0 | 0 | 0
2023-07-01 10:00 | 2 | 0 | 0 | 0
2023-07-01 10:00 | 3 | 0 | 0 | 0
2023-07-01 10:00 | 4 | 0 | 0 | 0
2023-07-01 10:00 | 5 | 0 | 0 | 0
2023-07-01 11:00 | 1 | 0 | 0 | 0
2023-07-01 11:00 | 2 | 0 | 0 | 0
2023-07-01 11:00 | 3 | 0 | 0 | 0
2023-07-01 11:00 | 4 | 0 | 0 | 0
2023-07-01 11:00 | 5 | 0 | 0 | 0
2023-07-01 12:00 | 1 | 0 | 0 | 0
2023-07-01 12:00 | 2 | 0 | 0 | 0
2023-07-01 12:00 | 3 | 0 | 0 | 0
2023-07-01 12:00 | 4 | 0 | 0 | 0
2023-07-01 12:00 | 5 | 0 | 0 | 0
2023-07-01 13:00 | 1 | 0 | 0 | 0
2023-07-01 13:00 | 2 | 0 | 0 | 0
2023-07-01 13:00 | 3 | 0 | 0 | 0
2023-07-01 13:00 | 4 | 0 | 0 | 0
2023-07-01 13:00 | 5 | 0 | 0 | 0
2023-07-01 14:00 | 1 | 0 | 0 | 0
2023-07-01 14:00 | 2 | 0 | 0 | 0
2023-07-01 14:00 | 3 | 0 | 0 | 0
2023-07-01 14:00 | 4 | 0 | 0 | 0
2023-07-01 14:00 | 5 | 0 | 0 | 0
2023-07-01 15:00 | 1 | 0 | 0 | 0
2023-07-01 15:00 | 2 | 0 | 0 | 0
2023-07-01 15:00 | 3 | 0 | 0 | 0
2023-07-01 15:00 | 4 | 0 | 0 | 0
2023-07-01 15:00 | 5 | 0 | 0 | 0
2023-07-01 16:00 | 1 | 0 | 0 | 0
2023-07-01 16:00 | 2 | 0 | 0 | 0
2023-07-01 16:00 | 3 | 0 | 0 | 0
2023-07-01 16:00 | 4 | 0 | 0 | 0
2023-07-01 16:00 | 5 | 0 | 0 | 0
2023-07-01 17:00 | 1 | 0 | 0 | 0
2023-07-01 17:00 | 2 | 0 | 0 | 0
2023-07-01 17:00 | 3 | 0 | 0 | 0
2023-07-01 17:00 | 4 | 0 | 0 | 0
2023-07-01 17:00 | 5 | 0 | 0 | 0
2023-07-01 18:00 | 1 | 0 | 0 | 0
2023-07-01 18:00 | 2 | 0 | 0 | 0
2023-07-01 18:00 | 3 | 0 | 0 | 0
2023-07-01 18:00 | 4 | 0 | 0 | 0
2023-07-01 18:00 | 5 | 0 | 0 | 0
2023-07-01 19:00 | 1 | 0 | 0 | 0
2023-07-01 19:00 | 2 | 0 | 0 | 0
2023-07-01 19:00 | 3 | 0 | 0 | 0
2023-07-01 19:00 | 4 | 0 | 0 | 0
2023-07-01 19:00 | 5 | 0 | 0 | 0
2023-07-01 20:00 | 1 | 0 | 0 | 0
2023-07-01 20:00 | 2 | 0 | 0 | 0
2023-07-01 20:00 | 3 | 0 | 0 | 0
2023-07-01 20:00 | 4 | 0 | 0 | 0
2023-07-01 20:00 | 5 | 0 | 0 | 0
2023-07-01 21:00 | 1 | 0 | 0 | 0
2023-07-01 21:00 | 2 | 0 | 0 | 0
2023-07-01 21:00 | 3 | 0 | 0 | 0
2023-07-01 21:00 | 4 | 0 | 0 | 0
2023-07-01 21:00 | 5 | 0 | 0 | 0
2023-07-01 22:00 | 1 | 0 | 0 | 0
2023-07-01 22:00 | 2 | 0 | 0 | 0
2023-07-01 22:00 | 3 | 0 | 0 | 0
2023-07-01 22:00 | 4 | 0 | 0 | 0
2023-07-01 22:00 | 5 | 0 | 0 | 0
2023-07-01 23:00 | 1 | 0 | 0 | 0
2023-07-01 23:00 | 2 | 0 | 0 | 0
2023-07-01 23:00 | 3 | 0 | 0 | 0
2023-07-01 23:00 | 4 | 0 | 0 | 0
2023-07-01 23:00 | 5 | 0 | 0 | 0
2023-07-02 | 1 | 0 | 0 | 0
2023-07-02 | 2 | 0 | 0 | 0
2023-07-02 | 3 | 0 | 0 | 0
2023-07-02 | 4 | 0 | 0 | 0
2023-07-02 | 5 | 0 | 0 | 0
2023-07-02 01:00 | 1 | 0 | 0 | 0
2023-07-02 01:00 | 2 | 0 | 0 | 0
2023-07-02 01:00 | 3 | 0 | 0 | 0
2023-07-02 01:00 | 4 | 0 | 0 | 0
2023-07-02 01:00 | 5 | 0 | 0 | 0
2023-07-02 02:00 | 1 | 0 | 0 | 0
2023-07-02 02:00 | 2 | 0 | 0 | 0
2023-07-02 02:00 | 3 | 0 | 0 | 0
2023-07-02 02:00 | 4 | 0 | 0 | 0
2023-07-02 02:00 | 5 | 0 | 0 | 0
2023-07-02 03:00 | 1 | 0 | 0 | 0
2023-07-02 03:00 | 2 | 0 | 0 | 0
2023-07-02 03:00 | 3 | 0 | 0 | 0
2023-07-02 03:00 | 4 | 0 | 0 | 0
2023-07-02 03:00 | 5 | 0 | 0 | 0
2023-07-02 04:00 | 1 | 0 | 0 | 0
2023-07-02 04:00 | 2 | 0 | 0 | 0
2023-07-02 04:00 | 3 | 0 | 0 | 0
2023-07-02 04:00 | 4 | 0 | 0 | 0
2023-07-02 04:00 | 5 | 0 | 0 | 0
2023-07-02 05:00 | 1 | 0 | 0 | 0
2023-07-02 05:00 | 2 | 0 | 0 | 0
2023-07-02 05:00 | 3 | 0 | 0 | 0
2023-07-02 05:00 | 4 | 0 | 0 | 0
2023-07-02 05:00 | 5 | 0 | 0 | 0
2023-07-02 06:00 | 1 | 0 | 0 | 0
2023-07-02 06:00 | 2 | 0 | 0 | 0
2023-07-02 06:00 | 3 | 0 | 0 | 0
2023-07-02 06:00 | 4 | 0 | 0 | 0
2023-07-02 06:00 | 5 | 0 | 0 | 0
2023-07-02 07:00 | 1 | 0 | 0 | 0
2023-07-02 07:00 | 2 | 0 | 0 | 0
2023-07-02 07:00 | 3 | 0 | 0 | 0
2023-07-02 07:00 | 4 | 0 | 0 | 0
2023-07-02 07:00 | 5 | 0 | 0 | 0
2023-07-02 08:00 | 1 | 0 | 0 | 0
2023-07-02 08:00 | 2 | 0 | 0 | 0
2023-07-02 08:00 | 3 | 0 | 0 | 0
2023-07-02 08:00 | 4 | 0 | 0 | 0
2023-07-02 08:00 | 5 | 0 | 0 | 0
2023-07-02 09:00 | 1 | 0 | 0 | 0
2023-07-02 09:00 | 2 | 0 | 0 | 0
2023-07-02 09:00 | 3 | 0 | 0 | 0
2023-07-02 09:00 | 4 | 0 | 0 | 0
2023-07-02 09:00 | 5 | 0 | 0 | 0
2023-07-02 10:00 | 1 | 0 | 0 | 0
2023-07-02 10:00 | 2 | 0 | 0 | 0
2023-07-02 10:00 | 3 | 0 | 0 | 0
2023-07-02 10:00 | 4 | 0 | 0 | 0
2023-07-02 10:00 | 5 | 0 | 0 | 0
2023-07-02 11:00 | 1 | 0 | 0 | 0
2023-07-02 11:00 | 2 | 0 | 0 | 0
2023-07-02 11:00 | 3 | 0 | 0 | 0
2023-07-02 11:00 | 4 | 0 | 0 | 0
2023-07-02 11:00 | 5 | 0 | 0 | 0
2023-07-02 12:00 | 1 | 0 | 0 | 0
2023-07-02 12:00 | 2 | 0 | 0 | 0
2023-07-02 12:00 | 3 | 0 | 0 | 0
2023-07-02 12:00 | 4 | 0 | 0 | 0
2023-07-02 12:00 | 5 | 0 | 0 | 0
2023-07-02 13:00 | 1 | 0 | 0 | 0
2023-07-02 13:00 | 2 | 0 | 0 | 0
2023-07-02 13:00 | 3 | 0 | 0 | 0
2023-07-02 13:00 | 4 | 0 | 0 | 0
2023-07-02 13:00 | 5 | 0 | 0 | 0
2023-07-02 14:00 | 1 | 0 | 0 | 0
2023-07-02 14:00 | 2 | 0 | 0 | 0
2023-07-02 14:00 | 3 | 0 | 0 | 0
2023-07-02 14:00 | 4 | 0 | 0 | 0
2023-07-02 14:00 | 5 | 0 | 0 | 0
2023-07-02 15:00 | 1 | 0 | 0 | 0
2023-07-02 15:00 | 2 | 0 | 0 | 0
2023-07-02 15:00 | 3 | 0 | 0 | 0
2023-07-02 15:00 | 4 | 0 | 0 | 0
2023-07-02 15:00 | 5 | 0 | 0 | 0
2023-07-02 16:00 | 1 | 0 | 0 | 0
2023-07-02 16:00 | 2 | 0 | 0 | 0
2023-07-02 16:00 | 3 | 0 | 0 | 0
2023-07-02 16:00 | 4 | 0 | 0 | 0
2023-07-02 16:00 | 5 | 0 | 0 | 0
2023-07-02 17:00 | 1 | 0 | 0 | 0
2023-07-02 17:00 | 2 | 0 | 0 | 0
2023-07-02 17:00 | 3 | 0 | 0 | 0
2023-07-02 17:00 | 4 | 0 | 0 | 0
2023-07-02 17:00 | 5 | 0 | 0 | 0
2023-07-02 18:00 | 1 | 0 | 0 | 0
2023-07-02 18:00 | 2 | 0 | 0 | 0
2023-07-02 18:00 | 3 | 0 | 0 | 0
2023-07-02 18:00 | 4 | 0 | 0 | 0
2023-07-02 18:00 | 5 | 0 | 0 | 0
2023-07-02 19:00 | 1 | 0 | 0 | 0
2023-07-02 19:00 | 2 | 0 | 0 | 0
2023-07-02 19:00 | 3 | 0 | 0 | 0
2023-07-02 19:00 | 4 | 0 | 0 | 0
2023-07-02 19:00 | 5 | 0 | 0 | 0
2023-07-02 20:00 | 1 | 0 | 0 | 0
2023-07-02 20:00 | 2 | 0 | 0 | 0
2023-07-02 20:00 | 3 | 0 | 0 | 0
2023-07-02 20:00 | 4 | 0 | 0 | 0
2023-07-02 20:00 | 5 | 0 | 0 | 0
2023-07-02 21:00 | 1 | 0 | 0 | 0
2023-07-02 21:00 | 2 | 0 | 0 | 0
2023-07-02 21:00 | 3 | 0 | 0 | 0
2023-07-02 21:00 | 4 | 0 | 0 | 0
2023-07-02 21:00 | 5 | 0 | 0 | 0
2023-07-02 22:00 | 1 | 0 | 0 | 0
2023-07-02 22:00 | 2 | 0 | 0 | 0
2023-07-02 22:00 | 3 | 0 | 0 | 0
2023-07-02 22:00 | 4 | 0 | 0 | 0
2023-07-02 22:00 | 5 | 0 | 0 | 0
2023-07-02 23:00 | 1 | 0 | 0 | 0
2023-07-02 23:00 | 2 | 0 | 0 | 0
2023-07-02 23:00 | 3 | 0 | 0 | 0
2023-07-02 23:00 | 4 | 0 | 0 | 0
2023-07-02 23:00 | 5 | 0 | 0 | 0
2023-07-03 | 1 | 0 | 0 | 0
2023-07-03 | 2 | 0 | 0 | 0
2023-07-03 | 3 | 0 | 0 | 0
2023-07-03 | 4 | 0 | 0 | 0
2023-07-03 | 5 | 0 | 0 | 0
2023-07-03 01:00 | 1 | 0 | 0 | 0
2023-07-03 01:00 | 2 | 0 | 0 | 0
2023-07-03 01:00 | 3 | 0 | 0 | 0
2023-07-03 01:00 | 4 | 0 | 0 | 0
2023-07-03 01:00 | 5 | 0 | 0 | 0
2023-07-03 02:00 | 1 | 0 | 0 | 0
2023-07-03 02:00 | 2 | 0 | 0 | 0
2023-07-03 02:00 | 3 | 0 | 0 | 0
2023-07-03 02:00 | 4 | 0 | 0 | 0
2023-07-03 02:00 | 5 | 0 | 0 | 0
2023-07-03 03:00 | 1 | 0 | 0 | 0
2023-07-03 03:00 | 2 | 0 | 0 | 0
2023-07-03 03:00 | 3 | 0 | 0 | 0
2023-07-03 03:00 | 4 | 0 | 0 | 0
2023-07-03 03:00 | 5 | 0 | 0 | 0
2023-07-03 04:00 | 1 | 0 | 0 | 0
2023-07-03 04:00 | 2 | 0 | 0 | 0
2023-07-03 04:00 | 3 | 0 | 0 | 0
2023-07-03 04:00 | 4 | 0 | 0 | 0
2023-07-03 04:00 | 5 | 0 | 0 | 0
2023-07-03 05:00 | 1 | 0 | 0 | 0
2023-07-03 05:00 | 2 | 0 | 0 | 0
2023-07-03 05:00 | 3 | 0 | 0 | 0
2023-07-03 05:00 | 4 | 0 | 0 | 0
2023-07-03 05:00 | 5 | 0 | 0 | 0
2023-07-03 06:00 | 1 | 0 | 0 | 0
2023-07-03 06:00 | 2 | 0 | 0 | 0
2023-07-03 06:00 | 3 | 0 | 0 | 0
2023-07-03 06:00 | 4 | 0 | 0 | 0
2023-07-03 06:00 | 5 | 0 | 0 | 0
2023-07-03 07:00 | 1 | 0 | 0 | 0
2023-07-03 07:00 | 2 | 0 | 0 | 0
2023-07-03 07:00 | 3 | 0 | 0 | 0
2023-07-03 07:00 | 4 | 0 | 0 | 0
2023-07-03 07:00 | 5 | 0 | 0 | 0
2023-07-03 08:00 | 1 | 0 | 0 | 0
2023-07-03 08:00 | 2 | 0 | 0 | 0
2023-07-03 08:00 | 3 | 0 | 0 | 0
2023-07-03 08:00 | 4 | 0 | 0 | 0
2023-07-03 08:00 | 5 | 0 | 0 | 0
2023-07-03 09:00 | 1 | 0 | 0 | 0
2023-07-03 09:00 | 2 | 0 | 0 | 0
2023-07-03 09:00 | 3 | 0 | 0 | 0
2023-07-03 09:00 | 4 | 0 | 0 | 0
2023-07-03 09:00 | 5 | 0 | 0 | 0
2023-07-03 10:00 | 1 | 0 | 0 | 0
2023-07-03 10:00 | 2 | 0 | 0 | 0
2023-07-03 10:00 | 3 | 0 | 0 | 0
2023-07-03 10:00 | 4 | 0 | 0 | 0
2023-07-03 10:00 | 5 | 0 | 0 | 0
2023-07-03 11:00 | 1 | 0 | 0 | 0
2023-07-03 11:00 | 2 | 0 | 0 | 0
2023-07-03 11:00 | 3 | 0 | 0 | 0
2023-07-03 11:00 | 4 | 0 | 0 | 0
2023-07-03 11:00 | 5 | 0 | 0 | 0
2023-07-03 12:00 | 1 | 0 | 0 | 0
2023-07-03 12:00 | 2 | 0 | 0 | 0
2023-07-03 12:00 | 3 | 0 | 0 | 0
2023-07-03 12:00 | 4 | 0 | 0 | 0
2023-07-03 12:00 | 5 | 0 | 0 | 0
2023-07-03 13:00 | 1 | 0 | 0 | 0
2023-07-03 13:00 | 2 | 0 | 0 | 0
2023-07-03 13:00 | 3 | 0 | 0 | 0
2023-07-03 13:00 | 4 | 0 | 0 | 0
2023-07-03 13:00 | 5 | 0 | 0 | 0
2023-07-03 14:00 | 1 | 0 | 0 | 0
2023-07-03 14:00 | 2 | 0 | 0 | 0
2023-07-03 14:00 | 3 | 0 | 0 | 0
2023-07-03 14:00 | 4 | 0 | 0 | 0
2023-07-03 14:00 | 5 | 0 | 0 | 0
2023-07-03 15:00 | 1 | 0 | 0 | 0
2023-07-03 15:00 | 2 | 0 | 0 | 0
2023-07-03 15:00 | 3 | 0 | 0 | 0
2023-07-03 15:00 | 4 | 0 | 0 | 0
2023-07-03 15:00 | 5 | 0 | 0 | 0
2023-07-03 16:00 | 1 | 0 | 0 | 0
2023-07-03 16:00 | 2 | 0 | 0 | 0
2023-07-03 16:00 | 3 | 0 | 0 | 0
2023-07-03 16:00 | 4 | 0 | 0 | 0
2023-07-03 16:00 | 5 | 0 | 0 | 0
2023-07-03 17:00 | 1 | 0 | 0 | 0
2023-07-03 17:00 | 2 | 0 | 0 | 0
2023-07-03 17:00 | 3 | 0 | 0 | 0
2023-07-03 17:00 | 4 | 0 | 0 | 0
2023-07-03 17:00 | 5 | 0 | 0 | 0
2023-07-03 18:00 | 1 | 0 | 0 | 0
2023-07-03 18:00 | 2 | 0 | 0 | 0
2023-07-03 18:00 | 3 | 0 | 0 | 0
2023-07-03 18:00 | 4 | 0 | 0 | 0
2023-07-03 18:00 | 5 | 0 | 0 | 0
2023-07-03 19:00 | 1 | 0 | 0 | 0
2023-07-03 19:00 | 2 | 0 | 0 | 0
2023-07-03 19:00 | 3 | 0 | 0 | 0
2023-07-03 19:00 | 4 | 0 | 0 | 0
2023-07-03 19:00 | 5 | 0 | 0 | 0
2023-07-03 20:00 | 1 | 0 | 0 | 0
2023-07-03 20:00 | 2 | 0 | 0 | 0
2023-07-03 20:00 | 3 | 0 | 0 | 0
2023-07-03 20:00 | 4 | 0 | 0 | 0
2023-07-03 20:00 | 5 | 0 | 0 | 0
2023-07-03 21:00 | 1 | 0 | 0 | 0
2023-07-03 21:00 | 2 | 0 | 0 | 0
2023-07-03 21:00 | 3 | 0 | 0 | 0
2023-07-03 21:00 | 4 | 0 | 0 | 0
2023-07-03 21:00 | 5 | 0 | 0 | 0
2023-07-03 22:00 | 1 | 0 | 0 | 0
2023-07-03 22:00 | 2 | 0 | 0 | 0
2023-07-03 22:00 | 3 | 0 | 0 | 0
2023-07-03 22:00 | 4 | 0 | 0 | 0
2023-07-03 22:00 | 5 | 0 | 0 | 0
2023-07-03 23:00 | 1 | 0 | 0 | 0
2023-07-03 23:00 | 2 | 0 | 0 | 0
2023-07-03 23:00 | 3 | 0 | 0 | 0
2023-07-03 23:00 | 4 | 0 | 0 | 0
2023-07-03 23:00 | 5 | 0 | 0 | 0
2023-07-04 | 1 | 0 | 0 | 0
2023-07-04 | 2 | 0 | 0 | 0
2023-07-04 | 3 | 0 | 0 | 0
2023-07-04 | 4 | 0 | 0 | 0
2023-07-04 | 5 | 0 | 0 | 0
2023-07-04 01:00 | 1 | 0 | 0 | 0
2023-07-04 01:00 | 2 | 0 | 0 | 0
2023-07-04 01:00 | 3 | 0 | 0 | 0
2023-07-04 01:00 | 4 | 0 | 0 | 0
2023-07-04 01:00 | 5 | 0 | 0 | 0
2023-07-04 02:00 | 1 | 0 | 0 | 0
2023-07-04 02:00 | 2 | 0 | 0 | 0
2023-07-04 02:00 | 3 | 0 | 0 | 0
2023-07-04 02:00 | 4 | 0 | 0 | 0
2023-07-04 02:00 | 5 | 0 | 0 | 0
2023-07-04 03:00 | 1 | 0 | 0 | 0
2023-07-04 03:00 | 2 | 0 | 0 | 0
2023-07-04 03:00 | 3 | 0 | 0 | 0
2023-07-04 03:00 | 4 | 0 | 0 | 0
2023-07-04 03:00 | 5 | 0 | 0 | 0
2023-07-04 04:00 | 1 | 0 | 0 | 0
2023-07-04 04:00 | 2 | 0 | 0 | 0
2023-07-04 04:00 | 3 | 0 | 0 | 0
2023-07-04 04:00 | 4 | 0 | 0 | 0
2023-07-04 04:00 | 5 | 0 | 0 | 0
2023-07-04 05:00 | 1 | 0 | 0 | 0
2023-07-04 05:00 | 2 | 0 | 0 | 0
2023-07-04 05:00 | 3 | 0 | 0 | 0
2023-07-04 05:00 | 4 | 0 | 0 | 0
2023-07-04 05:00 | 5 | 0 | 0 | 0
2023-07-04 06:00 | 1 | 0 | 0 | 0
2023-07-04 06:00 | 2 | 0 | 0 | 0
2023-07-04 06:00 | 3 | 0 | 0 | 0
2023-07-04 06:00 | 4 | 0 | 0 | 0
2023-07-04 06:00 | 5 | 0 | 0 | 0
2023-07-04 07:00 | 1 | 0 | 0 | 0
2023-07-04 07:00 | 2 | 0 | 0 | 0
2023-07-04 07:00 | 3 | 0 | 0 | 0
2023-07-04 07:00 | 4 | 0 | 0 | 0
2023-07-04 07:00 | 5 | 0 | 0 | 0
2023-07-04 08:00 | 1 | 0 | 0 | 0
2023-07-04 08:00 | 2 | 0 | 0 | 0
2023-07-04 08:00 | 3 | 0 | 0 | 0
2023-07-04 08:00 | 4 | 0 | 0 | 0
2023-07-04 08:00 | 5 | 0 | 0 | 0
2023-07-04 09:00 | 1 | 0 | 0 | 0
2023-07-04 09:00 | 2 | 0 | 0 | 0
2023-07-04 09:00 | 3 | 0 | 0 | 0
2023-07-04 09:00 | 4 | 0 | 0 | 0
2023-07-04 09:00 | 5 | 0 | 0 | 0
2023-07-04 10:00 | 1 | 0 | 0 | 0
2023-07-04 10:00 | 2 | 0 | 0 | 0
2023-07-04 10:00 | 3 | 0 | 0 | 0
2023-07-04 10:00 | 4 | 0 | 0 | 0
2023-07-04 10:00 | 5 | 0 | 0 | 0
2023-07-04 11:00 | 1 | 0 | 0 | 0
2023-07-04 11:00 | 2 | 0 | 0 | 0
2023-07-04 11:00 | 3 | 0 | 0 | 0
2023-07-04 11:00 | 4 | 0 | 0 | 0
2023-07-04 11:00 | 5 | 0 | 0 | 0
2023-07-04 12:00 | 1 | 0 | 0 | 0
2023-07-04 12:00 | 2 | 0 | 0 | 0
2023-07-04 12:00 | 3 | 0 | 0 | 0
2023-07-04 12:00 | 4 | 0 | 0 | 0
2023-07-04 12:00 | 5 | 0 | 0 | 0
2023-07-04 13:00 | 1 | 0 | 0 | 0
2023-07-04 13:00 | 2 | 0 | 0 | 0
2023-07-04 13:00 | 3 | 0 | 0 | 0
2023-07-04 13:00 | 4 | 0 | 0 | 0
2023-07-04 13:00 | 5 | 0 | 0 | 0
2023-07-04 14:00 | 1 | 0 | 0 | 0
2023-07-04 14:00 | 2 | 0 | 0 | 0
2023-07-04 14:00 | 3 | 0 | 0 | 0
2023-07-04 14:00 | 4 | 0 | 0 | 0
2023-07-04 14:00 | 5 | 0 | 0 | 0
2023-07-04 15:00 | 1 | 0 | 0 | 0
2023-07-04 15:00 | 2 | 0 | 0 | 0
2023-07-04 15:00 | 3 | 0 | 0 | 0
2023-07-04 15:00 | 4 | 0 | 0 | 0
2023-07-04 15:00 | 5 | 0 | 0 | 0
2023-07-04 16:00 | 1 | 0 | 0 | 0
2023-07-04 16:00 | 2 | 0 | 0 | 0
2023-07-04 16:00 | 3 | 0 | 0 | 0
2023-07-04 16:00 | 4 | 0 | 0 | 0
2023-07-04 16:00 | 5 | 0 | 0 | 0
2023-07-04 17:00 | 1 | 0 | 0 | 0
2023-07-04 17:00 | 2 | 0 | 0 | 0
2023-07-04 17:00 | 3 | 0 | 0 | 0
2023-07-04 17:00 | 4 | 0 | 0 | 0
2023-07-04 17:00 | 5 | 0 | 0 | 0
2023-07-04 18:00 | 1 | 0 | 0 | 0
2023-07-04 18:00 | 2 | 0 | 0 | 0
2023-07-04 18:00 | 3 | 0 | 0 | 0
2023-07-04 18:00 | 4 | 0 | 0 | 0
2023-07-04 18:00 | 5 | 0 | 0 | 0
2023-07-04 19:00 | 1 | 0 | 0 | 0
2023-07-04 19:00 | 2 | 0 | 0 | 0
2023-07-04 19:00 | 3 | 0 | 0 | 0
2023-07-04 19:00 | 4 | 0 | 0 | 0
2023-07-04 19:00 | 5 | 0 | 0 | 0
2023-07-04 20:00 | 1 | 0 | 0 | 0
2023-07-04 20:00 | 2 | 0 | 0 | 0
2023-07-04 20:00 | 3 | 0 | 0 | 0
2023-07-04 20:00 | 4 | 0 | 0 | 0
2023-07-04 20:00 | 5 | 0 | 0 | 0
2023-07-04 21:00 | 1 | 0 | 0 | 0
2023-07-04 21:00 | 2 | 0 | 0 | 0
2023-07-04 21:00 | 3 | 0 | 0 | 0
2023-07-04 21:00 | 4 | 0 | 0 | 0
2023-07-04 21:00 | 5 | 0 | 0 | 0
2023-07-04 22:00 | 1 | 0 | 0 | 0
2023-07-04 22:00 | 2 | 0 | 0 | 0
2023-07-04 22:00 | 3 | 0 | 0 | 0
2023-07-04 22:00 | 4 | 0 | 0 | 0
2023-07-04 22:00 | 5 | 0 | 0 | 0
2023-07-04 23:00 | 1 | 0 | 0 | 0
2023-07-04 23:00 | 2 | 0 | 0 | 0
2023-07-04 23:00 | 3 | 0 | 0 | 0
2023-07-04 23:00 | 4 | 0 | 0 | 0
2023-07-04 23:00 | 5 | 0 | 0 | 0
2023-07-05 | 1 | 0 | 0 | 0
2023-07-05 | 2 | 0 | 0 | 0
2023-07-05 | 3 | 0 | 0 | 0
2023-07-05 | 4 | 0 | 0 | 0
2023-07-05 | 5 | 0 | 0 | 0
2023-07-05 01:00 | 1 | 0 | 0 | 0
2023-07-05 01:00 | 2 | 0 | 0 | 0
2023-07-05 01:00 | 3 | 0 | 0 | 0
2023-07-05 01:00 | 4 | 0 | 0 | 0
2023-07-05 01:00 | 5 | 0 | 0 | 0
2023-07-05 02:00 | 1 | 0 | 0 | 0
2023-07-05 02:00 | 2 | 0 | 0 | 0
2023-07-05 02:00 | 3 | 0 | 0 | 0
2023-07-05 02:00 | 4 | 0 | 0 | 0
2023-07-05 02:00 | 5 | 0 | 0 | 0
2023-07-05 03:00 | 1 | 0 | 0 | 0
2023-07-05 03:00 | 2 | 0 | 0 | 0
2023-07-05 03:00 | 3 | 0 | 0 | 0
2023-07-05 03:00 | 4 | 0 | 0 | 0
2023-07-05 03:00 | 5 | 0 | 0 | 0
2023-07-05 04:00 | 1 | 0 | 0 | 0
2023-07-05 04:00 | 2 | 0 | 0 | 0
2023-07-05 04:00 | 3 | 0 | 0 | 0
2023-07-05 04:00 | 4 | 0 | 0 | 0
2023-07-05 04:00 | 5 | 0 | 0 | 0
2023-07-05 05:00 | 1 | 0 | 0 | 0
2023-07-05 05:00 | 2 | 0 | 0 | 0
2023-07-05 05:00 | 3 | 0 | 0 | 0
2023-07-05 05:00 | 4 | 0 | 0 | 0
2023-07-05 05:00 | 5 | 0 | 0 | 0
2023-07-05 06:00 | 1 | 0 | 0 | 0
2023-07-05 06:00 | 2 | 0 | 0 | 0
2023-07-05 06:00 | 3 | 0 | 0 | 0
2023-07-05 06:00 | 4 | 0 | 0 | 0
2023-07-05 06:00 | 5 | 0 | 0 | 0
2023-07-05 07:00 | 1 | 0 | 0 | 0
2023-07-05 07:00 | 2 | 0 | 0 | 0
2023-07-05 07:00 | 3 | 0 | 0 | 0
2023-07-05 07:00 | 4 | 0 | 0 | 0
2023-07-05 07:00 | 5 | 0 | 0 | 0
2023-07-05 08:00 | 1 | 0 | 0 | 0
2023-07-05 08:00 | 2 | 0 | 0 | 0
2023-07-05 08:00 | 3 | 0 | 0 | 0
2023-07-05 08:00 | 4 | 0 | 0 | 0
2023-07-05 08:00 | 5 | 0 | 0 | 0
2023-07-05 09:00 | 1 | 0 | 0 | 0
2023-07-05 09:00 | 2 | 0 | 0 | 0
2023-07-05 09:00 | 3 | 0 | 0 | 0
2023-07-05 09:00 | 4 | 0 | 0 | 0
2023-07-05 09:00 | 5 | 0 | 0 | 0
2023-07-05 10:00 | 1 | 0 | 0 | 0
2023-07-05 10:00 | 2 | 0 | 0 | 0
2023-07-05 10:00 | 3 | 0 | 0 | 0
2023-07-05 10:00 | 4 | 0 | 0 | 0
2023-07-05 10:00 | 5 | 0 | 0 | 0
2023-07-05 11:00 | 1 | 0 | 0 | 0
2023-07-05 11:00 | 2 | 0 | 0 | 0
2023-07-05 11:00 | 3 | 0 | 0 | 0
2023-07-05 11:00 | 4 | 0 | 0 | 0
2023-07-05 11:00 | 5 | 0 | 0 | 0
2023-07-05 12:00 | 1 | 0 | 0 | 0
2023-07-05 12:00 | 2 | 0 | 0 | 0
2023-07-05 12:00 | 3 | 0 | 0 | 0
2023-07-05 12:00 | 4 | 0 | 0 | 0
2023-07-05 12:00 | 5 | 0 | 0 | 0
2023-07-05 13:00 | 1 | 0 | 0 | 0
2023-07-05 13:00 | 2 | 0 | 0 | 0
2023-07-05 13:00 | 3 | 0 | 0 | 0
2023-07-05 13:00 | 4 | 0 | 0 | 0
2023-07-05 13:00 | 5 | 0 | 0 | 0
2023-07-05 14:00 | 1 | 0 | 0 | 0
2023-07-05 14:00 | 2 | 0 | 0 | 0
2023-07-05 14:00 | 3 | 0 | 0 | 0
2023-07-05 14:00 | 4 | 0 | 0 | 0
2023-07-05 14:00 | 5 | 0 | 0 | 0
2023-07-05 15:00 | 1 | 0 | 0 | 0
2023-07-05 15:00 | 2 | 0 | 0 | 0
2023-07-05 15:00 | 3 | 0 | 0 | 0
2023-07-05 15:00 | 4 | 0 | 0 | 0
2023-07-05 15:00 | 5 | 0 | 0 | 0
2023-07-05 16:00 | 1 | 0 | 0 | 0
2023-07-05 16:00 | 2 | 0 | 0 | 0
2023-07-05 16:00 | 3 | 0 | 0 | 0
2023-07-05 16:00 | 4 | 0 | 0 | 0
2023-07-05 16:00 | 5 | 0 | 0 | 0
2023-07-05 17:00 | 1 | 0 | 0 | 0
2023-07-05 17:00 | 2 | 0 | 0 | 0
2023-07-05 17:00 | 3 | 0 | 0 | 0
2023-07-05 17:00 | 4 | 0 | 0 | 0
2023-07-05 17:00 | 5 | 0 | 0 | 0
2023-07-05 18:00 | 1 | 0 | 0 | 0
2023-07-05 18:00 | 2 | 0 | 0 | 0
2023-07-05 18:00 | 3 | 0 | 0 | 0
2023-07-05 18:00 | 4 | 0 | 0 | 0
2023-07-05 18:00 | 5 | 0 | 0 | 0
2023-07-05 19:00 | 1 | 0 | 0 | 0
2023-07-05 19:00 | 2 | 0 | 0 | 0
2023-07-05 19:00 | 3 | 0 | 0 | 0
2023-07-05 19:00 | 4 | 0 | 0 | 0
2023-07-05 19:00 | 5 | 0 | 0 | 0
2023-07-05 20:00 | 1 | 0 | 0 | 0
2023-07-05 20:00 | 2 | 0 | 0 | 0
2023-07-05 20:00 | 3 | 0 | 0 | 0
2023-07-05 20:00 | 4 | 0 | 0 | 0
2023-07-05 20:00 | 5 | 0 | 0 | 0
2023-07-05 21:00 | 1 | 0 | 0 | 0
2023-07-05 21:00 | 2 | 0 | 0 | 0
2023-07-05 21:00 | 3 | 0 | 0 | 0
2023-07-05 21:00 | 4 | 0 | 0 | 0
2023-07-05 21:00 | 5 | 0 | 0 | 0
2023-07-05 22:00 | 1 | 0 | 0 | 0
2023-07-05 22:00 | 2 | 0 | 0 | 0
2023-07-05 22:00 | 3 | 0 | 0 | 0
2023-07-05 22:00 | 4 | 0 | 0 | 0
2023-07-05 22:00 | 5 | 0 | 0 | 0
2023-07-05 23:00 | 1 | 0 | 0 | 0
2023-07-05 23:00 | 2 | 0 | 0 | 0
2023-07-05 23:00 | 3 | 0 | 0 | 0
2023-07-05 23:00 | 4 | 0 | 0 | 0
2023-07-05 23:00 | 5 | 0 | 0 | 0
2023-07-06 | 1 | 0 | 0 | 0
2023-07-06 | 2 | 0 | 0 | 0
2023-07-06 | 3 | 0 | 0 | 0
2023-07-06 | 4 | 0 | 0 | 0
2023-07-06 | 5 | 0 | 0 | 0
2023-07-06 01:00 | 1 | 0 | 0 | 0
2023-07-06 01:00 | 2 | 0 | 0 | 0
2023-07-06 01:00 | 3 | 0 | 0 | 0
2023-07-06 01:00 | 4 | 0 | 0 | 0
2023-07-06 01:00 | 5 | 0 | 0 | 0
2023-07-06 02:00 | 1 | 0 | 0 | 0
2023-07-06 02:00 | 2 | 0 | 0 | 0
2023-07-06 02:00 | 3 | 0 | 0 | 0
2023-07-06 02:00 | 4 | 0 | 0 | 0
2023-07-06 02:00 | 5 | 0 | 0 | 0
2023-07-06 03:00 | 1 | 0 | 0 | 0
2023-07-06 03:00 | 2 | 0 | 0 | 0
2023-07-06 03:00 | 3 | 0 | 0 | 0
2023-07-06 03:00 | 4 | 0 | 0 | 0
2023-07-06 03:00 | 5 | 0 | 0 | 0
2023-07-06 04:00 | 1 | 0 | 0 | 0
2023-07-06 04:00 | 2 | 0 | 0 | 0
2023-07-06 04:00 | 3 | 0 | 0 | 0
2023-07-06 04:00 | 4 | 0 | 0 | 0
2023-07-06 04:00 | 5 | 0 | 0 | 0
2023-07-06 05:00 | 1 | 0 | 0 | 0
2023-07-06 05:00 | 2 | 0 | 0 | 0
2023-07-06 05:00 | 3 | 0 | 0 | 0
2023-07-06 05:00 | 4 | 0 | 0 | 0
2023-07-06 05:00 | 5 | 0 | 0 | 0
2023-07-06 06:00 | 1 | 0 | 0 | 0
2023-07-06 06:00 | 2 | 0 | 0 | 0
2023-07-06 06:00 | 3 | 0 | 0 | 0
2023-07-06 06:00 | 4 | 0 | 0 | 0
2023-07-06 06:00 | 5 | 0 | 0 | 0
2023-07-06 07:00 | 1 | 0 | 0 | 0
2023-07-06 07:00 | 2 | 0 | 0 | 0
2023-07-06 07:00 | 3 | 0 | 0 | 0
2023-07-06 07:00 | 4 | 0 | 0 | 0
2023-07-06 07:00 | 5 | 0 | 0 | 0
2023-07-06 08:00 | 1 | 0 | 0 | 0
2023-07-06 08:00 | 2 | 0 | 0 | 0
2023-07-06 08:00 | 3 | 0 | 0 | 0
2023-07-06 08:00 | 4 | 0 | 0 | 0
2023-07-06 08:00 | 5 | 0 | 0 | 0
2023-07-06 09:00 | 1 | 0 | 0 | 0
2023-07-06 09:00 | 2 | 0 | 0 | 0
2023-07-06 09:00 | 3 | 0 | 0 | 0
2023-07-06 09:00 | 4 | 0 | 0 | 0
2023-07-06 09:00 | 5 | 0 | 0 | 0
2023-07-06 10:00 | 1 | 0 | 0 | 0
2023-07-06 10:00 | 2 | 0 | 0 | 0
2023-07-06 10:00 | 3 | 0 | 0 | 0
2023-07-06 10:00 | 4 | 0 | 0 | 0
2023-07-06 10:00 | 5 | 0 | 0 | 0
2023-07-06 11:00 | 1 | 0 | 0 | 0
2023-07-06 11:00 | 2 | 0 | 0 | 0
2023-07-06 11:00 | 3 | 0 | 0 | 0
2023-07-06 11:00 | 4 | 0 | 0 | 0
2023-07-06 11:00 | 5 | 0 | 0 | 0
2023-07-06 12:00 | 1 | 0 | 0 | 0
2023-07-06 12:00 | 2 | 0 | 0 | 0
2023-07-06 12:00 | 3 | 0 | 0 | 0
2023-07-06 12:00 | 4 | 0 | 0 | 0
2023-07-06 12:00 | 5 | 0 | 0 | 0
2023-07-06 13:00 | 1 | 0 | 0 | 0
2023-07-06 13:00 | 2 | 0 | 0 | 0
2023-07-06 13:00 | 3 | 0 | 0 | 0
2023-07-06 13:00 | 4 | 0 | 0 | 0
2023-07-06 13:00 | 5 | 0 | 0 | 0
2023-07-06 14:00 | 1 | 0 | 0 | 0
2023-07-06 14:00 | 2 | 0 | 0 | 0
2023-07-06 14:00 | 3 | 0 | 0 | 0
2023-07-06 14:00 | 4 | 0 | 0 | 0
2023-07-06 14:00 | 5 | 0 | 0 | 0
2023-07-06 15:00 | 1 | 0 | 0 | 0
2023-07-06 15:00 | 2 | 0 | 0 | 0
2023-07-06 15:00 | 3 | 0 | 0 | 0
2023-07-06 15:00 | 4 | 0 | 0 | 0
2023-07-06 15:00 | 5 | 0 | 0 | 0
2023-07-06 16:00 | 1 | 0 | 0 | 0
2023-07-06 16:00 | 2 | 0 | 0 | 0
2023-07-06 16:00 | 3 | 0 | 0 | 0
2023-07-06 16:00 | 4 | 0 | 0 | 0
2023-07-06 16:00 | 5 | 0 | 0 | 0
2023-07-06 17:00 | 1 | 0 | 0 | 0
2023-07-06 17:00 | 2 | 0 | 0 | 0
2023-07-06 17:00 | 3 | 0 | 0 | 0
2023-07-06 17:00 | 4 | 0 | 0 | 0
2023-07-06 17:00 | 5 | 0 | 0 | 0
2023-07-06 18:00 | 1 | 0 | 0 | 0
2023-07-06 18:00 | 2 | 0 | 0 | 0
2023-07-06 18:00 | 3 | 0 | 0 | 0
2023-07-06 18:00 | 4 | 0 | 0 | 0
2023-07-06 18:00 | 5 | 0 | 0 | 0
2023-07-06 19:00 | 1 | 0 | 0 | 0
2023-07-06 19:00 | 2 | 0 | 0 | 0
2023-07-06 19:00 | 3 | 0 | 0 | 0
2023-07-06 19:00 | 4 | 0 | 0 | 0
2023-07-06 19:00 | 5 | 0 | 0 | 0
2023-07-06 20:00 | 1 | 0 | 0 | 0
2023-07-06 20:00 | 2 | 0 | 0 | 0
2023-07-06 20:00 | 3 | 0 | 0 | 0
2023-07-06 20:00 | 4 | 0 | 0 | 0
2023-07-06 20:00 | 5 | 0 | 0 | 0
2023-07-06 21:00 | 1 | 0 | 0 | 0
2023-07-06 21:00 | 2 | 0 | 0 | 0
2023-07-06 21:00 | 3 | 0 | 0 | 0
2023-07-06 21:00 | 4 | 0 | 0 | 0
2023-07-06 21:00 | 5 | 0 | 0 | 0
2023-07-06 22:00 | 1 | 0 | 0 | 0
2023-07-06 22:00 | 2 | 0 | 0 | 0
2023-07-06 22:00 | 3 | 0 | 0 | 0
2023-07-06 22:00 | 4 | 0 | 0 | 0
2023-07-06 22:00 | 5 | 0 | 0 | 0
2023-07-06 23:00 | 1 | 0 | 0 | 0
2023-07-06 23:00 | 2 | 0 | 0 | 0
2023-07-06 23:00 | 3 | 0 | 0 | 0
2023-07-06 23:00 | 4 | 0 | 0 | 0
2023-07-06 23:00 | 5 | 0 | 0 | 0
2023-07-07 | 1 | 0 | 0 | 0
2023-07-07 | 2 | 0 | 0 | 0
2023-07-07 | 3 | 0 | 0 | 0
2023-07-07 | 4 | 0 | 0 | 0
2023-07-07 | 5 | 0 | 0 | 0
2023-07-07 01:00 | 1 | 0 | 0 | 0
2023-07-07 01:00 | 2 | 0 | 0 | 0
2023-07-07 01:00 | 3 | 0 | 0 | 0
2023-07-07 01:00 | 4 | 0 | 0 | 0
2023-07-07 01:00 | 5 | 0 | 0 | 0
2023-07-07 02:00 | 1 | 0 | 0 | 0
2023-07-07 02:00 | 2 | 0 | 0 | 0
2023-07-07 02:00 | 3 | 0 | 0 | 0
2023-07-07 02:00 | 4 | 0 | 0 | 0
2023-07-07 02:00 | 5 | 0 | 0 | 0
2023-07-07 03:00 | 1 | 0 | 0 | 0
2023-07-07 03:00 | 2 | 0 | 0 | 0
2023-07-07 03:00 | 3 | 0 | 0 | 0
2023-07-07 03:00 | 4 | 0 | 0 | 0
2023-07-07 03:00 | 5 | 0 | 0 | 0
2023-07-07 04:00 | 1 | 0 | 0 | 0
2023-07-07 04:00 | 2 | 0 | 0 | 0
2023-07-07 04:00 | 3 | 0 | 0 | 0
2023-07-07 04:00 | 4 | 0 | 0 | 0
2023-07-07 04:00 | 5 | 0 | 0 | 0
2023-07-07 05:00 | 1 | 0 | 0 | 0
2023-07-07 05:00 | 2 | 0 | 0 | 0
2023-07-07 05:00 | 3 | 0 | 0 | 0
2023-07-07 05:00 | 4 | 0 | 0 | 0
2023-07-07 05:00 | 5 | 0 | 0 | 0
2023-07-07 06:00 | 1 | 0 | 0 | 0
2023-07-07 06:00 | 2 | 0 | 0 | 0
2023-07-07 06:00 | 3 | 0 | 0 | 0
2023-07-07 06:00 | 4 | 0 | 0 | 0
2023-07-07 06:00 | 5 | 0 | 0 | 0
2023-07-07 07:00 | 1 | 0 | 0 | 0
2023-07-07 07:00 | 2 | 0 | 0 | 0
2023-07-07 07:00 | 3 | 0 | 0 | 0
2023-07-07 07:00 | 4 | 0 | 0 | 0
2023-07-07 07:00 | 5 | 0 | 0 | 0
2023-07-07 08:00 | 1 | 0 | 0 | 0
2023-07-07 08:00 | 2 | 0 | 0 | 0
2023-07-07 08:00 | 3 | 0 | 0 | 0
2023-07-07 08:00 | 4 | 0 | 0 | 0
2023-07-07 08:00 | 5 | 0 | 0 | 0
2023-07-07 09:00 | 1 | 0 | 0 | 0
2023-07-07 09:00 | 2 | 0 | 0 | 0
2023-07-07 09:00 | 3 | 0 | 0 | 0
2023-07-07 09:00 | 4 | 0 | 0 | 0
2023-07-07 09:00 | 5 | 0 | 0 | 0
2023-07-07 10:00 | 1 | 0 | 0 | 0
2023-07-07 10:00 | 2 | 0 | 0 | 0
2023-07-07 10:00 | 3 | 0 | 0 | 0
2023-07-07 10:00 | 4 | 0 | 0 | 0
2023-07-07 10:00 | 5 | 0 | 0 | 0
2023-07-07 11:00 | 1 | 0 | 0 | 0
2023-07-07 11:00 | 2 | 0 | 0 | 0
2023-07-07 11:00 | 3 | 0 | 0 | 0
2023-07-07 11:00 | 4 | 0 | 0 | 0
2023-07-07 11:00 | 5 | 0 | 0 | 0
2023-07-07 12:00 | 1 | 0 | 0 | 0
2023-07-07 12:00 | 2 | 0 | 0 | 0
2023-07-07 12:00 | 3 | 0 | 0 | 0
2023-07-07 12:00 | 4 | 0 | 0 | 0
2023-07-07 12:00 | 5 | 0 | 0 | 0
2023-07-07 13:00 | 1 | 0 | 0 | 0
2023-07-07 13:00 | 2 | 0 | 0 | 0
2023-07-07 13:00 | 3 | 0 | 0 | 0
2023-07-07 13:00 | 4 | 0 | 0 | 0
2023-07-07 13:00 | 5 | 0 | 0 | 0
2023-07-07 14:00 | 1 | 0 | 0 | 0
2023-07-07 14:00 | 2 | 0 | 0 | 0
2023-07-07 14:00 | 3 | 0 | 0 | 0
2023-07-07 14:00 | 4 | 0 | 0 | 0
2023-07-07 14:00 | 5 | 0 | 0 | 0
2023-07-07 15:00 | 1 | 0 | 0 | 0
2023-07-07 15:00 | 2 | 0 | 0 | 0
2023-07-07 15:00 | 3 | 0 | 0 | 0
2023-07-07 15:00 | 4 | 0 | 0 | 0
2023-07-07 15:00 | 5 | 0 | 0 | 0
2023-07-07 16:00 | 1 | 0 | 0 | 0
2023-07-07 16:00 | 2 | 0 | 0 | 0
2023-07-07 16:00 | 3 | 0 | 0 | 0
2023-07-07 16:00 | 4 | 0 | 0 | 0
2023-07-07 16:00 | 5 | 0 | 0 | 0
2023-07-07 17:00 | 1 | 0 | 0 | 0
2023-07-07 17:00 | 2 | 0 | 0 | 0
2023-07-07 17:00 | 3 | 0 | 0 | 0
2023-07-07 17:00 | 4 | 0 | 0 | 0
2023-07-07 17:00 | 5 | 0 | 0 | 0
2023-07-07 18:00 | 1 | 0 | 0 | 0
2023-07-07 18:00 | 2 | 0 | 0 | 0
2023-07-07 18:00 | 3 | 0 | 0 | 0
2023-07-07 18:00 | 4 | 0 | 0 | 0
2023-07-07 18:00 | 5 | 0 | 0 | 0
2023-07-07 19:00 | 1 | 0 | 0 | 0
2023-07-07 19:00 | 2 | 0 | 0 | 0
2023-07-07 19:00 | 3 | 0 | 0 | 0
2023-07-07 19:00 | 4 | 0 | 0 | 0
2023-07-07 19:00 | 5 | 0 | 0 | 0
2023-07-07 20:00 | 1 | 0 | 0 | 0
2023-07-07 20:00 | 2 | 0 | 0 | 0
2023-07-07 20:00 | 3 | 0 | 0 | 0
2023-07-07 20:00 | 4 | 0 | 0 | 0
2023-07-07 20:00 | 5 | 0 | 0 | 0
2023-07-07 21:00 | 1 | 0 | 0 | 0
2023-07-07 21:00 | 2 | 0 | 0 | 0
2023-07-07 21:00 | 3 | 0 | 0 | 0
2023-07-07 21:00 | 4 | 0 | 0 | 0
2023-07-07 21:00 | 5 | 0 | 0 | 0
2023-07-07 22:00 | 1 | 0 | 0 | 0
2023-07-07 22:00 | 2 | 0 | 0 | 0
2023-07-07 22:00 | 3 | 0 | 0 | 0
2023-07-07 22:00 | 4 | 0 | 0 | 0
2023-07-07 22:00 | 5 | 0 | 0 | 0
2023-07-07 23:00 | 1 | 0 | 0 | 0
2023-07-07 23:00 | 2 | 0 | 0 | 0
2023-07-07 23:00 | 3 | 0 | 0 | 0
2023-07-07 23:00 | 4 | 0 | 0 | 0
2023-07-07 23:00 | 5 | 0 | 0 | 0
2023-07-08 | 1 | 0 | 0 | 0
2023-07-08 | 2 | 0 | 0 | 0
2023-07-08 | 3 | 0 | 0 | 0
2023-07-08 | 4 | 0 | 0 | 0
2023-07-08 | 5 | 0 | 0 | 0
2023-07-08 01:00 | 1 | 0 | 0 | 0
2023-07-08 01:00 | 2 | 0 | 0 | 0
2023-07-08 01:00 | 3 | 0 | 0 | 0
2023-07-08 01:00 | 4 | 0 | 0 | 0
2023-07-08 01:00 | 5 | 0 | 0 | 0
2023-07-08 02:00 | 1 | 0 | 0 | 0
2023-07-08 02:00 | 2 | 0 | 0 | 0
2023-07-08 02:00 | 3 | 0 | 0 | 0
2023-07-08 02:00 | 4 | 0 | 0 | 0
2023-07-08 02:00 | 5 | 0 | 0 | 0
2023-07-08 03:00 | 1 | 0 | 0 | 0
2023-07-08 03:00 | 2 | 0 | 0 | 0
2023-07-08 03:00 | 3 | 0 | 0 | 0
2023-07-08 03:00 | 4 | 0 | 0 | 0
2023-07-08 03:00 | 5 | 0 | 0 | 0
2023-07-08 04:00 | 1 | 0 | 0 | 0
2023-07-08 04:00 | 2 | 0 | 0 | 0
2023-07-08 04:00 | 3 | 0 | 0 | 0
2023-07-08 04:00 | 4 | 0 | 0 | 0
2023-07-08 04:00 | 5 | 0 | 0 | 0
2023-07-08 05:00 | 1 | 0 | 0 | 0
2023-07-08 05:00 | 2 | 0 | 0 | 0
2023-07-08 05:00 | 3 | 0 | 0 | 0
2023-07-08 05:00 | 4 | 0 | 0 | 0
2023-07-08 05:00 | 5 | 0 | 0 | 0
2023-07-08 06:00 | 1 | 0 | 0 | 0
2023-07-08 06:00 | 2 | 0 | 0 | 0
2023-07-08 06:00 | 3 | 0 | 0 | 0
2023-07-08 06:00 | 4 | 0 | 0 | 0
2023-07-08 06:00 | 5 | 0 | 0 | 0
2023-07-08 07:00 | 1 | 0 | 0 | 0
2023-07-08 07:00 | 2 | 0 | 0 | 0
2023-07-08 07:00 | 3 | 0 | 0 | 0
2023-07-08 07:00 | 4 | 0 | 0 | 0
2023-07-08 07:00 | 5 | 0 | 0 | 0
2023-07-08 08:00 | 1 | 0 | 0 | 0
2023-07-08 08:00 | 2 | 0 | 0 | 0
2023-07-08 08:00 | 3 | 0 | 0 | 0
2023-07-08 08:00 | 4 | 0 | 0 | 0
2023-07-08 08:00 | 5 | 0 | 0 | 0
2023-07-08 09:00 | 1 | 0 | 0 | 0
2023-07-08 09:00 | 2 | 0 | 0 | 0
2023-07-08 09:00 | 3 | 0 | 0 | 0
2023-07-08 09:00 | 4 | 0 | 0 | 0
2023-07-08 09:00 | 5 | 0 | 0 | 0
2023-07-08 10:00 | 1 | 0 | 0 | 0
2023-07-08 10:00 | 2 | 0 | 0 | 0
2023-07-08 10:00 | 3 | 0 | 0 | 0
2023-07-08 10:00 | 4 | 0 | 0 | 0
2023-07-08 10:00 | 5 | 0 | 0 | 0
2023-07-08 11:00 | 1 | 0 | 0 | 0
2023-07-08 11:00 | 2 | 0 | 0 | 0
2023-07-08 11:00 | 3 | 0 | 0 | 0
2023-07-08 11:00 | 4 | 0 | 0 | 0
2023-07-08 11:00 | 5 | 0 | 0 | 0
2023-07-08 12:00 | 1 | 0 | 0 | 0
2023-07-08 12:00 | 2 | 0 | 0 | 0
2023-07-08 12:00 | 3 | 0 | 0 | 0
2023-07-08 12:00 | 4 | 0 | 0 | 0
2023-07-08 12:00 | 5 | 0 | 0 | 0
2023-07-08 13:00 | 1 | 0 | 0 | 0
2023-07-08 13:00 | 2 | 0 | 0 | 0
2023-07-08 13:00 | 3 | 0 | 0 | 0
2023-07-08 13:00 | 4 | 0 | 0 | 0
2023-07-08 13:00 | 5 | 0 | 0 | 0
2023-07-08 14:00 | 1 | 0 | 0 | 0
2023-07-08 14:00 | 2 | 0 | 0 | 0
2023-07-08 14:00 | 3 | 0 | 0 | 0
2023-07-08 14:00 | 4 | 0 | 0 | 0
2023-07-08 14:00 | 5 | 0 | 0 | 0
2023-07-08 15:00 | 1 | 0 | 0 | 0
2023-07-08 15:00 | 2 | 0 | 0 | 0
2023-07-08 15:00 | 3 | 0 | 0 | 0
2023-07-08 15:00 | 4 | 0 | 0 | 0
2023-07-08 15:00 | 5 | 0 | 0 | 0
2023-07-08 16:00 | 1 | 0 | 0 | 0
2023-07-08 16:00 | 2 | 0 | 0 | 0
2023-07-08 16:00 | 3 | 0 | 0 | 0
2023-07-08 16:00 | 4 | 0 | 0 | 0
2023-07-08 16:00 | 5 | 0 | 0 | 0
2023-07-08 17:00 | 1 | 0 | 0 | 0
2023-07-08 17:00 | 2 | 0 | 0 | 0
2023-07-08 17:00 | 3 | 0 | 0 | 0
2023-07-08 17:00 | 4 | 0 | 0 | 0
2023-07-08 17:00 | 5 | 0 | 0 | 0
2023-07-08 18:00 | 1 | 0 | 0 | 0
2023-07-08 18:00 | 2 | 0 | 0 | 0
2023-07-08 18:00 | 3 | 0 | 0 | 0
2023-07-08 18:00 | 4 | 0 | 0 | 0
2023-07-08 18:00 | 5 | 0 | 0 | 0
2023-07-08 19:00 | 1 | 0 | 0 | 0
2023-07-08 19:00 | 2 | 0 | 0 | 0
2023-07-08 19:00 | 3 | 0 | 0 | 0
2023-07-08 19:00 | 4 | 0 | 0 | 0
2023-07-08 19:00 | 5 | 0 | 0 | 0
2023-07-08 20:00 | 1 | 0 | 0 | 0
2023-07-08 20:00 | 2 | 0 | 0 | 0
2023-07-08 20:00 | 3 | 0 | 0 | 0
2023-07-08 20:00 | 4 | 0 | 0 | 0
2023-07-08 20:00 | 5 | 0 | 0 | 0
2023-07-08 21:00 | 1 | 0 | 0 | 0
2023-07-08 21:00 | 2 | 0 | 0 | 0
2023-07-08 21:00 | 3 | 0 | 0 | 0
2023-07-08 21:00 | 4 | 0 | 0 | 0
2023-07-08 21:00 | 5 | 0 | 0 | 0
2023-07-08 22:00 | 1 | 0 | 0 | 0
2023-07-08 22:00 | 2 | 0 | 0 | 0
2023-07-08 22:00 | 3 | 0 | 0 | 0
2023-07-08 22:00 | 4 | 0 | 0 | 0
2023-07-08 22:00 | 5 | 0 | 0 | 0
2023-07-08 23:00 | 1 | 0 | 0 | 0
2023-07-08 23:00 | 2 | 0 | 0 | 0
2023-07-08 23:00 | 3 | 0 | 0 | 0
2023-07-08 23:00 | 4 | 0 | 0 | 0
2023-07-08 23:00 | 5 | 0 | 0 | 0
2023-07-09 | 1 | 0 | 0 | 0
2023-07-09 | 2 | 0 | 0 | 0
2023-07-09 | 3 | 0 | 0 | 0
2023-07-09 | 4 | 0 | 0 | 0
2023-07-09 | 5 | 0 | 0 | 0
2023-07-09 01:00 | 1 | 0 | 0 | 0
2023-07-09 01:00 | 2 | 0 | 0 | 0
2023-07-09 01:00 | 3 | 0 | 0 | 0
2023-07-09 01:00 | 4 | 0 | 0 | 0
2023-07-09 01:00 | 5 | 0 | 0 | 0
2023-07-09 02:00 | 1 | 0 | 0 | 0
2023-07-09 02:00 | 2 | 0 | 0 | 0
2023-07-09 02:00 | 3 | 0 | 0 | 0
2023-07-09 02:00 | 4 | 0 | 0 | 0
2023-07-09 02:00 | 5 | 0 | 0 | 0
2023-07-09 03:00 | 1 | 0 | 0 | 0
2023-07-09 03:00 | 2 | 0 | 0 | 0
2023-07-09 03:00 | 3 | 0 | 0 | 0
2023-07-09 03:00 | 4 | 0 | 0 | 0
2023-07-09 03:00 | 5 | 0 | 0 | 0
2023-07-09 04:00 | 1 | 0 | 0 | 0
2023-07-09 04:00 | 2 | 0 | 0 | 0
2023-07-09 04:00 | 3 | 0 | 0 | 0
2023-07-09 04:00 | 4 | 0 | 0 | 0
2023-07-09 04:00 | 5 | 0 | 0 | 0
2023-07-09 05:00 | 1 | 0 | 0 | 0
2023-07-09 05:00 | 2 | 0 | 0 | 0
2023-07-09 05:00 | 3 | 0 | 0 | 0
2023-07-09 05:00 | 4 | 0 | 0 | 0
2023-07-09 05:00 | 5 | 0 | 0 | 0
2023-07-09 06:00 | 1 | 0 | 0 | 0
2023-07-09 06:00 | 2 | 0 | 0 | 0
2023-07-09 06:00 | 3 | 0 | 0 | 0
2023-07-09 06:00 | 4 | 0 | 0 | 0
2023-07-09 06:00 | 5 | 0 | 0 | 0
2023-07-09 07:00 | 1 | 0 | 0 | 0
2023-07-09 07:00 | 2 | 0 | 0 | 0
2023-07-09 07:00 | 3 | 0 | 0 | 0
2023-07-09 07:00 | 4 | 0 | 0 | 0
2023-07-09 07:00 | 5 | 0 | 0 | 0
2023-07-09 08:00 | 1 | 0 | 0 | 0
2023-07-09 08:00 | 2 | 0 | 0 | 0
2023-07-09 08:00 | 3 | 0 | 0 | 0
2023-07-09 08:00 | 4 | 0 | 0 | 0
2023-07-09 08:00 | 5 | 0 | 0 | 0
2023-07-09 09:00 | 1 | 0 | 0 | 0
2023-07-09 09:00 | 2 | 0 | 0 | 0
2023-07-09 09:00 | 3 | 0 | 0 | 0
2023-07-09 09:00 | 4 | 0 | 0 | 0
2023-07-09 09:00 | 5 | 0 | 0 | 0
2023-07-09 10:00 | 1 | 0 | 0 | 0
2023-07-09 10:00 | 2 | 0 | 0 | 0
2023-07-09 10:00 | 3 | 0 | 0 | 0
2023-07-09 10:00 | 4 | 0 | 0 | 0
2023-07-09 10:00 | 5 | 0 | 0 | 0
2023-07-09 11:00 | 1 | 0 | 0 | 0
2023-07-09 11:00 | 2 | 0 | 0 | 0
2023-07-09 11:00 | 3 | 0 | 0 | 0
2023-07-09 11:00 | 4 | 0 | 0 | 0
2023-07-09 11:00 | 5 | 0 | 0 | 0
2023-07-09 12:00 | 1 | 0 | 0 | 0
2023-07-09 12:00 | 2 | 0 | 0 | 0
2023-07-09 12:00 | 3 | 0 | 0 | 0
2023-07-09 12:00 | 4 | 0 | 0 | 0
2023-07-09 12:00 | 5 | 0 | 0 | 0
2023-07-09 13:00 | 1 | 0 | 0 | 0
2023-07-09 13:00 | 2 | 0 | 0 | 0
2023-07-09 13:00 | 3 | 0 | 0 | 0
2023-07-09 13:00 | 4 | 0 | 0 | 0
2023-07-09 13:00 | 5 | 0 | 0 | 0
2023-07-09 14:00 | 1 | 0 | 0 | 0
2023-07-09 14:00 | 2 | 0 | 0 | 0
2023-07-09 14:00 | 3 | 0 | 0 | 0
2023-07-09 14:00 | 4 | 0 | 0 | 0
2023-07-09 14:00 | 5 | 0 | 0 | 0
2023-07-09 15:00 | 1 | 0 | 0 | 0
2023-07-09 15:00 | 2 | 0 | 0 | 0
2023-07-09 15:00 | 3 | 0 | 0 | 0
2023-07-09 15:00 | 4 | 0 | 0 | 0
2023-07-09 15:00 | 5 | 0 | 0 | 0
2023-07-09 16:00 | 1 | 0 | 0 | 0
2023-07-09 16:00 | 2 | 0 | 0 | 0
2023-07-09 16:00 | 3 | 0 | 0 | 0
2023-07-09 16:00 | 4 | 0 | 0 | 0
2023-07-09 16:00 | 5 | 0 | 0 | 0
2023-07-09 17:00 | 1 | 0 | 0 | 0
2023-07-09 17:00 | 2 | 0 | 0 | 0
2023-07-09 17:00 | 3 | 0 | 0 | 0
2023-07-09 17:00 | 4 | 0 | 0 | 0
2023-07-09 17:00 | 5 | 0 | 0 | 0
2023-07-09 18:00 | 1 | 0 | 0 | 0
2023-07-09 18:00 | 2 | 0 | 0 | 0
2023-07-09 18:00 | 3 | 0 | 0 | 0
2023-07-09 18:00 | 4 | 0 | 0 | 0
2023-07-09 18:00 | 5 | 0 | 0 | 0
2023-07-09 19:00 | 1 | 0 | 0 | 0
2023-07-09 19:00 | 2 | 0 | 0 | 0
2023-07-09 19:00 | 3 | 0 | 0 | 0
2023-07-09 19:00 | 4 | 0 | 0 | 0
2023-07-09 19:00 | 5 | 0 | 0 | 0
2023-07-09 20:00 | 1 | 0 | 0 | 0
2023-07-09 20:00 | 2 | 0 | 0 | 0
2023-07-09 20:00 | 3 | 0 | 0 | 0
2023-07-09 20:00 | 4 | 0 | 0 | 0
2023-07-09 20:00 | 5 | 0 | 0 | 0
2023-07-09 21:00 | 1 | 0 | 0 | 0
2023-07-09 21:00 | 2 | 0 | 0 | 0
2023-07-09 21:00 | 3 | 0 | 0 | 0
2023-07-09 21:00 | 4 | 0 | 0 | 0
2023-07-09 21:00 | 5 | 0 | 0 | 0
2023-07-09 22:00 | 1 | 0 | 0 | 0
2023-07-09 22:00 | 2 | 0 | 0 | 0
2023-07-09 22:00 | 3 | 0 | 0 | 0
2023-07-09 22:00 | 4 | 0 | 0 | 0
2023-07-09 22:00 | 5 | 0 | 0 | 0
2023-07-09 23:00 | 1 | 0 | 0 | 0
2023-07-09 23:00 | 2 | 0 | 0 | 0
2023-07-09 23:00 | 3 | 0 | 0 | 0
2023-07-09 23:00 | 4 | 0 | 0 | 0
2023-07-09 23:00 | 5 | 0 | 0 | 0
2023-07-10 | 1 | 0 | 0 | 0
2023-07-10 | 2 | 0 | 0 | 0
2023-07-10 | 3 | 0 | 0 | 0
2023-07-10 | 4 | 0 | 0 | 0
2023-07-10 | 5 | 0 | 0 | 0
2023-07-10 01:00 | 1 | 0 | 0 | 0
2023-07-10 01:00 | 2 | 0 | 0 | 0
2023-07-10 01:00 | 3 | 0 | 0 | 0
2023-07-10 01:00 | 4 | 0 | 0 | 0
2023-07-10 01:00 | 5 | 0 | 0 | 0
2023-07-10 02:00 | 1 | 0 | 0 | 0
2023-07-10 02:00 | 2 | 0 | 0 | 0
2023-07-10 02:00 | 3 | 0 | 0 | 0
2023-07-10 02:00 | 4 | 0 | 0 | 0
2023-07-10 02:00 | 5 | 0 | 0 | 0
2023-07-10 03:00 | 1 | 0 | 0 | 0
2023-07-10 03:00 | 2 | 0 | 0 | 0
2023-07-10 03:00 | 3 | 0 | 0 | 0
2023-07-10 03:00 | 4 | 0 | 0 | 0
2023-07-10 03:00 | 5 | 0 | 0 | 0
2023-07-10 04:00 | 1 | 0 | 0 | 0
2023-07-10 04:00 | 2 | 0 | 0 | 0
2023-07-10 04:00 | 3 | 0 | 0 | 0
2023-07-10 04:00 | 4 | 0 | 0 | 0
2023-07-10 04:00 | 5 | 0 | 0 | 0
2023-07-10 05:00 | 1 | 0 | 0 | 0
2023-07-10 05:00 | 2 | 0 | 0 | 0
2023-07-10 05:00 | 3 | 0 | 0 | 0
2023-07-10 05:00 | 4 | 0 | 0 | 0
2023-07-10 05:00 | 5 | 0 | 0 | 0
2023-07-10 06:00 | 1 | 0 | 0 | 0
2023-07-10 06:00 | 2 | 0 | 0 | 0
2023-07-10 06:00 | 3 | 0 | 0 | 0
2023-07-10 06:00 | 4 | 0 | 0 | 0
2023-07-10 06:00 | 5 | 0 | 0 | 0
2023-07-10 07:00 | 1 | 0 | 0 | 0
2023-07-10 07:00 | 2 | 0 | 0 | 0
2023-07-10 07:00 | 3 | 0 | 0 | 0
2023-07-10 07:00 | 4 | 0 | 0 | 0
2023-07-10 07:00 | 5 | 0 | 0 | 0
2023-07-10 08:00 | 1 | 0 | 0 | 0
2023-07-10 08:00 | 2 | 0 | 0 | 0
2023-07-10 08:00 | 3 | 0 | 0 | 0
2023-07-10 08:00 | 4 | 0 | 0 | 0
2023-07-10 08:00 | 5 | 0 | 0 | 0
2023-07-10 09:00 | 1 | 0 | 0 | 0
2023-07-10 09:00 | 2 | 0 | 0 | 0
2023-07-10 09:00 | 3 | 0 | 0 | 0
2023-07-10 09:00 | 4 | 0 | 0 | 0
2023-07-10 09:00 | 5 | 0 | 0 | 0
2023-07-10 10:00 | 1 | 0 | 0 | 0
2023-07-10 10:00 | 2 | 0 | 0 | 0
2023-07-10 10:00 | 3 | 0 | 0 | 0
2023-07-10 10:00 | 4 | 0 | 0 | 0
2023-07-10 10:00 | 5 | 0 | 0 | 0
2023-07-10 11:00 | 1 | 0 | 0 | 0
2023-07-10 11:00 | 2 | 0 | 0 | 0
2023-07-10 11:00 | 3 | 0 | 0 | 0
2023-07-10 11:00 | 4 | 0 | 0 | 0
2023-07-10 11:00 | 5 | 0 | 0 | 0
2023-07-10 12:00 | 1 | 0 | 0 | 0
2023-07-10 12:00 | 2 | 0 | 0 | 0
2023-07-10 12:00 | 3 | 0 | 0 | 0
2023-07-10 12:00 | 4 | 0 | 0 | 0
2023-07-10 12:00 | 5 | 0 | 0 | 0
2023-07-10 13:00 | 1 | 0 | 0 | 0
2023-07-10 13:00 | 2 | 0 | 0 | 0
2023-07-10 13:00 | 3 | 0 | 0 | 0
2023-07-10 13:00 | 4 | 0 | 0 | 0
2023-07-10 13:00 | 5 | 0 | 0 | 0
2023-07-10 14:00 | 1 | 0 | 0 | 0
2023-07-10 14:00 | 2 | 0 | 0 | 0
2023-07-10 14:00 | 3 | 0 | 0 | 0
2023-07-10 14:00 | 4 | 0 | 0 | 0
2023-07-10 14:00 | 5 | 0 | 0 | 0
2023-07-10 15:00 | 1 | 0 | 0 | 0
2023-07-10 15:00 | 2 | 0 | 0 | 0
2023-07-10 15:00 | 3 | 0 | 0 | 0
2023-07-10 15:00 | 4 | 0 | 0 | 0
2023-07-10 15:00 | 5 | 0 | 0 | 0
2023-07-10 16:00 | 1 | 0 | 0 | 0
2023-07-10 16:00 | 2 | 0 | 0 | 0
2023-07-10 16:00 | 3 | 0 | 0 | 0
2023-07-10 16:00 | 4 | 0 | 0 | 0
2023-07-10 16:00 | 5 | 0 | 0 | 0
2023-07-10 17:00 | 1 | 0 | 0 | 0
2023-07-10 17:00 | 2 | 0 | 0 | 0
2023-07-10 17:00 | 3 | 0 | 0 | 0
2023-07-10 17:00 | 4 | 0 | 0 | 0
2023-07-10 17:00 | 5 | 0 | 0 | 0
2023-07-10 18:00 | 1 | 0 | 0 | 0
2023-07-10 18:00 | 2 | 0 | 0 | 0
2023-07-10 18:00 | 3 | 0 | 0 | 0
2023-07-10 18:00 | 4 | 0 | 0 | 0
2023-07-10 18:00 | 5 | 0 | 0 | 0
2023-07-10 19:00 | 1 | 0 | 0 | 0
2023-07-10 19:00 | 2 | 0 | 0 | 0
2023-07-10 19:00 | 3 | 0 | 0 | 0
2023-07-10 19:00 | 4 | 0 | 0 | 0
2023-07-10 19:00 | 5 | 0 | 0 | 0
2023-07-10 20:00 | 1 | 0 | 0 | 0
2023-07-10 20:00 | 2 | 0 | 0 | 0
2023-07-10 20:00 | 3 | 0 | 0 | 0
2023-07-10 20:00 | 4 | 0 | 0 | 0
2023-07-10 20:00 | 5 | 0 | 0 | 0
2023-07-10 21:00 | 1 | 0 | 0 | 0
2023-07-10 21:00 | 2 | 0 | 0 | 0
2023-07-10 21:00 | 3 | 0 | 0 | 0
2023-07-10 21:00 | 4 | 0 | 0 | 0
2023-07-10 21:00 | 5 | 0 | 0 | 0
2023-07-10 22:00 | 1 | 0 | 0 | 0
2023-07-10 22:00 | 2 | 0 | 0 | 0
2023-07-10 22:00 | 3 | 0 | 0 | 0
2023-07-10 22:00 | 4 | 0 | 0 | 0
2023-07-10 22:00 | 5 | 0 | 0 | 0
2023-07-10 23:00 | 1 | 0 | 0 | 0
2023-07-10 23:00 | 2 | 0 | 0 | 0
2023-07-10 23:00 | 3 | 0 | 0 | 0
2023-07-10 23:00 | 4 | 0 | 0 | 0
2023-07-10 23:00 | 5 | 0 | 0 | 0
2023-07-11 | 1 | 0 | 0 | 0
2023-07-11 | 2 | 0 | 0 | 0
2023-07-11 | 3 | 0 | 0 | 0
2023-07-11 | 4 | 0 | 0 | 0
2023-07-11 | 5 | 0 | 0 | 0
2023-07-11 01:00 | 1 | 0 | 0 | 0
2023-07-11 01:00 | 2 | 0 | 0 | 0
2023-07-11 01:00 | 3 | 0 | 0 | 0
2023-07-11 01:00 | 4 | 0 | 0 | 0
2023-07-11 01:00 | 5 | 0 | 0 | 0
2023-07-11 02:00 | 1 | 0 | 0 | 0
2023-07-11 02:00 | 2 | 0 | 0 | 0
2023-07-11 02:00 | 3 | 0 | 0 | 0
2023-07-11 02:00 | 4 | 0 | 0 | 0
2023-07-11 02:00 | 5 | 0 | 0 | 0
2023-07-11 03:00 | 1 | 0 | 0 | 0
2023-07-11 03:00 | 2 | 0 | 0 | 0
2023-07-11 03:00 | 3 | 0 | 0 | 0
2023-07-11 03:00 | 4 | 0 | 0 | 0
2023-07-11 03:00 | 5 | 0 | 0 | 0
2023-07-11 04:00 | 1 | 0 | 0 | 0
2023-07-11 04:00 | 2 | 0 | 0 | 0
2023-07-11 04:00 | 3 | 0 | 0 | 0
2023-07-11 04:00 | 4 | 0 | 0 | 0
2023-07-11 04:00 | 5 | 0 | 0 | 0
2023-07-11 05:00 | 1 | 0 | 0 | 0
2023-07-11 05:00 | 2 | 0 | 0 | 0
2023-07-11 05:00 | 3 | 0 | 0 | 0
2023-07-11 05:00 | 4 | 0 | 0 | 0
2023-07-11 05:00 | 5 | 0 | 0 | 0
2023-07-11 06:00 | 1 | 0 | 0 | 0
2023-07-11 06:00 | 2 | 0 | 0 | 0
2023-07-11 06:00 | 3 | 0 | 0 | 0
2023-07-11 06:00 | 4 | 0 | 0 | 0
2023-07-11 06:00 | 5 | 0 | 0 | 0
2023-07-11 07:00 | 1 | 0 | 0 | 0
2023-07-11 07:00 | 2 | 0 | 0 | 0
2023-07-11 07:00 | 3 | 0 | 0 | 0
2023-07-11 07:00 | 4 | 0 | 0 | 0
2023-07-11 07:00 | 5 | 0 | 0 | 0
2023-07-11 08:00 | 1 | 0 | 0 | 0
2023-07-11 08:00 | 2 | 0 | 0 | 0
2023-07-11 08:00 | 3 | 0 | 0 | 0
2023-07-11 08:00 | 4 | 0 | 0 | 0
2023-07-11 08:00 | 5 | 0 | 0 | 0
2023-07-11 09:00 | 1 | 0 | 0 | 0
2023-07-11 09:00 | 2 | 0 | 0 | 0
2023-07-11 09:00 | 3 | 0 | 0 | 0
2023-07-11 09:00 | 4 | 0 | 0 | 0
2023-07-11 09:00 | 5 | 0 | 0 | 0
2023-07-11 10:00 | 1 | 0 | 0 | 0
2023-07-11 10:00 | 2 | 0 | 0 | 0
2023-07-11 10:00 | 3 | 0 | 0 | 0
2023-07-11 10:00 | 4 | 0 | 0 | 0
2023-07-11 10:00 | 5 | 0 | 0 | 0
2023-07-11 11:00 | 1 | 0 | 0 | 0
2023-07-11 11:00 | 2 | 0 | 0 | 0
2023-07-11 11:00 | 3 | 0 | 0 | 0
2023-07-11 11:00 | 4 | 0 | 0 | 0
2023-07-11 11:00 | 5 | 0 | 0 | 0
2023-07-11 12:00 | 1 | 0 | 0 | 0
2023-07-11 12:00 | 2 | 0 | 0 | 0
2023-07-11 12:00 | 3 | 0 | 0 | 0
2023-07-11 12:00 | 4 | 0 | 0 | 0
2023-07-11 12:00 | 5 | 0 | 0 | 0
2023-07-11 13:00 | 1 | 0 | 0 | 0
2023-07-11 13:00 | 2 | 0 | 0 | 0
2023-07-11 13:00 | 3 | 0 | 0 | 0
2023-07-11 13:00 | 4 | 0 | 0 | 0
2023-07-11 13:00 | 5 | 0 | 0 | 0
2023-07-11 14:00 | 1 | 0 | 0 | 0
2023-07-11 14:00 | 2 | 0 | 0 | 0
2023-07-11 14:00 | 3 | 0 | 0 | 0
2023-07-11 14:00 | 4 | 0 | 0 | 0
2023-07-11 14:00 | 5 | 0 | 0 | 0
2023-07-11 15:00 | 1 | 0 | 0 | 0
2023-07-11 15:00 | 2 | 0 | 0 | 0
2023-07-11 15:00 | 3 | 0 | 0 | 0
2023-07-11 15:00 | 4 | 0 | 0 | 0
2023-07-11 15:00 | 5 | 0 | 0 | 0
2023-07-11 16:00 | 1 | 0 | 0 | 0
2023-07-11 16:00 | 2 | 0 | 0 | 0
2023-07-11 16:00 | 3 | 0 | 0 | 0
2023-07-11 16:00 | 4 | 0 | 0 | 0
2023-07-11 16:00 | 5 | 0 | 0 | 0
2023-07-11 17:00 | 1 | 0 | 0 | 0
2023-07-11 17:00 | 2 | 0 | 0 | 0
2023-07-11 17:00 | 3 | 0 | 0 | 0
2023-07-11 17:00 | 4 | 0 | 0 | 0
2023-07-11 17:00 | 5 | 0 | 0 | 0
2023-07-11 18:00 | 1 | 0 | 0 | 0
2023-07-11 18:00 | 2 | 0 | 0 | 0
2023-07-11 18:00 | 3 | 0 | 0 | 0
2023-07-11 18:00 | 4 | 0 | 0 | 0
2023-07-11 18:00 | 5 | 0 | 0 | 0
2023-07-11 19:00 | 1 | 0 | 0 | 0
2023-07-11 19:00 | 2 | 0 | 0 | 0
2023-07-11 19:00 | 3 | 0 | 0 | 0
2023-07-11 19:00 | 4 | 0 | 0 | 0
2023-07-11 19:00 | 5 | 0 | 0 | 0
2023-07-11 20:00 | 1 | 0 | 0 | 0
2023-07-11 20:00 | 2 | 0 | 0 | 0
2023-07-11 20:00 | 3 | 0 | 0 | 0
2023-07-11 20:00 | 4 | 0 | 0 | 0
2023-07-11 20:00 | 5 | 0 | 0 | 0
2023-07-11 21:00 | 1 | 0 | 0 | 0
2023-07-11 21:00 | 2 | 0 | 0 | 0
2023-07-11 21:00 | 3 | 0 | 0 | 0
2023-07-11 21:00 | 4 | 0 | 0 | 0
2023-07-11 21:00 | 5 | 0 | 0 | 0
2023-07-11 22:00 | 1 | 0 | 0 | 0
2023-07-11 22:00 | 2 | 0 | 0 | 0
2023-07-11 22:00 | 3 | 0 | 0 | 0
2023-07-11 22:00 | 4 | 0 | 0 | 0
2023-07-11 22:00 | 5 | 0 | 0 | 0
2023-07-11 23:00 | 1 | 0 | 0 | 0
2023-07-11 23:00 | 2 | 0 | 0 | 0
2023-07-11 23:00 | 3 | 0 | 0 | 0
2023-07-11 23:00 | 4 | 0 | 0 | 0
2023-07-11 23:00 | 5 | 0 | 0 | 0
2023-07-12 | 1 | 0 | 0 | 0
2023-07-12 | 2 | 0 | 0 | 0
2023-07-12 | 3 | 0 | 0 | 0
2023-07-12 | 4 | 0 | 0 | 0
2023-07-12 | 5 | 0 | 0 | 0
2023-07-12 01:00 | 1 | 0 | 0 | 0
2023-07-12 01:00 | 2 | 0 | 0 | 0
2023-07-12 01:00 | 3 | 0 | 0 | 0
2023-07-12 01:00 | 4 | 0 | 0 | 0
2023-07-12 01:00 | 5 | 0 | 0 | 0
2023-07-12 02:00 | 1 | 0 | 0 | 0
2023-07-12 02:00 | 2 | 0 | 0 | 0
2023-07-12 02:00 | 3 | 0 | 0 | 0
2023-07-12 02:00 | 4 | 0 | 0 | 0
2023-07-12 02:00 | 5 | 0 | 0 | 0
2023-07-12 03:00 | 1 | 0 | 0 | 0
2023-07-12 03:00 | 2 | 0 | 0 | 0
2023-07-12 03:00 | 3 | 0 | 0 | 0
2023-07-12 03:00 | 4 | 0 | 0 | 0
2023-07-12 03:00 | 5 | 0 | 0 | 0
2023-07-12 04:00 | 1 | 0 | 0 | 0
2023-07-12 04:00 | 2 | 0 | 0 | 0
2023-07-12 04:00 | 3 | 0 | 0 | 0
2023-07-12 04:00 | 4 | 0 | 0 | 0
2023-07-12 04:00 | 5 | 0 | 0 | 0
2023-07-12 05:00 | 1 | 0 | 0 | 0
2023-07-12 05:00 | 2 | 0 | 0 | 0
2023-07-12 05:00 | 3 | 0 | 0 | 0
2023-07-12 05:00 | 4 | 0 | 0 | 0
2023-07-12 05:00 | 5 | 0 | 0 | 0
2023-07-12 06:00 | 1 | 0 | 0 | 0
2023-07-12 06:00 | 2 | 0 | 0 | 0
2023-07-12 06:00 | 3 | 0 | 0 | 0
2023-07-12 06:00 | 4 | 0 | 0 | 0
2023-07-12 06:00 | 5 | 0 | 0 | 0
2023-07-12 07:00 | 1 | 0 | 0 | 0
2023-07-12 07:00 | 2 | 0 | 0 | 0
2023-07-12 07:00 | 3 | 0 | 0 | 0
2023-07-12 07:00 | 4 | 0 | 0 | 0
2023-07-12 07:00 | 5 | 0 | 0 | 0
2023-07-12 08:00 | 1 | 0 | 0 | 0
2023-07-12 08:00 | 2 | 0 | 0 | 0
2023-07-12 08:00 | 3 | 0 | 0 | 0
2023-07-12 08:00 | 4 | 0 | 0 | 0
2023-07-12 08:00 | 5 | 0 | 0 | 0
2023-07-12 09:00 | 1 | 0 | 0 | 0
2023-07-12 09:00 | 2 | 0 | 0 | 0
2023-07-12 09:00 | 3 | 0 | 0 | 0
2023-07-12 09:00 | 4 | 0 | 0 | 0
2023-07-12 09:00 | 5 | 0 | 0 | 0
2023-07-12 10:00 | 1 | 0 | 0 | 0
2023-07-12 10:00 | 2 | 0 | 0 | 0
2023-07-12 10:00 | 3 | 0 | 0 | 0
2023-07-12 10:00 | 4 | 0 | 0 | 0
2023-07-12 10:00 | 5 | 0 | 0 | 0
2023-07-12 11:00 | 1 | 0 | 0 | 0
2023-07-12 11:00 | 2 | 0 | 0 | 0
2023-07-12 11:00 | 3 | 0 | 0 | 0
2023-07-12 11:00 | 4 | 0 | 0 | 0
2023-07-12 11:00 | 5 | 0 | 0 | 0
2023-07-12 12:00 | 1 | 0 | 0 | 0
2023-07-12 12:00 | 2 | 0 | 0 | 0
2023-07-12 12:00 | 3 | 0 | 0 | 0
2023-07-12 12:00 | 4 | 0 | 0 | 0
2023-07-12 12:00 | 5 | 0 | 0 | 0
2023-07-12 13:00 | 1 | 0 | 0 | 0
2023-07-12 13:00 | 2 | 0 | 0 | 0
2023-07-12 13:00 | 3 | 0 | 0 | 0
2023-07-12 13:00 | 4 | 0 | 0 | 0
2023-07-12 13:00 | 5 | 0 | 0 | 0
2023-07-12 14:00 | 1 | 0 | 0 | 0
2023-07-12 14:00 | 2 | 0 | 0 | 0
2023-07-12 14:00 | 3 | 0 | 0 | 0
2023-07-12 14:00 | 4 | 0 | 0 | 0
2023-07-12 14:00 | 5 | 0 | 0 | 0
2023-07-12 15:00 | 1 | 0 | 0 | 0
2023-07-12 15:00 | 2 | 0 | 0 | 0
2023-07-12 15:00 | 3 | 0 | 0 | 0
2023-07-12 15:00 | 4 | 0 | 0 | 0
2023-07-12 15:00 | 5 | 0 | 0 | 0
2023-07-12 16:00 | 1 | 0 | 0 | 0
2023-07-12 16:00 | 2 | 0 | 0 | 0
2023-07-12 16:00 | 3 | 0 | 0 | 0
2023-07-12 16:00 | 4 | 0 | 0 | 0
2023-07-12 16:00 | 5 | 0 | 0 | 0
2023-07-12 17:00 | 1 | 0 | 0 | 0
2023-07-12 17:00 | 2 | 0 | 0 | 0
2023-07-12 17:00 | 3 | 0 | 0 | 0
2023-07-12 17:00 | 4 | 0 | 0 | 0
2023-07-12 17:00 | 5 | 0 | 0 | 0
2023-07-12 18:00 | 1 | 0 | 0 | 0
2023-07-12 18:00 | 2 | 0 | 0 | 0
2023-07-12 18:00 | 3 | 0 | 0 | 0
2023-07-12 18:00 | 4 | 0 | 0 | 0
2023-07-12 18:00 | 5 | 0 | 0 | 0
2023-07-12 19:00 | 1 | 0 | 0 | 0
2023-07-12 19:00 | 2 | 0 | 0 | 0
2023-07-12 19:00 | 3 | 0 | 0 | 0
2023-07-12 19:00 | 4 | 0 | 0 | 0
2023-07-12 19:00 | 5 | 0 | 0 | 0
2023-07-12 20:00 | 1 | 0 | 0 | 0
2023-07-12 20:00 | 2 | 0 | 0 | 0
2023-07-12 20:00 | 3 | 0 | 0 | 0
2023-07-12 20:00 | 4 | 0 | 0 | 0
2023-07-12 20:00 | 5 | 0 | 0 | 0
2023-07-12 21:00 | 1 | 0 | 0 | 0
2023-07-12 21:00 | 2 | 0 | 0 | 0
2023-07-12 21:00 | 3 | 0 | 0 | 0
2023-07-12 21:00 | 4 | 0 | 0 | 0
2023-07-12 21:00 | 5 | 0 | 0 | 0
2023-07-12 22:00 | 1 | 0 | 0 | 0
2023-07-12 22:00 | 2 | 0 | 0 | 0
2023-07-12 22:00 | 3 | 0 | 0 | 0
2023-07-12 22:00 | 4 | 0 | 0 | 0
2023-07-12 22:00 | 5 | 0 | 0 | 0
2023-07-12 23:00 | 1 | 0 | 0 | 0
2023-07-12 23:00 | 2 | 0 | 0 | 0
2023-07-12 23:00 | 3 | 0 | 0 | 0
2023-07-12 23:00 | 4 | 0 | 0 | 0
2023-07-12 23:00 | 5 | 0 | 0 | 0
2023-07-13 | 1 | 0 | 0 | 0
2023-07-13 | 2 | 0 | 0 | 0
2023-07-13 | 3 | 0 | 0 | 0
2023-07-13 | 4 | 0 | 0 | 0
2023-07-13 | 5 | 0 | 0 | 0
2023-07-13 01:00 | 1 | 0 | 0 | 0
2023-07-13 01:00 | 2 | 0 | 0 | 0
2023-07-13 01:00 | 3 | 0 | 0 | 0
2023-07-13 01:00 | 4 | 0 | 0 | 0
2023-07-13 01:00 | 5 | 0 | 0 | 0
2023-07-13 02:00 | 1 | 0 | 0 | 0
2023-07-13 02:00 | 2 | 0 | 0 | 0
2023-07-13 02:00 | 3 | 0 | 0 | 0
2023-07-13 02:00 | 4 | 0 | 0 | 0
2023-07-13 02:00 | 5 | 0 | 0 | 0
2023-07-13 03:00 | 1 | 0 | 0 | 0
2023-07-13 03:00 | 2 | 0 | 0 | 0
2023-07-13 03:00 | 3 | 0 | 0 | 0
2023-07-13 03:00 | 4 | 0 | 0 | 0
2023-07-13 03:00 | 5 | 0 | 0 | 0
2023-07-13 04:00 | 1 | 0 | 0 | 0
2023-07-13 04:00 | 2 | 0 | 0 | 0
2023-07-13 04:00 | 3 | 0 | 0 | 0
2023-07-13 04:00 | 4 | 0 | 0 | 0
2023-07-13 04:00 | 5 | 0 | 0 | 0
2023-07-13 05:00 | 1 | 0 | 0 | 0
2023-07-13 05:00 | 2 | 0 | 0 | 0
2023-07-13 05:00 | 3 | 0 | 0 | 0
2023-07-13 05:00 | 4 | 0 | 0 | 0
2023-07-13 05:00 | 5 | 0 | 0 | 0
2023-07-13 06:00 | 1 | 0 | 0 | 0
2023-07-13 06:00 | 2 | 0 | 0 | 0
2023-07-13 06:00 | 3 | 0 | 0 | 0
2023-07-13 06:00 | 4 | 0 | 0 | 0
2023-07-13 06:00 | 5 | 0 | 0 | 0
2023-07-13 07:00 | 1 | 0 | 0 | 0
2023-07-13 07:00 | 2 | 0 | 0 | 0
2023-07-13 07:00 | 3 | 0 | 0 | 0
2023-07-13 07:00 | 4 | 0 | 0 | 0
2023-07-13 07:00 | 5 | 0 | 0 | 0
2023-07-13 08:00 | 1 | 0 | 0 | 0
2023-07-13 08:00 | 2 | 0 | 0 | 0
2023-07-13 08:00 | 3 | 0 | 0 | 0
2023-07-13 08:00 | 4 | 0 | 0 | 0
2023-07-13 08:00 | 5 | 0 | 0 | 0
2023-07-13 09:00 | 1 | 0 | 0 | 0
2023-07-13 09:00 | 2 | 0 | 0 | 0
2023-07-13 09:00 | 3 | 0 | 0 | 0
2023-07-13 09:00 | 4 | 0 | 0 | 0
2023-07-13 09:00 | 5 | 0 | 0 | 0
2023-07-13 10:00 | 1 | 0 | 0 | 0
2023-07-13 10:00 | 2 | 0 | 0 | 0
2023-07-13 10:00 | 3 | 0 | 0 | 0
2023-07-13 10:00 | 4 | 0 | 0 | 0
2023-07-13 10:00 | 5 | 0 | 0 | 0
2023-07-13 11:00 | 1 | 0 | 0 | 0
2023-07-13 11:00 | 2 | 0 | 0 | 0
2023-07-13 11:00 | 3 | 0 | 0 | 0
2023-07-13 11:00 | 4 | 0 | 0 | 0
2023-07-13 11:00 | 5 | 0 | 0 | 0
2023-07-13 12:00 | 1 | 0 | 0 | 0
2023-07-13 12:00 | 2 | 0 | 0 | 0
2023-07-13 12:00 | 3 | 0 | 0 | 0
2023-07-13 12:00 | 4 | 0 | 0 | 0
2023-07-13 12:00 | 5 | 0 | 0 | 0
2023-07-13 13:00 | 1 | 0 | 0 | 0
2023-07-13 13:00 | 2 | 0 | 0 | 0
2023-07-13 13:00 | 3 | 0 | 0 | 0
2023-07-13 13:00 | 4 | 0 | 0 | 0
2023-07-13 13:00 | 5 | 0 | 0 | 0
2023-07-13 14:00 | 1 | 0 | 0 | 0
2023-07-13 14:00 | 2 | 0 | 0 | 0
2023-07-13 14:00 | 3 | 0 | 0 | 0
2023-07-13 14:00 | 4 | 0 | 0 | 0
2023-07-13 14:00 | 5 | 0 | 0 | 0
2023-07-13 15:00 | 1 | 0 | 0 | 0
2023-07-13 15:00 | 2 | 0 | 0 | 0
2023-07-13 15:00 | 3 | 0 | 0 | 0
2023-07-13 15:00 | 4 | 0 | 0 | 0
2023-07-13 15:00 | 5 | 0 | 0 | 0
2023-07-13 16:00 | 1 | 0 | 0 | 0
2023-07-13 16:00 | 2 | 0 | 0 | 0
2023-07-13 16:00 | 3 | 0 | 0 | 0
2023-07-13 16:00 | 4 | 0 | 0 | 0
2023-07-13 16:00 | 5 | 0 | 0 | 0
2023-07-13 17:00 | 1 | 0 | 0 | 0
2023-07-13 17:00 | 2 | 0 | 0 | 0
2023-07-13 17:00 | 3 | 0 | 0 | 0
2023-07-13 17:00 | 4 | 0 | 0 | 0
2023-07-13 17:00 | 5 | 0 | 0 | 0
2023-07-13 18:00 | 1 | 0 | 0 | 0
2023-07-13 18:00 | 2 | 0 | 0 | 0
2023-07-13 18:00 | 3 | 0 | 0 | 0
2023-07-13 18:00 | 4 | 0 | 0 | 0
2023-07-13 18:00 | 5 | 0 | 0 | 0
2023-07-13 19:00 | 1 | 0 | 0 | 0
2023-07-13 19:00 | 2 | 0 | 0 | 0
2023-07-13 19:00 | 3 | 0 | 0 | 0
2023-07-13 19:00 | 4 | 0 | 0 | 0
2023-07-13 19:00 | 5 | 0 | 0 | 0
2023-07-13 20:00 | 1 | 0 | 0 | 0
2023-07-13 20:00 | 2 | 0 | 0 | 0
2023-07-13 20:00 | 3 | 0 | 0 | 0
2023-07-13 20:00 | 4 | 0 | 0 | 0
2023-07-13 20:00 | 5 | 0 | 0 | 0
2023-07-13 21:00 | 1 | 0 | 0 | 0
2023-07-13 21:00 | 2 | 0 | 0 | 0
2023-07-13 21:00 | 3 | 0 | 0 | 0
2023-07-13 21:00 | 4 | 0 | 0 | 0
2023-07-13 21:00 | 5 | 0 | 0 | 0
2023-07-13 22:00 | 1 | 0 | 0 | 0
2023-07-13 22:00 | 2 | 0 | 0 | 0
2023-07-13 22:00 | 3 | 0 | 0 | 0
2023-07-13 22:00 | 4 | 0 | 0 | 0
2023-07-13 22:00 | 5 | 0 | 0 | 0
2023-07-13 23:00 | 1 | 0 | 0 | 0
2023-07-13 23:00 | 2 | 0 | 0 | 0
2023-07-13 23:00 | 3 | 0 | 0 | 0
2023-07-13 23:00 | 4 | 0 | 0 | 0
2023-07-13 23:00 | 5 | 0 | 0 | 0
2023-07-14 | 1 | 0 | 0 | 0
2023-07-14 | 2 | 0 | 0 | 0
2023-07-14 | 3 | 0 | 0 | 0
2023-07-14 | 4 | 0 | 0 | 0
2023-07-14 | 5 | 0 | 0 | 0
2023-07-14 01:00 | 1 | 0 | 0 | 0
2023-07-14 01:00 | 2 | 0 | 0 | 0
2023-07-14 01:00 | 3 | 0 | 0 | 0
2023-07-14 01:00 | 4 | 0 | 0 | 0
2023-07-14 01:00 | 5 | 0 | 0 | 0
2023-07-14 02:00 | 1 | 0 | 0 | 0
2023-07-14 02:00 | 2 | 0 | 0 | 0
2023-07-14 02:00 | 3 | 0 | 0 | 0
2023-07-14 02:00 | 4 | 0 | 0 | 0
2023-07-14 02:00 | 5 | 0 | 0 | 0
2023-07-14 03:00 | 1 | 0 | 0 | 0
2023-07-14 03:00 | 2 | 0 | 0 | 0
2023-07-14 03:00 | 3 | 0 | 0 | 0
2023-07-14 03:00 | 4 | 0 | 0 | 0
2023-07-14 03:00 | 5 | 0 | 0 | 0
2023-07-14 04:00 | 1 | 0 | 0 | 0
2023-07-14 04:00 | 2 | 0 | 0 | 0
2023-07-14 04:00 | 3 | 0 | 0 | 0
2023-07-14 04:00 | 4 | 0 | 0 | 0
2023-07-14 04:00 | 5 | 0 | 0 | 0
2023-07-14 05:00 | 1 | 0 | 0 | 0
2023-07-14 05:00 | 2 | 0 | 0 | 0
2023-07-14 05:00 | 3 | 0 | 0 | 0
2023-07-14 05:00 | 4 | 0 | 0 | 0
2023-07-14 05:00 | 5 | 0 | 0 | 0
2023-07-14 06:00 | 1 | 0 | 0 | 0
2023-07-14 06:00 | 2 | 0 | 0 | 0
2023-07-14 06:00 | 3 | 0 | 0 | 0
2023-07-14 06:00 | 4 | 0 | 0 | 0
2023-07-14 06:00 | 5 | 0 | 0 | 0
2023-07-14 07:00 | 1 | 0 | 0 | 0
2023-07-14 07:00 | 2 | 0 | 0 | 0
2023-07-14 07:00 | 3 | 0 | 0 | 0
2023-07-14 07:00 | 4 | 0 | 0 | 0
2023-07-14 07:00 | 5 | 0 | 0 | 0
2023-07-14 08:00 | 1 | 0 | 0 | 0
2023-07-14 08:00 | 2 | 0 | 0 | 0
2023-07-14 08:00 | 3 | 0 | 0 | 0
2023-07-14 08:00 | 4 | 0 | 0 | 0
2023-07-14 08:00 | 5 | 0 | 0 | 0
2023-07-14 09:00 | 1 | 0 | 0 | 0
2023-07-14 09:00 | 2 | 0 | 0 | 0
2023-07-14 09:00 | 3 | 0 | 0 | 0
2023-07-14 09:00 | 4 | 0 | 0 | 0
2023-07-14 09:00 | 5 | 0 | 0 | 0
2023-07-14 10:00 | 1 | 0 | 0 | 0
2023-07-14 10:00 | 2 | 0 | 0 | 0
2023-07-14 10:00 | 3 | 0 | 0 | 0
2023-07-14 10:00 | 4 | 0 | 0 | 0
2023-07-14 10:00 | 5 | 0 | 0 | 0
2023-07-14 11:00 | 1 | 0 | 0 | 0
2023-07-14 11:00 | 2 | 0 | 0 | 0
2023-07-14 11:00 | 3 | 0 | 0 | 0
2023-07-14 11:00 | 4 | 0 | 0 | 0
2023-07-14 11:00 | 5 | 0 | 0 | 0
2023-07-14 12:00 | 1 | 0 | 0 | 0
2023-07-14 12:00 | 2 | 0 | 0 | 0
2023-07-14 12:00 | 3 | 0 | 0 | 0
2023-07-14 12:00 | 4 | 0 | 0 | 0
2023-07-14 12:00 | 5 | 0 | 0 | 0
2023-07-14 13:00 | 1 | 0 | 0 | 0
2023-07-14 13:00 | 2 | 0 | 0 | 0
2023-07-14 13:00 | 3 | 0 | 0 | 0
2023-07-14 13:00 | 4 | 0 | 0 | 0
2023-07-14 13:00 | 5 | 0 | 0 | 0
2023-07-14 14:00 | 1 | 0 | 0 | 0
2023-07-14 14:00 | 2 | 0 | 0 | 0
2023-07-14 14:00 | 3 | 0 | 0 | 0
2023-07-14 14:00 | 4 | 0 | 0 | 0
2023-07-14 14:00 | 5 | 0 | 0 | 0
2023-07-14 15:00 | 1 | 0 | 0 | 0
2023-07-14 15:00 | 2 | 0 | 0 | 0
2023-07-14 15:00 | 3 | 0 | 0 | 0
2023-07-14 15:00 | 4 | 0 | 0 | 0
2023-07-14 15:00 | 5 | 0 | 0 | 0
2023-07-14 16:00 | 1 | 0 | 0 | 0
2023-07-14 16:00 | 2 | 0 | 0 | 0
2023-07-14 16:00 | 3 | 0 | 0 | 0
2023-07-14 16:00 | 4 | 0 | 0 | 0
2023-07-14 16:00 | 5 | 0 | 0 | 0
2023-07-14 17:00 | 1 | 0 | 0 | 0
2023-07-14 17:00 | 2 | 0 | 0 | 0
2023-07-14 17:00 | 3 | 0 | 0 | 0
2023-07-14 17:00 | 4 | 0 | 0 | 0
2023-07-14 17:00 | 5 | 0 | 0 | 0
2023-07-14 18:00 | 1 | 0 | 0 | 0
2023-07-14 18:00 | 2 | 0 | 0 | 0
2023-07-14 18:00 | 3 | 0 | 0 | 0
2023-07-14 18:00 | 4 | 0 | 0 | 0
2023-07-14 18:00 | 5 | 0 | 0 | 0
2023-07-14 19:00 | 1 | 0 | 0 | 0
2023-07-14 19:00 | 2 | 0 | 0 | 0
2023-07-14 19:00 | 3 | 0 | 0 | 0
2023-07-14 19:00 | 4 | 0 | 0 | 0
2023-07-14 19:00 | 5 | 0 | 0 | 0
2023-07-14 20:00 | 1 | 0 | 0 | 0
2023-07-14 20:00 | 2 | 0 | 0 | 0
2023-07-14 20:00 | 3 | 0 | 0 | 0
2023-07-14 20:00 | 4 | 0 | 0 | 0
2023-07-14 20:00 | 5 | 0 | 0 | 0
2023-07-14 21:00 | 1 | 0 | 0 | 0
2023-07-14 21:00 | 2 | 0 | 0 | 0
2023-07-14 21:00 | 3 | 0 | 0 | 0
2023-07-14 21:00 | 4 | 0 | 0 | 0
2023-07-14 21:00 | 5 | 0 | 0 | 0
2023-07-14 22:00 | 1 | 0 | 0 | 0
2023-07-14 22:00 | 2 | 0 | 0 | 0
2023-07-14 22:00 | 3 | 0 | 0 | 0
2023-07-14 22:00 | 4 | 0 | 0 | 0
2023-07-14 22:00 | 5 | 0 | 0 | 0
2023-07-14 23:00 | 1 | 0 | 0 | 0
2023-07-14 23:00 | 2 | 0 | 0 | 0
2023-07-14 23:00 | 3 | 0 | 0 | 0
2023-07-14 23:00 | 4 | 0 | 0 | 0
2023-07-14 23:00 | 5 | 0 | 0 | 0
2023-07-15 | 1 | 0 | 0 | 0
2023-07-15 | 2 | 0 | 0 | 0
2023-07-15 | 3 | 0 | 0 | 0
2023-07-15 | 4 | 0 | 0 | 0
2023-07-15 | 5 | 0 | 0 | 0
2023-07-15 01:00 | 1 | 0 | 0 | 0
2023-07-15 01:00 | 2 | 0 | 0 | 0
2023-07-15 01:00 | 3 | 0 | 0 | 0
2023-07-15 01:00 | 4 | 0 | 0 | 0
2023-07-15 01:00 | 5 | 0 | 0 | 0
2023-07-15 02:00 | 1 | 0 | 0 | 0
2023-07-15 02:00 | 2 | 0 | 0 | 0
2023-07-15 02:00 | 3 | 0 | 0 | 0
2023-07-15 02:00 | 4 | 0 | 0 | 0
2023-07-15 02:00 | 5 | 0 | 0 | 0
2023-07-15 03:00 | 1 | 0 | 0 | 0
2023-07-15 03:00 | 2 | 0 | 0 | 0
2023-07-15 03:00 | 3 | 0 | 0 | 0
2023-07-15 03:00 | 4 | 0 | 0 | 0
2023-07-15 03:00 | 5 | 0 | 0 | 0
2023-07-15 04:00 | 1 | 0 | 0 | 0
2023-07-15 04:00 | 2 | 0 | 0 | 0
2023-07-15 04:00 | 3 | 0 | 0 | 0
2023-07-15 04:00 | 4 | 0 | 0 | 0
2023-07-15 04:00 | 5 | 0 | 0 | 0
2023-07-15 05:00 | 1 | 0 | 0 | 0
2023-07-15 05:00 | 2 | 0 | 0 | 0
2023-07-15 05:00 | 3 | 0 | 0 | 0
2023-07-15 05:00 | 4 | 0 | 0 | 0
2023-07-15 05:00 | 5 | 0 | 0 | 0
2023-07-15 06:00 | 1 | 0 | 0 | 0
2023-07-15 06:00 | 2 | 0 | 0 | 0
2023-07-15 06:00 | 3 | 0 | 0 | 0
2023-07-15 06:00 | 4 | 0 | 0 | 0
2023-07-15 06:00 | 5 | 0 | 0 | 0
2023-07-15 07:00 | 1 | 0 | 0 | 0
2023-07-15 07:00 | 2 | 0 | 0 | 0
2023-07-15 07:00 | 3 | 0 | 0 | 0
2023-07-15 07:00 | 4 | 0 | 0 | 0
2023-07-15 07:00 | 5 | 0 | 0 | 0
2023-07-15 08:00 | 1 | 0 | 0 | 0
2023-07-15 08:00 | 2 | 0 | 0 | 0
2023-07-15 08:00 | 3 | 0 | 0 | 0
2023-07-15 08:00 | 4 | 0 | 0 | 0
2023-07-15 08:00 | 5 | 0 | 0 | 0
2023-07-15 09:00 | 1 | 0 | 0 | 0
2023-07-15 09:00 | 2 | 0 | 0 | 0
2023-07-15 09:00 | 3 | 0 | 0 | 0
2023-07-15 09:00 | 4 | 0 | 0 | 0
2023-07-15 09:00 | 5 | 0 | 0 | 0
2023-07-15 10:00 | 1 | 0 | 0 | 0
2023-07-15 10:00 | 2 | 0 | 0 | 0
2023-07-15 10:00 | 3 | 0 | 0 | 0
2023-07-15 10:00 | 4 | 0 | 0 | 0
2023-07-15 10:00 | 5 | 0 | 0 | 0
2023-07-15 11:00 | 1 | 0 | 0 | 0
2023-07-15 11:00 | 2 | 0 | 0 | 0
2023-07-15 11:00 | 3 | 0 | 0 | 0
2023-07-15 11:00 | 4 | 0 | 0 | 0
2023-07-15 11:00 | 5 | 0 | 0 | 0
2023-07-15 12:00 | 1 | 0 | 0 | 0
2023-07-15 12:00 | 2 | 0 | 0 | 0
2023-07-15 12:00 | 3 | 0 | 0 | 0
2023-07-15 12:00 | 4 | 0 | 0 | 0
2023-07-15 12:00 | 5 | 0 | 0 | 0
2023-07-15 13:00 | 1 | 0 | 0 | 0
2023-07-15 13:00 | 2 | 0 | 0 | 0
2023-07-15 13:00 | 3 | 0 | 0 | 0
2023-07-15 13:00 | 4 | 0 | 0 | 0
2023-07-15 13:00 | 5 | 0 | 0 | 0
2023-07-15 14:00 | 1 | 0 | 0 | 0
2023-07-15 14:00 | 2 | 0 | 0 | 0
2023-07-15 14:00 | 3 | 0 | 0 | 0
2023-07-15 14:00 | 4 | 0 | 0 | 0
2023-07-15 14:00 | 5 | 0 | 0 | 0
2023-07-15 15:00 | 1 | 0 | 0 | 0
2023-07-15 15:00 | 2 | 0 | 0 | 0
2023-07-15 15:00 | 3 | 0 | 0 | 0
2023-07-15 15:00 | 4 | 0 | 0 | 0
2023-07-15 15:00 | 5 | 0 | 0 | 0
2023-07-15 16:00 | 1 | 0 | 0 | 0
2023-07-15 16:00 | 2 | 0 | 0 | 0
2023-07-15 16:00 | 3 | 0 | 0 | 0
2023-07-15 16:00 | 4 | 0 | 0 | 0
2023-07-15 16:00 | 5 | 0 | 0 | 0
2023-07-15 17:00 | 1 | 0 | 0 | 0
2023-07-15 17:00 | 2 | 0 | 0 | 0
2023-07-15 17:00 | 3 | 0 | 0 | 0
2023-07-15 17:00 | 4 | 0 | 0 | 0
2023-07-15 17:00 | 5 | 0 | 0 | 0
2023-07-15 18:00 | 1 | 0 | 0 | 0
2023-07-15 18:00 | 2 | 0 | 0 | 0
2023-07-15 18:00 | 3 | 0 | 0 | 0
2023-07-15 18:00 | 4 | 0 | 0 | 0
2023-07-15 18:00 | 5 | 0 | 0 | 0
2023-07-15 19:00 | 1 | 0 | 0 | 0
2023-07-15 19:00 | 2 | 0 | 0 | 0
2023-07-15 19:00 | 3 | 0 | 0 | 0
2023-07-15 19:00 | 4 | 0 | 0 | 0
2023-07-15 19:00 | 5 | 0 | 0 | 0
2023-07-15 20:00 | 1 | 0 | 0 | 0
2023-07-15 20:00 | 2 | 0 | 0 | 0
2023-07-15 20:00 | 3 | 0 | 0 | 0
2023-07-15 20:00 | 4 | 0 | 0 | 0
2023-07-15 20:00 | 5 | 0 | 0 | 0
2023-07-15 21:00 | 1 | 0 | 0 | 0
2023-07-15 21:00 | 2 | 0 | 0 | 0
2023-07-15 21:00 | 3 | 0 | 0 | 0
2023-07-15 21:00 | 4 | 0 | 0 | 0
2023-07-15 21:00 | 5 | 0 | 0 | 0
2023-07-15 22:00 | 1 | 0 | 0 | 0
2023-07-15 22:00 | 2 | 0 | 0 | 0
2023-07-15 22:00 | 3 | 0 | 0 | 0
2023-07-15 22:00 | 4 | 0 | 0 | 0
2023-07-15 22:00 | 5 | 0 | 0 | 0
2023-07-15 23:00 | 1 | 0 | 0 | 0
2023-07-15 23:00 | 2 | 0 | 0 | 0
2023-07-15 23:00 | 3 | 0 | 0 | 0
2023-07-15 23:00 | 4 | 0 | 0 | 0
2023-07-15 23:00 | 5 | 0 | 0 | 0
2023-07-16 | 1 | 0 | 0 | 0
2023-07-16 | 2 | 0 | 0 | 0
2023-07-16 | 3 | 0 | 0 | 0
2023-07-16 | 4 | 0 | 0 | 0
2023-07-16 | 5 | 0 | 0 | 0
2023-07-16 01:00 | 1 | 0 | 0 | 0
2023-07-16 01:00 | 2 | 0 | 0 | 0
2023-07-16 01:00 | 3 | 0 | 0 | 0
2023-07-16 01:00 | 4 | 0 | 0 | 0
2023-07-16 01:00 | 5 | 0 | 0 | 0
2023-07-16 02:00 | 1 | 0 | 0 | 0
2023-07-16 02:00 | 2 | 0 | 0 | 0
2023-07-16 02:00 | 3 | 0 | 0 | 0
2023-07-16 02:00 | 4 | 0 | 0 | 0
2023-07-16 02:00 | 5 | 0 | 0 | 0
2023-07-16 03:00 | 1 | 0 | 0 | 0
2023-07-16 03:00 | 2 | 0 | 0 | 0
2023-07-16 03:00 | 3 | 0 | 0 | 0
2023-07-16 03:00 | 4 | 0 | 0 | 0
2023-07-16 03:00 | 5 | 0 | 0 | 0
2023-07-16 04:00 | 1 | 0 | 0 | 0
2023-07-16 04:00 | 2 | 0 | 0 | 0
2023-07-16 04:00 | 3 | 0 | 0 | 0
2023-07-16 04:00 | 4 | 0 | 0 | 0
2023-07-16 04:00 | 5 | 0 | 0 | 0
2023-07-16 05:00 | 1 | 0 | 0 | 0
2023-07-16 05:00 | 2 | 0 | 0 | 0
2023-07-16 05:00 | 3 | 0 | 0 | 0
2023-07-16 05:00 | 4 | 0 | 0 | 0
2023-07-16 05:00 | 5 | 0 | 0 | 0
2023-07-16 06:00 | 1 | 0 | 0 | 0
2023-07-16 06:00 | 2 | 0 | 0 | 0
2023-07-16 06:00 | 3 | 0 | 0 | 0
2023-07-16 06:00 | 4 | 0 | 0 | 0
2023-07-16 06:00 | 5 | 0 | 0 | 0
2023-07-16 07:00 | 1 | 0 | 0 | 0
2023-07-16 07:00 | 2 | 0 | 0 | 0
2023-07-16 07:00 | 3 | 0 | 0 | 0
2023-07-16 07:00 | 4 | 0 | 0 | 0
2023-07-16 07:00 | 5 | 0 | 0 | 0
2023-07-16 08:00 | 1 | 0 | 0 | 0
2023-07-16 08:00 | 2 | 0 | 0 | 0
2023-07-16 08:00 | 3 | 0 | 0 | 0
2023-07-16 08:00 | 4 | 0 | 0 | 0
2023-07-16 08:00 | 5 | 0 | 0 | 0
2023-07-16 09:00 | 1 | 0 | 0 | 0
2023-07-16 09:00 | 2 | 0 | 0 | 0
2023-07-16 09:00 | 3 | 0 | 0 | 0
2023-07-16 09:00 | 4 | 0 | 0 | 0
2023-07-16 09:00 | 5 | 0 | 0 | 0
2023-07-16 10:00 | 1 | 0 | 0 | 0
2023-07-16 10:00 | 2 | 0 | 0 | 0
2023-07-16 10:00 | 3 | 0 | 0 | 0
2023-07-16 10:00 | 4 | 0 | 0 | 0
2023-07-16 10:00 | 5 | 0 | 0 | 0
2023-07-16 11:00 | 1 | 0 | 0 | 0
2023-07-16 11:00 | 2 | 0 | 0 | 0
2023-07-16 11:00 | 3 | 0 | 0 | 0
2023-07-16 11:00 | 4 | 0 | 0 | 0
2023-07-16 11:00 | 5 | 0 | 0 | 0
2023-07-16 12:00 | 1 | 0 | 0 | 0
2023-07-16 12:00 | 2 | 0 | 0 | 0
2023-07-16 12:00 | 3 | 0 | 0 | 0
2023-07-16 12:00 | 4 | 0 | 0 | 0
2023-07-16 12:00 | 5 | 0 | 0 | 0
2023-07-16 13:00 | 1 | 0 | 0 | 0
2023-07-16 13:00 | 2 | 0 | 0 | 0
2023-07-16 13:00 | 3 | 0 | 0 | 0
2023-07-16 13:00 | 4 | 0 | 0 | 0
2023-07-16 13:00 | 5 | 0 | 0 | 0
2023-07-16 14:00 | 1 | 0 | 0 | 0
2023-07-16 14:00 | 2 | 0 | 0 | 0
2023-07-16 14:00 | 3 | 0 | 0 | 0
2023-07-16 14:00 | 4 | 0 | 0 | 0
2023-07-16 14:00 | 5 | 0 | 0 | 0
2023-07-16 15:00 | 1 | 0 | 0 | 0
2023-07-16 15:00 | 2 | 0 | 0 | 0
2023-07-16 15:00 | 3 | 0 | 0 | 0
2023-07-16 15:00 | 4 | 0 | 0 | 0
2023-07-16 15:00 | 5 | 0 | 0 | 0
2023-07-16 16:00 | 1 | 0 | 0 | 0
2023-07-16 16:00 | 2 | 0 | 0 | 0
2023-07-16 16:00 | 3 | 0 | 0 | 0
2023-07-16 16:00 | 4 | 0 | 0 | 0
2023-07-16 16:00 | 5 | 0 | 0 | 0
2023-07-16 17:00 | 1 | 0 | 0 | 0
2023-07-16 17:00 | 2 | 0 | 0 | 0
2023-07-16 17:00 | 3 | 0 | 0 | 0
2023-07-16 17:00 | 4 | 0 | 0 | 0
2023-07-16 17:00 | 5 | 0 | 0 | 0
2023-07-16 18:00 | 1 | 0 | 0 | 0
2023-07-16 18:00 | 2 | 0 | 0 | 0
2023-07-16 18:00 | 3 | 0 | 0 | 0
2023-07-16 18:00 | 4 | 0 | 0 | 0
2023-07-16 18:00 | 5 | 0 | 0 | 0
2023-07-16 19:00 | 1 | 0 | 0 | 0
2023-07-16 19:00 | 2 | 0 | 0 | 0
2023-07-16 19:00 | 3 | 0 | 0 | 0
2023-07-16 19:00 | 4 | 0 | 0 | 0
2023-07-16 19:00 | 5 | 0 | 0 | 0
2023-07-16 20:00 | 1 | 0 | 0 | 0
2023-07-16 20:00 | 2 | 0 | 0 | 0
2023-07-16 20:00 | 3 | 0 | 0 | 0
2023-07-16 20:00 | 4 | 0 | 0 | 0
2023-07-16 20:00 | 5 | 0 | 0 | 0
2023-07-16 21:00 | 1 | 0 | 0 | 0
2023-07-16 21:00 | 2 | 0 | 0 | 0
2023-07-16 21:00 | 3 | 0 | 0 | 0
2023-07-16 21:00 | 4 | 0 | 0 | 0
2023-07-16 21:00 | 5 | 0 | 0 | 0
2023-07-16 22:00 | 1 | 0 | 0 | 0
2023-07-16 22:00 | 2 | 0 | 0 | 0
2023-07-16 22:00 | 3 | 0 | 0 | 0
2023-07-16 22:00 | 4 | 0 | 0 | 0
2023-07-16 22:00 | 5 | 0 | 0 | 0
2023-07-16 23:00 | 1 | 0 | 0 | 0
2023-07-16 23:00 | 2 | 0 | 0 | 0
2023-07-16 23:00 | 3 | 0 | 0 | 0
2023-07-16 23:00 | 4 | 0 | 0 | 0
2023-07-16 23:00 | 5 | 0 | 0 | 0
2023-07-17 | 1 | 0 | 0 | 0
2023-07-17 | 2 | 0 | 0 | 0
2023-07-17 | 3 | 0 | 0 | 0
2023-07-17 | 4 | 0 | 0 | 0
2023-07-17 | 5 | 0 | 0 | 0
2023-07-17 01:00 | 1 | 0 | 0 | 0
2023-07-17 01:00 | 2 | 0 | 0 | 0
2023-07-17 01:00 | 3 | 0 | 0 | 0
2023-07-17 01:00 | 4 | 0 | 0 | 0
2023-07-17 01:00 | 5 | 0 | 0 | 0
2023-07-17 02:00 | 1 | 0 | 0 | 0
2023-07-17 02:00 | 2 | 0 | 0 | 0
2023-07-17 02:00 | 3 | 0 | 0 | 0
2023-07-17 02:00 | 4 | 0 | 0 | 0
2023-07-17 02:00 | 5 | 0 | 0 | 0
2023-07-17 03:00 | 1 | 0 | 0 | 0
2023-07-17 03:00 | 2 | 0 | 0 | 0
2023-07-17 03:00 | 3 | 0 | 0 | 0
2023-07-17 03:00 | 4 | 0 | 0 | 0
2023-07-17 03:00 | 5 | 0 | 0 | 0
2023-07-17 04:00 | 1 | 0 | 0 | 0
2023-07-17 04:00 | 2 | 0 | 0 | 0
2023-07-17 04:00 | 3 | 0 | 0 | 0
2023-07-17 04:00 | 4 | 0 | 0 | 0
2023-07-17 04:00 | 5 | 0 | 0 | 0
2023-07-17 05:00 | 1 | 0 | 0 | 0
2023-07-17 05:00 | 2 | 0 | 0 | 0
2023-07-17 05:00 | 3 | 0 | 0 | 0
2023-07-17 05:00 | 4 | 0 | 0 | 0
2023-07-17 05:00 | 5 | 0 | 0 | 0
2023-07-17 06:00 | 1 | 0 | 0 | 0
2023-07-17 06:00 | 2 | 0 | 0 | 0
2023-07-17 06:00 | 3 | 0 | 0 | 0
2023-07-17 06:00 | 4 | 0 | 0 | 0
2023-07-17 06:00 | 5 | 0 | 0 | 0
2023-07-17 07:00 | 1 | 0 | 0 | 0
2023-07-17 07:00 | 2 | 0 | 0 | 0
2023-07-17 07:00 | 3 | 0 | 0 | 0
2023-07-17 07:00 | 4 | 0 | 0 | 0
2023-07-17 07:00 | 5 | 0 | 0 | 0
2023-07-17 08:00 | 1 | 0 | 0 | 0
2023-07-17 08:00 | 2 | 0 | 0 | 0
2023-07-17 08:00 | 3 | 0 | 0 | 0
2023-07-17 08:00 | 4 | 0 | 0 | 0
2023-07-17 08:00 | 5 | 0 | 0 | 0
2023-07-17 09:00 | 1 | 0 | 0 | 0
2023-07-17 09:00 | 2 | 0 | 0 | 0
2023-07-17 09:00 | 3 | 0 | 0 | 0
2023-07-17 09:00 | 4 | 0 | 0 | 0
2023-07-17 09:00 | 5 | 0 | 0 | 0
2023-07-17 10:00 | 1 | 0 | 0 | 0
2023-07-17 10:00 | 2 | 0 | 0 | 0
2023-07-17 10:00 | 3 | 0 | 0 | 0
2023-07-17 10:00 | 4 | 0 | 0 | 0
2023-07-17 10:00 | 5 | 0 | 0 | 0
2023-07-17 11:00 | 1 | 0 | 0 | 0
2023-07-17 11:00 | 2 | 0 | 0 | 0
2023-07-17 11:00 | 3 | 0 | 0 | 0
2023-07-17 11:00 | 4 | 0 | 0 | 0
2023-07-17 11:00 | 5 | 0 | 0 | 0
2023-07-17 12:00 | 1 | 0 | 0 | 0
2023-07-17 12:00 | 2 | 0 | 0 | 0
2023-07-17 12:00 | 3 | 0 | 0 | 0
2023-07-17 12:00 | 4 | 0 | 0 | 0
2023-07-17 12:00 | 5 | 0 | 0 | 0
2023-07-17 13:00 | 1 | 0 | 0 | 0
2023-07-17 13:00 | 2 | 0 | 0 | 0
2023-07-17 13:00 | 3 | 0 | 0 | 0
2023-07-17 13:00 | 4 | 0 | 0 | 0
2023-07-17 13:00 | 5 | 0 | 0 | 0
2023-07-17 14:00 | 1 | 0 | 0 | 0
2023-07-17 14:00 | 2 | 0 | 0 | 0
2023-07-17 14:00 | 3 | 0 | 0 | 0
2023-07-17 14:00 | 4 | 0 | 0 | 0
2023-07-17 14:00 | 5 | 0 | 0 | 0
2023-07-17 15:00 | 1 | 0 | 0 | 0
2023-07-17 15:00 | 2 | 0 | 0 | 0
2023-07-17 15:00 | 3 | 0 | 0 | 0
2023-07-17 15:00 | 4 | 0 | 0 | 0
2023-07-17 15:00 | 5 | 0 | 0 | 0
2023-07-17 16:00 | 1 | 0 | 0 | 0
2023-07-17 16:00 | 2 | 0 | 0 | 0
2023-07-17 16:00 | 3 | 0 | 0 | 0
2023-07-17 16:00 | 4 | 0 | 0 | 0
2023-07-17 16:00 | 5 | 0 | 0 | 0
2023-07-17 17:00 | 1 | 0 | 0 | 0
2023-07-17 17:00 | 2 | 0 | 0 | 0
2023-07-17 17:00 | 3 | 0 | 0 | 0
2023-07-17 17:00 | 4 | 0 | 0 | 0
2023-07-17 17:00 | 5 | 0 | 0 | 0
2023-07-17 18:00 | 1 | 0 | 0 | 0
2023-07-17 18:00 | 2 | 0 | 0 | 0
2023-07-17 18:00 | 3 | 0 | 0 | 0
2023-07-17 18:00 | 4 | 0 | 0 | 0
2023-07-17 18:00 | 5 | 0 | 0 | 0
2023-07-17 19:00 | 1 | 0 | 0 | 0
2023-07-17 19:00 | 2 | 0 | 0 | 0
2023-07-17 19:00 | 3 | 0 | 0 | 0
2023-07-17 19:00 | 4 | 0 | 0 | 0
2023-07-17 19:00 | 5 | 0 | 0 | 0
2023-07-17 20:00 | 1 | 0 | 0 | 0
2023-07-17 20:00 | 2 | 0 | 0 | 0
2023-07-17 20:00 | 3 | 0 | 0 | 0
2023-07-17 20:00 | 4 | 0 | 0 | 0
2023-07-17 20:00 | 5 | 0 | 0 | 0
2023-07-17 21:00 | 1 | 0 | 0 | 0
2023-07-17 21:00 | 2 | 0 | 0 | 0
2023-07-17 21:00 | 3 | 0 | 0 | 0
2023-07-17 21:00 | 4 | 0 | 0 | 0
2023-07-17 21:00 | 5 | 0 | 0 | 0
2023-07-17 22:00 | 1 | 0 | 0 | 0
2023-07-17 22:00 | 2 | 0 | 0 | 0
2023-07-17 22:00 | 3 | 0 | 0 | 0
2023-07-17 22:00 | 4 | 0 | 0 | 0
2023-07-17 22:00 | 5 | 0 | 0 | 0
2023-07-17 23:00 | 1 | 0 | 0 | 0
2023-07-17 23:00 | 2 | 0 | 0 | 0
2023-07-17 23:00 | 3 | 0 | 0 | 0
2023-07-17 23:00 | 4 | 0 | 0 | 0
2023-07-17 23:00 | 5 | 0 | 0 | 0
2023-07-18 | 1 | 0 | 0 | 0
2023-07-18 | 2 | 0 | 0 | 0
2023-07-18 | 3 | 0 | 0 | 0
2023-07-18 | 4 | 0 | 0 | 0
2023-07-18 | 5 | 0 | 0 | 0
2023-07-18 01:00 | 1 | 0 | 0 | 0
2023-07-18 01:00 | 2 | 0 | 0 | 0
2023-07-18 01:00 | 3 | 0 | 0 | 0
2023-07-18 01:00 | 4 | 0 | 0 | 0
2023-07-18 01:00 | 5 | 0 | 0 | 0
2023-07-18 02:00 | 1 | 0 | 0 | 0
2023-07-18 02:00 | 2 | 0 | 0 | 0
2023-07-18 02:00 | 3 | 0 | 0 | 0
2023-07-18 02:00 | 4 | 0 | 0 | 0
2023-07-18 02:00 | 5 | 0 | 0 | 0
2023-07-18 03:00 | 1 | 0 | 0 | 0
2023-07-18 03:00 | 2 | 0 | 0 | 0
2023-07-18 03:00 | 3 | 0 | 0 | 0
2023-07-18 03:00 | 4 | 0 | 0 | 0
2023-07-18 03:00 | 5 | 0 | 0 | 0
2023-07-18 04:00 | 1 | 0 | 0 | 0
2023-07-18 04:00 | 2 | 0 | 0 | 0
2023-07-18 04:00 | 3 | 0 | 0 | 0
2023-07-18 04:00 | 4 | 0 | 0 | 0
2023-07-18 04:00 | 5 | 0 | 0 | 0
2023-07-18 05:00 | 1 | 0 | 0 | 0
2023-07-18 05:00 | 2 | 0 | 0 | 0
2023-07-18 05:00 | 3 | 0 | 0 | 0
2023-07-18 05:00 | 4 | 0 | 0 | 0
2023-07-18 05:00 | 5 | 0 | 0 | 0
2023-07-18 06:00 | 1 | 0 | 0 | 0
2023-07-18 06:00 | 2 | 0 | 0 | 0
2023-07-18 06:00 | 3 | 0 | 0 | 0
2023-07-18 06:00 | 4 | 0 | 0 | 0
2023-07-18 06:00 | 5 | 0 | 0 | 0
2023-07-18 07:00 | 1 | 0 | 0 | 0
2023-07-18 07:00 | 2 | 0 | 0 | 0
2023-07-18 07:00 | 3 | 0 | 0 | 0
2023-07-18 07:00 | 4 | 0 | 0 | 0
2023-07-18 07:00 | 5 | 0 | 0 | 0
2023-07-18 08:00 | 1 | 0 | 0 | 0
2023-07-18 08:00 | 2 | 0 | 0 | 0
2023-07-18 08:00 | 3 | 0 | 0 | 0
2023-07-18 08:00 | 4 | 0 | 0 | 0
2023-07-18 08:00 | 5 | 0 | 0 | 0
2023-07-18 09:00 | 1 | 0 | 0 | 0
2023-07-18 09:00 | 2 | 0 | 0 | 0
2023-07-18 09:00 | 3 | 0 | 0 | 0
2023-07-18 09:00 | 4 | 0 | 0 | 0
2023-07-18 09:00 | 5 | 0 | 0 | 0
2023-07-18 10:00 | 1 | 0 | 0 | 0
2023-07-18 10:00 | 2 | 0 | 0 | 0
2023-07-18 10:00 | 3 | 0 | 0 | 0
2023-07-18 10:00 | 4 | 0 | 0 | 0
2023-07-18 10:00 | 5 | 0 | 0 | 0
2023-07-18 11:00 | 1 | 0 | 0 | 0
2023-07-18 11:00 | 2 | 0 | 0 | 0
2023-07-18 11:00 | 3 | 0 | 0 | 0
2023-07-18 11:00 | 4 | 0 | 0 | 0
2023-07-18 11:00 | 5 | 0 | 0 | 0
2023-07-18 12:00 | 1 | 0 | 0 | 0
2023-07-18 12:00 | 2 | 0 | 0 | 0
2023-07-18 12:00 | 3 | 0 | 0 | 0
2023-07-18 12:00 | 4 | 0 | 0 | 0
2023-07-18 12:00 | 5 | 0 | 0 | 0
2023-07-18 13:00 | 1 | 0 | 0 | 0
2023-07-18 13:00 | 2 | 0 | 0 | 0
2023-07-18 13:00 | 3 | 0 | 0 | 0
2023-07-18 13:00 | 4 | 0 | 0 | 0
2023-07-18 13:00 | 5 | 0 | 0 | 0
2023-07-18 14:00 | 1 | 0 | 0 | 0
2023-07-18 14:00 | 2 | 0 | 0 | 0
2023-07-18 14:00 | 3 | 0 | 0 | 0
2023-07-18 14:00 | 4 | 0 | 0 | 0
2023-07-18 14:00 | 5 | 0 | 0 | 0
2023-07-18 15:00 | 1 | 0 | 0 | 0
2023-07-18 15:00 | 2 | 0 | 0 | 0
2023-07-18 15:00 | 3 | 0 | 0 | 0
2023-07-18 15:00 | 4 | 0 | 0 | 0
2023-07-18 15:00 | 5 | 0 | 0 | 0
2023-07-18 16:00 | 1 | 0 | 0 | 0
2023-07-18 16:00 | 2 | 0 | 0 | 0
2023-07-18 16:00 | 3 | 0 | 0 | 0
2023-07-18 16:00 | 4 | 0 | 0 | 0
2023-07-18 16:00 | 5 | 0 | 0 | 0
2023-07-18 17:00 | 1 | 0 | 0 | 0
2023-07-18 17:00 | 2 | 0 | 0 | 0
2023-07-18 17:00 | 3 | 0 | 0 | 0
2023-07-18 17:00 | 4 | 0 | 0 | 0
2023-07-18 17:00 | 5 | 0 | 0 | 0
2023-07-18 18:00 | 1 | 0 | 0 | 0
2023-07-18 18:00 | 2 | 0 | 0 | 0
2023-07-18 18:00 | 3 | 0 | 0 | 0
2023-07-18 18:00 | 4 | 0 | 0 | 0
2023-07-18 18:00 | 5 | 0 | 0 | 0
2023-07-18 19:00 | 1 | 0 | 0 | 0
2023-07-18 19:00 | 2 | 0 | 0 | 0
2023-07-18 19:00 | 3 | 0 | 0 | 0
2023-07-18 19:00 | 4 | 0 | 0 | 0
2023-07-18 19:00 | 5 | 0 | 0 | 0
2023-07-18 20:00 | 1 | 0 | 0 | 0
2023-07-18 20:00 | 2 | 0 | 0 | 0
2023-07-18 20:00 | 3 | 0 | 0 | 0
2023-07-18 20:00 | 4 | 0 | 0 | 0
2023-07-18 20:00 | 5 | 0 | 0 | 0
2023-07-18 21:00 | 1 | 0 | 0 | 0
2023-07-18 21:00 | 2 | 0 | 0 | 0
2023-07-18 21:00 | 3 | 0 | 0 | 0
2023-07-18 21:00 | 4 | 0 | 0 | 0
2023-07-18 21:00 | 5 | 0 | 0 | 0
2023-07-18 22:00 | 1 | 0 | 0 | 0
2023-07-18 22:00 | 2 | 0 | 0 | 0
2023-07-18 22:00 | 3 | 0 | 0 | 0
2023-07-18 22:00 | 4 | 0 | 0 | 0
2023-07-18 22:00 | 5 | 0 | 0 | 0
2023-07-18 23:00 | 1 | 0 | 0 | 0
2023-07-18 23:00 | 2 | 0 | 0 | 0
2023-07-18 23:00 | 3 | 0 | 0 | 0
2023-07-18 23:00 | 4 | 0 | 0 | 0
2023-07-18 23:00 | 5 | 0 | 0 | 0
2023-07-19 | 1 | 0 | 0 | 0
2023-07-19 | 2 | 0 | 0 | 0
2023-07-19 | 3 | 0 | 0 | 0
2023-07-19 | 4 | 0 | 0 | 0
2023-07-19 | 5 | 0 | 0 | 0
2023-07-19 01:00 | 1 | 0 | 0 | 0
2023-07-19 01:00 | 2 | 0 | 0 | 0
2023-07-19 01:00 | 3 | 0 | 0 | 0
2023-07-19 01:00 | 4 | 0 | 0 | 0
2023-07-19 01:00 | 5 | 0 | 0 | 0
2023-07-19 02:00 | 1 | 0 | 0 | 0
2023-07-19 02:00 | 2 | 0 | 0 | 0
2023-07-19 02:00 | 3 | 0 | 0 | 0
2023-07-19 02:00 | 4 | 0 | 0 | 0
2023-07-19 02:00 | 5 | 0 | 0 | 0
2023-07-19 03:00 | 1 | 0 | 0 | 0
2023-07-19 03:00 | 2 | 0 | 0 | 0
2023-07-19 03:00 | 3 | 0 | 0 | 0
2023-07-19 03:00 | 4 | 0 | 0 | 0
2023-07-19 03:00 | 5 | 0 | 0 | 0
2023-07-19 04:00 | 1 | 0 | 0 | 0
2023-07-19 04:00 | 2 | 0 | 0 | 0
2023-07-19 04:00 | 3 | 0 | 0 | 0
2023-07-19 04:00 | 4 | 0 | 0 | 0
2023-07-19 04:00 | 5 | 0 | 0 | 0
2023-07-19 05:00 | 1 | 0 | 0 | 0
2023-07-19 05:00 | 2 | 0 | 0 | 0
2023-07-19 05:00 | 3 | 0 | 0 | 0
2023-07-19 05:00 | 4 | 0 | 0 | 0
2023-07-19 05:00 | 5 | 0 | 0 | 0
2023-07-19 06:00 | 1 | 0 | 0 | 0
2023-07-19 06:00 | 2 | 0 | 0 | 0
2023-07-19 06:00 | 3 | 0 | 0 | 0
2023-07-19 06:00 | 4 | 0 | 0 | 0
2023-07-19 06:00 | 5 | 0 | 0 | 0
2023-07-19 07:00 | 1 | 0 | 0 | 0
2023-07-19 07:00 | 2 | 0 | 0 | 0
2023-07-19 07:00 | 3 | 0 | 0 | 0
2023-07-19 07:00 | 4 | 0 | 0 | 0
2023-07-19 07:00 | 5 | 0 | 0 | 0
2023-07-19 08:00 | 1 | 0 | 0 | 0
2023-07-19 08:00 | 2 | 0 | 0 | 0
2023-07-19 08:00 | 3 | 0 | 0 | 0
2023-07-19 08:00 | 4 | 0 | 0 | 0
2023-07-19 08:00 | 5 | 0 | 0 | 0
2023-07-19 09:00 | 1 | 0 | 0 | 0
2023-07-19 09:00 | 2 | 0 | 0 | 0
2023-07-19 09:00 | 3 | 0 | 0 | 0
2023-07-19 09:00 | 4 | 0 | 0 | 0
2023-07-19 09:00 | 5 | 0 | 0 | 0
2023-07-19 10:00 | 1 | 0 | 0 | 0
2023-07-19 10:00 | 2 | 0 | 0 | 0
2023-07-19 10:00 | 3 | 0 | 0 | 0
2023-07-19 10:00 | 4 | 0 | 0 | 0
2023-07-19 10:00 | 5 | 0 | 0 | 0
2023-07-19 11:00 | 1 | 0 | 0 | 0
2023-07-19 11:00 | 2 | 0 | 0 | 0
2023-07-19 11:00 | 3 | 0 | 0 | 0
2023-07-19 11:00 | 4 | 0 | 0 | 0
2023-07-19 11:00 | 5 | 0 | 0 | 0
2023-07-19 12:00 | 1 | 0 | 0 | 0
2023-07-19 12:00 | 2 | 0 | 0 | 0
2023-07-19 12:00 | 3 | 0 | 0 | 0
2023-07-19 12:00 | 4 | 0 | 0 | 0
2023-07-19 12:00 | 5 | 0 | 0 | 0
2023-07-19 13:00 | 1 | 0 | 0 | 0
2023-07-19 13:00 | 2 | 0 | 0 | 0
2023-07-19 13:00 | 3 | 0 | 0 | 0
2023-07-19 13:00 | 4 | 0 | 0 | 0
2023-07-19 13:00 | 5 | 0 | 0 | 0
2023-07-19 14:00 | 1 | 0 | 0 | 0
2023-07-19 14:00 | 2 | 0 | 0 | 0
2023-07-19 14:00 | 3 | 0 | 0 | 0
2023-07-19 14:00 | 4 | 0 | 0 | 0
2023-07-19 14:00 | 5 | 0 | 0 | 0
2023-07-19 15:00 | 1 | 0 | 0 | 0
2023-07-19 15:00 | 2 | 0 | 0 | 0
2023-07-19 15:00 | 3 | 0 | 0 | 0
2023-07-19 15:00 | 4 | 0 | 0 | 0
2023-07-19 15:00 | 5 | 0 | 0 | 0
2023-07-19 16:00 | 1 | 0 | 0 | 0
2023-07-19 16:00 | 2 | 0 | 0 | 0
2023-07-19 16:00 | 3 | 0 | 0 | 0
2023-07-19 16:00 | 4 | 0 | 0 | 0
2023-07-19 16:00 | 5 | 0 | 0 | 0
2023-07-19 17:00 | 1 | 0 | 0 | 0
2023-07-19 17:00 | 2 | 0 | 0 | 0
2023-07-19 17:00 | 3 | 0 | 0 | 0
2023-07-19 17:00 | 4 | 0 | 0 | 0
2023-07-19 17:00 | 5 | 0 | 0 | 0
2023-07-19 18:00 | 1 | 0 | 0 | 0
2023-07-19 18:00 | 2 | 0 | 0 | 0
2023-07-19 18:00 | 3 | 0 | 0 | 0
2023-07-19 18:00 | 4 | 0 | 0 | 0
2023-07-19 18:00 | 5 | 0 | 0 | 0
2023-07-19 19:00 | 1 | 0 | 0 | 0
2023-07-19 19:00 | 2 | 0 | 0 | 0
2023-07-19 19:00 | 3 | 0 | 0 | 0
2023-07-19 19:00 | 4 | 0 | 0 | 0
2023-07-19 19:00 | 5 | 0 | 0 | 0
2023-07-19 20:00 | 1 | 0 | 0 | 0
2023-07-19 20:00 | 2 | 0 | 0 | 0
2023-07-19 20:00 | 3 | 0 | 0 | 0
2023-07-19 20:00 | 4 | 0 | 0 | 0
2023-07-19 20:00 | 5 | 0 | 0 | 0
2023-07-19 21:00 | 1 | 0 | 0 | 0
2023-07-19 21:00 | 2 | 0 | 0 | 0
2023-07-19 21:00 | 3 | 0 | 0 | 0
2023-07-19 21:00 | 4 | 0 | 0 | 0
2023-07-19 21:00 | 5 | 0 | 0 | 0
2023-07-19 22:00 | 1 | 0 | 0 | 0
2023-07-19 22:00 | 2 | 0 | 0 | 0
2023-07-19 22:00 | 3 | 0 | 0 | 0
2023-07-19 22:00 | 4 | 0 | 0 | 0
2023-07-19 22:00 | 5 | 0 | 0 | 0
2023-07-19 23:00 | 1 | 0 | 0 | 0
2023-07-19 23:00 | 2 | 0 | 0 | 0
2023-07-19 23:00 | 3 | 0 | 0 | 0
2023-07-19 23:00 | 4 | 0 | 0 | 0
2023-07-19 23:00 | 5 | 0 | 0 | 0
2023-07-20 | 1 | 0 | 0 | 0
2023-07-20 | 2 | 0 | 0 | 0
2023-07-20 | 3 | 0 | 0 | 0
2023-07-20 | 4 | 0 | 0 | 0
2023-07-20 | 5 | 0 | 0 | 0
2023-07-20 01:00 | 1 | 0 | 0 | 0
2023-07-20 01:00 | 2 | 0 | 0 | 0
2023-07-20 01:00 | 3 | 0 | 0 | 0
2023-07-20 01:00 | 4 | 0 | 0 | 0
2023-07-20 01:00 | 5 | 0 | 0 | 0
2023-07-20 02:00 | 1 | 0 | 0 | 0
2023-07-20 02:00 | 2 | 0 | 0 | 0
2023-07-20 02:00 | 3 | 0 | 0 | 0
2023-07-20 02:00 | 4 | 0 | 0 | 0
2023-07-20 02:00 | 5 | 0 | 0 | 0
2023-07-20 03:00 | 1 | 0 | 0 | 0
2023-07-20 03:00 | 2 | 0 | 0 | 0
2023-07-20 03:00 | 3 | 0 | 0 | 0
2023-07-20 03:00 | 4 | 0 | 0 | 0
2023-07-20 03:00 | 5 | 0 | 0 | 0
2023-07-20 04:00 | 1 | 0 | 0 | 0
2023-07-20 04:00 | 2 | 0 | 0 | 0
2023-07-20 04:00 | 3 | 0 | 0 | 0
2023-07-20 04:00 | 4 | 0 | 0 | 0
2023-07-20 04:00 | 5 | 0 | 0 | 0
2023-07-20 05:00 | 1 | 0 | 0 | 0
2023-07-20 05:00 | 2 | 0 | 0 | 0
2023-07-20 05:00 | 3 | 0 | 0 | 0
2023-07-20 05:00 | 4 | 0 | 0 | 0
2023-07-20 05:00 | 5 | 0 | 0 | 0
2023-07-20 06:00 | 1 | 0 | 0 | 0
2023-07-20 06:00 | 2 | 0 | 0 | 0
2023-07-20 06:00 | 3 | 0 | 0 | 0
2023-07-20 06:00 | 4 | 0 | 0 | 0
2023-07-20 06:00 | 5 | 0 | 0 | 0
2023-07-20 07:00 | 1 | 0 | 0 | 0
2023-07-20 07:00 | 2 | 0 | 0 | 0
2023-07-20 07:00 | 3 | 0 | 0 | 0
2023-07-20 07:00 | 4 | 0 | 0 | 0
2023-07-20 07:00 | 5 | 0 | 0 | 0
2023-07-20 08:00 | 1 | 0 | 0 | 0
2023-07-20 08:00 | 2 | 0 | 0 | 0
2023-07-20 08:00 | 3 | 0 | 0 | 0
2023-07-20 08:00 | 4 | 0 | 0 | 0
2023-07-20 08:00 | 5 | 0 | 0 | 0
2023-07-20 09:00 | 1 | 0 | 0 | 0
2023-07-20 09:00 | 2 | 0 | 0 | 0
2023-07-20 09:00 | 3 | 0 | 0 | 0
2023-07-20 09:00 | 4 | 0 | 0 | 0
2023-07-20 09:00 | 5 | 0 | 0 | 0
2023-07-20 10:00 | 1 | 0 | 0 | 0
2023-07-20 10:00 | 2 | 0 | 0 | 0
2023-07-20 10:00 | 3 | 0 | 0 | 0
2023-07-20 10:00 | 4 | 0 | 0 | 0
2023-07-20 10:00 | 5 | 0 | 0 | 0
2023-07-20 11:00 | 1 | 0 | 0 | 0
2023-07-20 11:00 | 2 | 0 | 0 | 0
2023-07-20 11:00 | 3 | 0 | 0 | 0
2023-07-20 11:00 | 4 | 0 | 0 | 0
2023-07-20 11:00 | 5 | 0 | 0 | 0
2023-07-20 12:00 | 1 | 0 | 0 | 0
2023-07-20 12:00 | 2 | 0 | 0 | 0
2023-07-20 12:00 | 3 | 0 | 0 | 0
2023-07-20 12:00 | 4 | 0 | 0 | 0
2023-07-20 12:00 | 5 | 0 | 0 | 0
2023-07-20 13:00 | 1 | 0 | 0 | 0
2023-07-20 13:00 | 2 | 0 | 0 | 0
2023-07-20 13:00 | 3 | 0 | 0 | 0
2023-07-20 13:00 | 4 | 0 | 0 | 0
2023-07-20 13:00 | 5 | 0 | 0 | 0
2023-07-20 14:00 | 1 | 0 | 0 | 0
2023-07-20 14:00 | 2 | 0 | 0 | 0
2023-07-20 14:00 | 3 | 0 | 0 | 0
2023-07-20 14:00 | 4 | 0 | 0 | 0
2023-07-20 14:00 | 5 | 0 | 0 | 0
2023-07-20 15:00 | 1 | 0 | 0 | 0
2023-07-20 15:00 | 2 | 0 | 0 | 0
2023-07-20 15:00 | 3 | 0 | 0 | 0
2023-07-20 15:00 | 4 | 0 | 0 | 0
2023-07-20 15:00 | 5 | 0 | 0 | 0
2023-07-20 16:00 | 1 | 0 | 0 | 0
2023-07-20 16:00 | 2 | 0 | 0 | 0
2023-07-20 16:00 | 3 | 0 | 0 | 0
2023-07-20 16:00 | 4 | 0 | 0 | 0
2023-07-20 16:00 | 5 | 0 | 0 | 0
2023-07-20 17:00 | 1 | 0 | 0 | 0
2023-07-20 17:00 | 2 | 0 | 0 | 0
2023-07-20 17:00 | 3 | 0 | 0 | 0
2023-07-20 17:00 | 4 | 0 | 0 | 0
2023-07-20 17:00 | 5 | 0 | 0 | 0
2023-07-20 18:00 | 1 | 0 | 0 | 0
2023-07-20 18:00 | 2 | 0 | 0 | 0
2023-07-20 18:00 | 3 | 0 | 0 | 0
2023-07-20 18:00 | 4 | 0 | 0 | 0
2023-07-20 18:00 | 5 | 0 | 0 | 0
2023-07-20 19:00 | 1 | 0 | 0 | 0
2023-07-20 19:00 | 2 | 0 | 0 | 0
2023-07-20 19:00 | 3 | 0 | 0 | 0
2023-07-20 19:00 | 4 | 0 | 0 | 0
2023-07-20 19:00 | 5 | 0 | 0 | 0
2023-07-20 20:00 | 1 | 0 | 0 | 0
2023-07-20 20:00 | 2 | 0 | 0 | 0
2023-07-20 20:00 | 3 | 0 | 0 | 0
2023-07-20 20:00 | 4 | 0 | 0 | 0
2023-07-20 20:00 | 5 | 0 | 0 | 0
2023-07-20 21:00 | 1 | 0 | 0 | 0
2023-07-20 21:00 | 2 | 0 | 0 | 0
2023-07-20 21:00 | 3 | 0 | 0 | 0
2023-07-20 21:00 | 4 | 0 | 0 | 0
2023-07-20 21:00 | 5 | 0 | 0 | 0
2023-07-20 22:00 | 1 | 0 | 0 | 0
2023-07-20 22:00 | 2 | 0 | 0 | 0
2023-07-20 22:00 | 3 | 0 | 0 | 0
2023-07-20 22:00 | 4 | 0 | 0 | 0
2023-07-20 22:00 | 5 | 0 | 0 | 0
2023-07-20 23:00 | 1 | 0 | 0 | 0
2023-07-20 23:00 | 2 | 0 | 0 | 0
2023-07-20 23:00 | 3 | 0 | 0 | 0
2023-07-20 23:00 | 4 | 0 | 0 | 0
2023-07-20 23:00 | 5 | 0 | 0 | 0
2023-07-21 | 1 | 0 | 0 | 0
2023-07-21 | 2 | 0 | 0 | 0
2023-07-21 | 3 | 0 | 0 | 0
2023-07-21 | 4 | 0 | 0 | 0
2023-07-21 | 5 | 0 | 0 | 0
2023-07-21 01:00 | 1 | 0 | 0 | 0
2023-07-21 01:00 | 2 | 0 | 0 | 0
2023-07-21 01:00 | 3 | 0 | 0 | 0
2023-07-21 01:00 | 4 | 0 | 0 | 0
2023-07-21 01:00 | 5 | 0 | 0 | 0
2023-07-21 02:00 | 1 | 0 | 0 | 0
2023-07-21 02:00 | 2 | 0 | 0 | 0
2023-07-21 02:00 | 3 | 0 | 0 | 0
2023-07-21 02:00 | 4 | 0 | 0 | 0
2023-07-21 02:00 | 5 | 0 | 0 | 0
2023-07-21 03:00 | 1 | 0 | 0 | 0
2023-07-21 03:00 | 2 | 0 | 0 | 0
2023-07-21 03:00 | 3 | 0 | 0 | 0
2023-07-21 03:00 | 4 | 0 | 0 | 0
2023-07-21 03:00 | 5 | 0 | 0 | 0
2023-07-21 04:00 | 1 | 0 | 0 | 0
2023-07-21 04:00 | 2 | 0 | 0 | 0
2023-07-21 04:00 | 3 | 0 | 0 | 0
2023-07-21 04:00 | 4 | 0 | 0 | 0
2023-07-21 04:00 | 5 | 0 | 0 | 0
2023-07-21 05:00 | 1 | 0 | 0 | 0
2023-07-21 05:00 | 2 | 0 | 0 | 0
2023-07-21 05:00 | 3 | 0 | 0 | 0
2023-07-21 05:00 | 4 | 0 | 0 | 0
2023-07-21 05:00 | 5 | 0 | 0 | 0
2023-07-21 06:00 | 1 | 0 | 0 | 0
2023-07-21 06:00 | 2 | 0 | 0 | 0
2023-07-21 06:00 | 3 | 0 | 0 | 0
2023-07-21 06:00 | 4 | 0 | 0 | 0
2023-07-21 06:00 | 5 | 0 | 0 | 0
2023-07-21 07:00 | 1 | 0 | 0 | 0
2023-07-21 07:00 | 2 | 0 | 0 | 0
2023-07-21 07:00 | 3 | 0 | 0 | 0
2023-07-21 07:00 | 4 | 0 | 0 | 0
2023-07-21 07:00 | 5 | 0 | 0 | 0
2023-07-21 08:00 | 1 | 0 | 0 | 0
2023-07-21 08:00 | 2 | 0 | 0 | 0
2023-07-21 08:00 | 3 | 0 | 0 | 0
2023-07-21 08:00 | 4 | 0 | 0 | 0
2023-07-21 08:00 | 5 | 0 | 0 | 0
2023-07-21 09:00 | 1 | 0 | 0 | 0
2023-07-21 09:00 | 2 | 0 | 0 | 0
2023-07-21 09:00 | 3 | 0 | 0 | 0
2023-07-21 09:00 | 4 | 0 | 0 | 0
2023-07-21 09:00 | 5 | 0 | 0 | 0
2023-07-21 10:00 | 1 | 0 | 0 | 0
2023-07-21 10:00 | 2 | 0 | 0 | 0
2023-07-21 10:00 | 3 | 0 | 0 | 0
2023-07-21 10:00 | 4 | 0 | 0 | 0
2023-07-21 10:00 | 5 | 0 | 0 | 0
2023-07-21 11:00 | 1 | 0 | 0 | 0
2023-07-21 11:00 | 2 | 0 | 0 | 0
2023-07-21 11:00 | 3 | 0 | 0 | 0
2023-07-21 11:00 | 4 | 0 | 0 | 0
2023-07-21 11:00 | 5 | 0 | 0 | 0
2023-07-21 12:00 | 1 | 0 | 0 | 0
2023-07-21 12:00 | 2 | 0 | 0 | 0
2023-07-21 12:00 | 3 | 0 | 0 | 0
2023-07-21 12:00 | 4 | 0 | 0 | 0
2023-07-21 12:00 | 5 | 0 | 0 | 0
2023-07-21 13:00 | 1 | 0 | 0 | 0
2023-07-21 13:00 | 2 | 0 | 0 | 0
2023-07-21 13:00 | 3 | 0 | 0 | 0
2023-07-21 13:00 | 4 | 0 | 0 | 0
2023-07-21 13:00 | 5 | 0 | 0 | 0
2023-07-21 14:00 | 1 | 0 | 0 | 0
2023-07-21 14:00 | 2 | 0 | 0 | 0
2023-07-21 14:00 | 3 | 0 | 0 | 0
2023-07-21 14:00 | 4 | 0 | 0 | 0
2023-07-21 14:00 | 5 | 0 | 0 | 0
2023-07-21 15:00 | 1 | 0 | 0 | 0
2023-07-21 15:00 | 2 | 0 | 0 | 0
2023-07-21 15:00 | 3 | 0 | 0 | 0
2023-07-21 15:00 | 4 | 0 | 0 | 0
2023-07-21 15:00 | 5 | 0 | 0 | 0
2023-07-21 16:00 | 1 | 0 | 0 | 0
2023-07-21 16:00 | 2 | 0 | 0 | 0
2023-07-21 16:00 | 3 | 0 | 0 | 0
2023-07-21 16:00 | 4 | 0 | 0 | 0
2023-07-21 16:00 | 5 | 0 | 0 | 0
2023-07-21 17:00 | 1 | 0 | 0 | 0
2023-07-21 17:00 | 2 | 0 | 0 | 0
2023-07-21 17:00 | 3 | 0 | 0 | 0
2023-07-21 17:00 | 4 | 0 | 0 | 0
2023-07-21 17:00 | 5 | 0 | 0 | 0
2023-07-21 18:00 | 1 | 0 | 0 | 0
2023-07-21 18:00 | 2 | 0 | 0 | 0
2023-07-21 18:00 | 3 | 0 | 0 | 0
2023-07-21 18:00 | 4 | 0 | 0 | 0
2023-07-21 18:00 | 5 | 0 | 0 | 0
2023-07-21 19:00 | 1 | 0 | 0 | 0
2023-07-21 19:00 | 2 | 0 | 0 | 0
2023-07-21 19:00 | 3 | 0 | 0 | 0
2023-07-21 19:00 | 4 | 0 | 0 | 0
2023-07-21 19:00 | 5 | 0 | 0 | 0
2023-07-21 20:00 | 1 | 0 | 0 | 0
2023-07-21 20:00 | 2 | 0 | 0 | 0
2023-07-21 20:00 | 3 | 0 | 0 | 0
2023-07-21 20:00 | 4 | 0 | 0 | 0
2023-07-21 20:00 | 5 | 0 | 0 | 0
2023-07-21 21:00 | 1 | 0 | 0 | 0
2023-07-21 21:00 | 2 | 0 | 0 | 0
2023-07-21 21:00 | 3 | 0 | 0 | 0
2023-07-21 21:00 | 4 | 0 | 0 | 0
2023-07-21 21:00 | 5 | 0 | 0 | 0
2023-07-21 22:00 | 1 | 0 | 0 | 0
2023-07-21 22:00 | 2 | 0 | 0 | 0
2023-07-21 22:00 | 3 | 0 | 0 | 0
2023-07-21 22:00 | 4 | 0 | 0 | 0
2023-07-21 22:00 | 5 | 0 | 0 | 0
2023-07-21 23:00 | 1 | 0 | 0 | 0
2023-07-21 23:00 | 2 | 0 | 0 | 0
2023-07-21 23:00 | 3 | 0 | 0 | 0
2023-07-21 23:00 | 4 | 0 | 0 | 0
2023-07-21 23:00 | 5 | 0 | 0 | 0
2023-07-22 | 1 | 0 | 0 | 0
2023-07-22 | 2 | 0 | 0 | 0
2023-07-22 | 3 | 0 | 0 | 0
2023-07-22 | 4 | 0 | 0 | 0
2023-07-22 | 5 | 0 | 0 | 0
2023-07-22 01:00 | 1 | 0 | 0 | 0
2023-07-22 01:00 | 2 | 0 | 0 | 0
2023-07-22 01:00 | 3 | 0 | 0 | 0
2023-07-22 01:00 | 4 | 0 | 0 | 0
2023-07-22 01:00 | 5 | 0 | 0 | 0
2023-07-22 02:00 | 1 | 0 | 0 | 0
2023-07-22 02:00 | 2 | 0 | 0 | 0
2023-07-22 02:00 | 3 | 0 | 0 | 0
2023-07-22 02:00 | 4 | 0 | 0 | 0
2023-07-22 02:00 | 5 | 0 | 0 | 0
2023-07-22 03:00 | 1 | 0 | 0 | 0
2023-07-22 03:00 | 2 | 0 | 0 | 0
2023-07-22 03:00 | 3 | 0 | 0 | 0
2023-07-22 03:00 | 4 | 0 | 0 | 0
2023-07-22 03:00 | 5 | 0 | 0 | 0
2023-07-22 04:00 | 1 | 0 | 0 | 0
2023-07-22 04:00 | 2 | 0 | 0 | 0
2023-07-22 04:00 | 3 | 0 | 0 | 0
2023-07-22 04:00 | 4 | 0 | 0 | 0
2023-07-22 04:00 | 5 | 0 | 0 | 0
2023-07-22 05:00 | 1 | 0 | 0 | 0
2023-07-22 05:00 | 2 | 0 | 0 | 0
2023-07-22 05:00 | 3 | 0 | 0 | 0
2023-07-22 05:00 | 4 | 0 | 0 | 0
2023-07-22 05:00 | 5 | 0 | 0 | 0
2023-07-22 06:00 | 1 | 0 | 0 | 0
2023-07-22 06:00 | 2 | 0 | 0 | 0
2023-07-22 06:00 | 3 | 0 | 0 | 0
2023-07-22 06:00 | 4 | 0 | 0 | 0
2023-07-22 06:00 | 5 | 0 | 0 | 0
2023-07-22 07:00 | 1 | 0 | 0 | 0
2023-07-22 07:00 | 2 | 0 | 0 | 0
2023-07-22 07:00 | 3 | 0 | 0 | 0
2023-07-22 07:00 | 4 | 0 | 0 | 0
2023-07-22 07:00 | 5 | 0 | 0 | 0
2023-07-22 08:00 | 1 | 0 | 0 | 0
2023-07-22 08:00 | 2 | 0 | 0 | 0
2023-07-22 08:00 | 3 | 0 | 0 | 0
2023-07-22 08:00 | 4 | 0 | 0 | 0
2023-07-22 08:00 | 5 | 0 | 0 | 0
2023-07-22 09:00 | 1 | 0 | 0 | 0
2023-07-22 09:00 | 2 | 0 | 0 | 0
2023-07-22 09:00 | 3 | 0 | 0 | 0
2023-07-22 09:00 | 4 | 0 | 0 | 0
2023-07-22 09:00 | 5 | 0 | 0 | 0
2023-07-22 10:00 | 1 | 0 | 0 | 0
2023-07-22 10:00 | 2 | 0 | 0 | 0
2023-07-22 10:00 | 3 | 0 | 0 | 0
2023-07-22 10:00 | 4 | 0 | 0 | 0
2023-07-22 10:00 | 5 | 0 | 0 | 0
2023-07-22 11:00 | 1 | 0 | 0 | 0
2023-07-22 11:00 | 2 | 0 | 0 | 0
2023-07-22 11:00 | 3 | 0 | 0 | 0
2023-07-22 11:00 | 4 | 0 | 0 | 0
2023-07-22 11:00 | 5 | 0 | 0 | 0
2023-07-22 12:00 | 1 | 0 | 0 | 0
2023-07-22 12:00 | 2 | 0 | 0 | 0
2023-07-22 12:00 | 3 | 0 | 0 | 0
2023-07-22 12:00 | 4 | 0 | 0 | 0
2023-07-22 12:00 | 5 | 0 | 0 | 0
2023-07-22 13:00 | 1 | 0 | 0 | 0
2023-07-22 13:00 | 2 | 0 | 0 | 0
2023-07-22 13:00 | 3 | 0 | 0 | 0
2023-07-22 13:00 | 4 | 0 | 0 | 0
2023-07-22 13:00 | 5 | 0 | 0 | 0
2023-07-22 14:00 | 1 | 0 | 0 | 0
2023-07-22 14:00 | 2 | 0 | 0 | 0
2023-07-22 14:00 | 3 | 0 | 0 | 0
2023-07-22 14:00 | 4 | 0 | 0 | 0
2023-07-22 14:00 | 5 | 0 | 0 | 0
2023-07-22 15:00 | 1 | 0 | 0 | 0
2023-07-22 15:00 | 2 | 0 | 0 | 0
2023-07-22 15:00 | 3 | 0 | 0 | 0
2023-07-22 15:00 | 4 | 0 | 0 | 0
2023-07-22 15:00 | 5 | 0 | 0 | 0
2023-07-22 16:00 | 1 | 0 | 0 | 0
2023-07-22 16:00 | 2 | 0 | 0 | 0
2023-07-22 16:00 | 3 | 0 | 0 | 0
2023-07-22 16:00 | 4 | 0 | 0 | 0
2023-07-22 16:00 | 5 | 0 | 0 | 0
2023-07-22 17:00 | 1 | 0 | 0 | 0
2023-07-22 17:00 | 2 | 0 | 0 | 0
2023-07-22 17:00 | 3 | 0 | 0 | 0
2023-07-22 17:00 | 4 | 0 | 0 | 0
2023-07-22 17:00 | 5 | 0 | 0 | 0
2023-07-22 18:00 | 1 | 0 | 0 | 0
2023-07-22 18:00 | 2 | 0 | 0 | 0
2023-07-22 18:00 | 3 | 0 | 0 | 0
2023-07-22 18:00 | 4 | 0 | 0 | 0
2023-07-22 18:00 | 5 | 0 | 0 | 0
2023-07-22 19:00 | 1 | 0 | 0 | 0
2023-07-22 19:00 | 2 | 0 | 0 | 0
2023-07-22 19:00 | 3 | 0 | 0 | 0
2023-07-22 19:00 | 4 | 0 | 0 | 0
2023-07-22 19:00 | 5 | 0 | 0 | 0
2023-07-22 20:00 | 1 | 0 | 0 | 0
2023-07-22 20:00 | 2 | 0 | 0 | 0
2023-07-22 20:00 | 3 | 0 | 0 | 0
2023-07-22 20:00 | 4 | 0 | 0 | 0
2023-07-22 20:00 | 5 | 0 | 0 | 0
2023-07-22 21:00 | 1 | 0 | 0 | 0
2023-07-22 21:00 | 2 | 0 | 0 | 0
2023-07-22 21:00 | 3 | 0 | 0 | 0
2023-07-22 21:00 | 4 | 0 | 0 | 0
2023-07-22 21:00 | 5 | 0 | 0 | 0
2023-07-22 22:00 | 1 | 0 | 0 | 0
2023-07-22 22:00 | 2 | 0 | 0 | 0
2023-07-22 22:00 | 3 | 0 | 0 | 0
2023-07-22 22:00 | 4 | 0 | 0 | 0
2023-07-22 22:00 | 5 | 0 | 0 | 0
2023-07-22 23:00 | 1 | 0 | 0 | 0
2023-07-22 23:00 | 2 | 0 | 0 | 0
2023-07-22 23:00 | 3 | 0 | 0 | 0
2023-07-22 23:00 | 4 | 0 | 0 | 0
2023-07-22 23:00 | 5 | 0 | 0 | 0
2023-07-23 | 1 | 0 | 0 | 0
2023-07-23 | 2 | 0 | 0 | 0
2023-07-23 | 3 | 0 | 0 | 0
2023-07-23 | 4 | 0 | 0 | 0
2023-07-23 | 5 | 0 | 0 | 0
2023-07-23 01:00 | 1 | 0 | 0 | 0
2023-07-23 01:00 | 2 | 0 | 0 | 0
2023-07-23 01:00 | 3 | 0 | 0 | 0
2023-07-23 01:00 | 4 | 0 | 0 | 0
2023-07-23 01:00 | 5 | 0 | 0 | 0
2023-07-23 02:00 | 1 | 0 | 0 | 0
2023-07-23 02:00 | 2 | 0 | 0 | 0
2023-07-23 02:00 | 3 | 0 | 0 | 0
2023-07-23 02:00 | 4 | 0 | 0 | 0
2023-07-23 02:00 | 5 | 0 | 0 | 0
2023-07-23 03:00 | 1 | 0 | 0 | 0
2023-07-23 03:00 | 2 | 0 | 0 | 0
2023-07-23 03:00 | 3 | 0 | 0 | 0
2023-07-23 03:00 | 4 | 0 | 0 | 0
2023-07-23 03:00 | 5 | 0 | 0 | 0
2023-07-23 04:00 | 1 | 0 | 0 | 0
2023-07-23 04:00 | 2 | 0 | 0 | 0
2023-07-23 04:00 | 3 | 0 | 0 | 0
2023-07-23 04:00 | 4 | 0 | 0 | 0
2023-07-23 04:00 | 5 | 0 | 0 | 0
2023-07-23 05:00 | 1 | 0 | 0 | 0
2023-07-23 05:00 | 2 | 0 | 0 | 0
2023-07-23 05:00 | 3 | 0 | 0 | 0
2023-07-23 05:00 | 4 | 0 | 0 | 0
2023-07-23 05:00 | 5 | 0 | 0 | 0
2023-07-23 06:00 | 1 | 0 | 0 | 0
2023-07-23 06:00 | 2 | 0 | 0 | 0
2023-07-23 06:00 | 3 | 0 | 0 | 0
2023-07-23 06:00 | 4 | 0 | 0 | 0
2023-07-23 06:00 | 5 | 0 | 0 | 0
2023-07-23 07:00 | 1 | 0 | 0 | 0
2023-07-23 07:00 | 2 | 0 | 0 | 0
2023-07-23 07:00 | 3 | 0 | 0 | 0
2023-07-23 07:00 | 4 | 0 | 0 | 0
2023-07-23 07:00 | 5 | 0 | 0 | 0
2023-07-23 08:00 | 1 | 0 | 0 | 0
2023-07-23 08:00 | 2 | 0 | 0 | 0
2023-07-23 08:00 | 3 | 0 | 0 | 0
2023-07-23 08:00 | 4 | 0 | 0 | 0
2023-07-23 08:00 | 5 | 0 | 0 | 0
2023-07-23 09:00 | 1 | 0 | 0 | 0
2023-07-23 09:00 | 2 | 0 | 0 | 0
2023-07-23 09:00 | 3 | 0 | 0 | 0
2023-07-23 09:00 | 4 | 0 | 0 | 0
2023-07-23 09:00 | 5 | 0 | 0 | 0
2023-07-23 10:00 | 1 | 0 | 0 | 0
2023-07-23 10:00 | 2 | 0 | 0 | 0
2023-07-23 10:00 | 3 | 0 | 0 | 0
2023-07-23 10:00 | 4 | 0 | 0 | 0
2023-07-23 10:00 | 5 | 0 | 0 | 0
2023-07-23 11:00 | 1 | 0 | 0 | 0
2023-07-23 11:00 | 2 | 0 | 0 | 0
2023-07-23 11:00 | 3 | 0 | 0 | 0
2023-07-23 11:00 | 4 | 0 | 0 | 0
2023-07-23 11:00 | 5 | 0 | 0 | 0
2023-07-23 12:00 | 1 | 0 | 0 | 0
2023-07-23 12:00 | 2 | 0 | 0 | 0
2023-07-23 12:00 | 3 | 0 | 0 | 0
2023-07-23 12:00 | 4 | 0 | 0 | 0
2023-07-23 12:00 | 5 | 0 | 0 | 0
2023-07-23 13:00 | 1 | 0 | 0 | 0
2023-07-23 13:00 | 2 | 0 | 0 | 0
2023-07-23 13:00 | 3 | 0 | 0 | 0
2023-07-23 13:00 | 4 | 0 | 0 | 0
2023-07-23 13:00 | 5 | 0 | 0 | 0
2023-07-23 14:00 | 1 | 0 | 0 | 0
2023-07-23 14:00 | 2 | 0 | 0 | 0
2023-07-23 14:00 | 3 | 0 | 0 | 0
2023-07-23 14:00 | 4 | 0 | 0 | 0
2023-07-23 14:00 | 5 | 0 | 0 | 0
2023-07-23 15:00 | 1 | 0 | 0 | 0
2023-07-23 15:00 | 2 | 0 | 0 | 0
2023-07-23 15:00 | 3 | 0 | 0 | 0
2023-07-23 15:00 | 4 | 0 | 0 | 0
2023-07-23 15:00 | 5 | 0 | 0 | 0
2023-07-23 16:00 | 1 | 0 | 0 | 0
2023-07-23 16:00 | 2 | 0 | 0 | 0
2023-07-23 16:00 | 3 | 0 | 0 | 0
2023-07-23 16:00 | 4 | 0 | 0 | 0
2023-07-23 16:00 | 5 | 0 | 0 | 0
2023-07-23 17:00 | 1 | 0 | 0 | 0
2023-07-23 17:00 | 2 | 0 | 0 | 0
2023-07-23 17:00 | 3 | 0 | 0 | 0
2023-07-23 17:00 | 4 | 0 | 0 | 0
2023-07-23 17:00 | 5 | 0 | 0 | 0
2023-07-23 18:00 | 1 | 0 | 0 | 0
2023-07-23 18:00 | 2 | 0 | 0 | 0
2023-07-23 18:00 | 3 | 0 | 0 | 0
2023-07-23 18:00 | 4 | 0 | 0 | 0
2023-07-23 18:00 | 5 | 0 | 0 | 0
2023-07-23 19:00 | 1 | 0 | 0 | 0
2023-07-23 19:00 | 2 | 0 | 0 | 0
2023-07-23 19:00 | 3 | 0 | 0 | 0
2023-07-23 19:00 | 4 | 0 | 0 | 0
2023-07-23 19:00 | 5 | 0 | 0 | 0
2023-07-23 20:00 | 1 | 0 | 0 | 0
2023-07-23 20:00 | 2 | 0 | 0 | 0
2023-07-23 20:00 | 3 | 0 | 0 | 0
2023-07-23 20:00 | 4 | 0 | 0 | 0
2023-07-23 20:00 | 5 | 0 | 0 | 0
2023-07-23 21:00 | 1 | 0 | 0 | 0
2023-07-23 21:00 | 2 | 0 | 0 | 0
2023-07-23 21:00 | 3 | 0 | 0 | 0
2023-07-23 21:00 | 4 | 0 | 0 | 0
2023-07-23 21:00 | 5 | 0 | 0 | 0
2023-07-23 22:00 | 1 | 0 | 0 | 0
2023-07-23 22:00 | 2 | 0 | 0 | 0
2023-07-23 22:00 | 3 | 0 | 0 | 0
2023-07-23 22:00 | 4 | 0 | 0 | 0
2023-07-23 22:00 | 5 | 0 | 0 | 0
2023-07-23 23:00 | 1 | 0 | 0 | 0
2023-07-23 23:00 | 2 | 0 | 0 | 0
2023-07-23 23:00 | 3 | 0 | 0 | 0
2023-07-23 23:00 | 4 | 0 | 0 | 0
2023-07-23 23:00 | 5 | 0 | 0 | 0
2023-07-24 | 1 | 0 | 0 | 0
2023-07-24 | 2 | 0 | 0 | 0
2023-07-24 | 3 | 0 | 0 | 0
2023-07-24 | 4 | 0 | 0 | 0
2023-07-24 | 5 | 0 | 0 | 0
2023-07-24 01:00 | 1 | 0 | 0 | 0
2023-07-24 01:00 | 2 | 0 | 0 | 0
2023-07-24 01:00 | 3 | 0 | 0 | 0
2023-07-24 01:00 | 4 | 0 | 0 | 0
2023-07-24 01:00 | 5 | 0 | 0 | 0
2023-07-24 02:00 | 1 | 0 | 0 | 0
2023-07-24 02:00 | 2 | 0 | 0 | 0
2023-07-24 02:00 | 3 | 0 | 0 | 0
2023-07-24 02:00 | 4 | 0 | 0 | 0
2023-07-24 02:00 | 5 | 0 | 0 | 0
2023-07-24 03:00 | 1 | 0 | 0 | 0
2023-07-24 03:00 | 2 | 0 | 0 | 0
2023-07-24 03:00 | 3 | 0 | 0 | 0
2023-07-24 03:00 | 4 | 0 | 0 | 0
2023-07-24 03:00 | 5 | 0 | 0 | 0
2023-07-24 04:00 | 1 | 0 | 0 | 0
2023-07-24 04:00 | 2 | 0 | 0 | 0
2023-07-24 04:00 | 3 | 0 | 0 | 0
2023-07-24 04:00 | 4 | 0 | 0 | 0
2023-07-24 04:00 | 5 | 0 | 0 | 0
2023-07-24 05:00 | 1 | 0 | 0 | 0
2023-07-24 05:00 | 2 | 0 | 0 | 0
2023-07-24 05:00 | 3 | 0 | 0 | 0
2023-07-24 05:00 | 4 | 0 | 0 | 0
2023-07-24 05:00 | 5 | 0 | 0 | 0
2023-07-24 06:00 | 1 | 0 | 0 | 0
2023-07-24 06:00 | 2 | 0 | 0 | 0
2023-07-24 06:00 | 3 | 0 | 0 | 0
2023-07-24 06:00 | 4 | 0 | 0 | 0
2023-07-24 06:00 | 5 | 0 | 0 | 0
2023-07-24 07:00 | 1 | 0 | 0 | 0
2023-07-24 07:00 | 2 | 0 | 0 | 0
2023-07-24 07:00 | 3 | 0 | 0 | 0
2023-07-24 07:00 | 4 | 0 | 0 | 0
2023-07-24 07:00 | 5 | 0 | 0 | 0
2023-07-24 08:00 | 1 | 0 | 0 | 0
2023-07-24 08:00 | 2 | 0 | 0 | 0
2023-07-24 08:00 | 3 | 0 | 0 | 0
2023-07-24 08:00 | 4 | 0 | 0 | 0
2023-07-24 08:00 | 5 | 0 | 0 | 0
2023-07-24 09:00 | 1 | 0 | 0 | 0
2023-07-24 09:00 | 2 | 0 | 0 | 0
2023-07-24 09:00 | 3 | 0 | 0 | 0
2023-07-24 09:00 | 4 | 0 | 0 | 0
2023-07-24 09:00 | 5 | 0 | 0 | 0
2023-07-24 10:00 | 1 | 0 | 0 | 0
2023-07-24 10:00 | 2 | 0 | 0 | 0
2023-07-24 10:00 | 3 | 0 | 0 | 0
2023-07-24 10:00 | 4 | 0 | 0 | 0
2023-07-24 10:00 | 5 | 0 | 0 | 0
2023-07-24 11:00 | 1 | 0 | 0 | 0
2023-07-24 11:00 | 2 | 0 | 0 | 0
2023-07-24 11:00 | 3 | 0 | 0 | 0
2023-07-24 11:00 | 4 | 0 | 0 | 0
2023-07-24 11:00 | 5 | 0 | 0 | 0
2023-07-24 12:00 | 1 | 0 | 0 | 0
2023-07-24 12:00 | 2 | 0 | 0 | 0
2023-07-24 12:00 | 3 | 0 | 0 | 0
2023-07-24 12:00 | 4 | 0 | 0 | 0
2023-07-24 12:00 | 5 | 0 | 0 | 0
2023-07-24 13:00 | 1 | 0 | 0 | 0
2023-07-24 13:00 | 2 | 0 | 0 | 0
2023-07-24 13:00 | 3 | 0 | 0 | 0
2023-07-24 13:00 | 4 | 0 | 0 | 0
2023-07-24 13:00 | 5 | 0 | 0 | 0
2023-07-24 14:00 | 1 | 0 | 0 | 0
2023-07-24 14:00 | 2 | 0 | 0 | 0
2023-07-24 14:00 | 3 | 0 | 0 | 0
2023-07-24 14:00 | 4 | 0 | 0 | 0
2023-07-24 14:00 | 5 | 0 | 0 | 0
2023-07-24 15:00 | 1 | 0 | 0 | 0
2023-07-24 15:00 | 2 | 0 | 0 | 0
2023-07-24 15:00 | 3 | 0 | 0 | 0
2023-07-24 15:00 | 4 | 0 | 0 | 0
2023-07-24 15:00 | 5 | 0 | 0 | 0
2023-07-24 16:00 | 1 | 0 | 0 | 0
2023-07-24 16:00 | 2 | 0 | 0 | 0
2023-07-24 16:00 | 3 | 0 | 0 | 0
2023-07-24 16:00 | 4 | 0 | 0 | 0
2023-07-24 16:00 | 5 | 0 | 0 | 0
2023-07-24 17:00 | 1 | 0 | 0 | 0
2023-07-24 17:00 | 2 | 0 | 0 | 0
2023-07-24 17:00 | 3 | 0 | 0 | 0
2023-07-24 17:00 | 4 | 0 | 0 | 0
2023-07-24 17:00 | 5 | 0 | 0 | 0
2023-07-24 18:00 | 1 | 0 | 0 | 0
2023-07-24 18:00 | 2 | 0 | 0 | 0
2023-07-24 18:00 | 3 | 0 | 0 | 0
2023-07-24 18:00 | 4 | 0 | 0 | 0
2023-07-24 18:00 | 5 | 0 | 0 | 0
2023-07-24 19:00 | 1 | 0 | 0 | 0
2023-07-24 19:00 | 2 | 0 | 0 | 0
2023-07-24 19:00 | 3 | 0 | 0 | 0
2023-07-24 19:00 | 4 | 0 | 0 | 0
2023-07-24 19:00 | 5 | 0 | 0 | 0
2023-07-24 20:00 | 1 | 0 | 0 | 0
2023-07-24 20:00 | 2 | 0 | 0 | 0
2023-07-24 20:00 | 3 | 0 | 0 | 0
2023-07-24 20:00 | 4 | 0 | 0 | 0
2023-07-24 20:00 | 5 | 0 | 0 | 0
2023-07-24 21:00 | 1 | 0 | 0 | 0
2023-07-24 21:00 | 2 | 0 | 0 | 0
2023-07-24 21:00 | 3 | 0 | 0 | 0
2023-07-24 21:00 | 4 | 0 | 0 | 0
2023-07-24 21:00 | 5 | 0 | 0 | 0
2023-07-24 22:00 | 1 | 0 | 0 | 0
2023-07-24 22:00 | 2 | 0 | 0 | 0
2023-07-24 22:00 | 3 | 0 | 0 | 0
2023-07-24 22:00 | 4 | 0 | 0 | 0
2023-07-24 22:00 | 5 | 0 | 0 | 0
2023-07-24 23:00 | 1 | 0 | 0 | 0
2023-07-24 23:00 | 2 | 0 | 0 | 0
2023-07-24 23:00 | 3 | 0 | 0 | 0
2023-07-24 23:00 | 4 | 0 | 0 | 0
2023-07-24 23:00 | 5 | 0 | 0 | 0
2023-07-25 | 1 | 0 | 0 | 0
2023-07-25 | 2 | 0 | 0 | 0
2023-07-25 | 3 | 0 | 0 | 0
2023-07-25 | 4 | 0 | 0 | 0
2023-07-25 | 5 | 0 | 0 | 0
2023-07-25 01:00 | 1 | 0 | 0 | 0
2023-07-25 01:00 | 2 | 0 | 0 | 0
2023-07-25 01:00 | 3 | 0 | 0 | 0
2023-07-25 01:00 | 4 | 0 | 0 | 0
2023-07-25 01:00 | 5 | 0 | 0 | 0
2023-07-25 02:00 | 1 | 0 | 0 | 0
2023-07-25 02:00 | 2 | 0 | 0 | 0
2023-07-25 02:00 | 3 | 0 | 0 | 0
2023-07-25 02:00 | 4 | 0 | 0 | 0
2023-07-25 02:00 | 5 | 0 | 0 | 0
2023-07-25 03:00 | 1 | 0 | 0 | 0
2023-07-25 03:00 | 2 | 0 | 0 | 0
2023-07-25 03:00 | 3 | 0 | 0 | 0
2023-07-25 03:00 | 4 | 0 | 0 | 0
2023-07-25 03:00 | 5 | 0 | 0 | 0
2023-07-25 04:00 | 1 | 0 | 0 | 0
2023-07-25 04:00 | 2 | 0 | 0 | 0
2023-07-25 04:00 | 3 | 0 | 0 | 0
2023-07-25 04:00 | 4 | 0 | 0 | 0
2023-07-25 04:00 | 5 | 0 | 0 | 0
2023-07-25 05:00 | 1 | 0 | 0 | 0
2023-07-25 05:00 | 2 | 0 | 0 | 0
2023-07-25 05:00 | 3 | 0 | 0 | 0
2023-07-25 05:00 | 4 | 0 | 0 | 0
2023-07-25 05:00 | 5 | 0 | 0 | 0
2023-07-25 06:00 | 1 | 0 | 0 | 0
2023-07-25 06:00 | 2 | 0 | 0 | 0
2023-07-25 06:00 | 3 | 0 | 0 | 0
2023-07-25 06:00 | 4 | 0 | 0 | 0
2023-07-25 06:00 | 5 | 0 | 0 | 0
2023-07-25 07:00 | 1 | 0 | 0 | 0
2023-07-25 07:00 | 2 | 0 | 0 | 0
2023-07-25 07:00 | 3 | 0 | 0 | 0
2023-07-25 07:00 | 4 | 0 | 0 | 0
2023-07-25 07:00 | 5 | 0 | 0 | 0
2023-07-25 08:00 | 1 | 0 | 0 | 0
2023-07-25 08:00 | 2 | 0 | 0 | 0
2023-07-25 08:00 | 3 | 0 | 0 | 0
2023-07-25 08:00 | 4 | 0 | 0 | 0
2023-07-25 08:00 | 5 | 0 | 0 | 0
2023-07-25 09:00 | 1 | 0 | 0 | 0
2023-07-25 09:00 | 2 | 0 | 0 | 0
2023-07-25 09:00 | 3 | 0 | 0 | 0
2023-07-25 09:00 | 4 | 0 | 0 | 0
2023-07-25 09:00 | 5 | 0 | 0 | 0
2023-07-25 10:00 | 1 | 0 | 0 | 0
2023-07-25 10:00 | 2 | 0 | 0 | 0
2023-07-25 10:00 | 3 | 0 | 0 | 0
2023-07-25 10:00 | 4 | 0 | 0 | 0
2023-07-25 10:00 | 5 | 0 | 0 | 0
2023-07-25 11:00 | 1 | 0 | 0 | 0
2023-07-25 11:00 | 2 | 0 | 0 | 0
2023-07-25 11:00 | 3 | 0 | 0 | 0
2023-07-25 11:00 | 4 | 0 | 0 | 0
2023-07-25 11:00 | 5 | 0 | 0 | 0
2023-07-25 12:00 | 1 | 0 | 0 | 0
2023-07-25 12:00 | 2 | 0 | 0 | 0
2023-07-25 12:00 | 3 | 0 | 0 | 0
2023-07-25 12:00 | 4 | 0 | 0 | 0
2023-07-25 12:00 | 5 | 0 | 0 | 0
2023-07-25 13:00 | 1 | 0 | 0 | 0
2023-07-25 13:00 | 2 | 0 | 0 | 0
2023-07-25 13:00 | 3 | 0 | 0 | 0
2023-07-25 13:00 | 4 | 0 | 0 | 0
2023-07-25 13:00 | 5 | 0 | 0 | 0
2023-07-25 14:00 | 1 | 0 | 0 | 0
2023-07-25 14:00 | 2 | 0 | 0 | 0
2023-07-25 14:00 | 3 | 0 | 0 | 0
2023-07-25 14:00 | 4 | 0 | 0 | 0
2023-07-25 14:00 | 5 | 0 | 0 | 0
2023-07-25 15:00 | 1 | 0 | 0 | 0
2023-07-25 15:00 | 2 | 0 | 0 | 0
2023-07-25 15:00 | 3 | 0 | 0 | 0
2023-07-25 15:00 | 4 | 0 | 0 | 0
2023-07-25 15:00 | 5 | 0 | 0 | 0
2023-07-25 16:00 | 1 | 0 | 0 | 0
2023-07-25 16:00 | 2 | 0 | 0 | 0
2023-07-25 16:00 | 3 | 0 | 0 | 0
2023-07-25 16:00 | 4 | 0 | 0 | 0
2023-07-25 16:00 | 5 | 0 | 0 | 0
2023-07-25 17:00 | 1 | 0 | 0 | 0
2023-07-25 17:00 | 2 | 0 | 0 | 0
2023-07-25 17:00 | 3 | 0 | 0 | 0
2023-07-25 17:00 | 4 | 0 | 0 | 0
2023-07-25 17:00 | 5 | 0 | 0 | 0
2023-07-25 18:00 | 1 | 0 | 0 | 0
2023-07-25 18:00 | 2 | 0 | 0 | 0
2023-07-25 18:00 | 3 | 0 | 0 | 0
2023-07-25 18:00 | 4 | 0 | 0 | 0
2023-07-25 18:00 | 5 | 0 | 0 | 0
2023-07-25 19:00 | 1 | 0 | 0 | 0
2023-07-25 19:00 | 2 | 0 | 0 | 0
2023-07-25 19:00 | 3 | 0 | 0 | 0
2023-07-25 19:00 | 4 | 0 | 0 | 0
2023-07-25 19:00 | 5 | 0 | 0 | 0
2023-07-25 20:00 | 1 | 0 | 0 | 0
2023-07-25 20:00 | 2 | 0 | 0 | 0
2023-07-25 20:00 | 3 | 0 | 0 | 0
2023-07-25 20:00 | 4 | 0 | 0 | 0
2023-07-25 20:00 | 5 | 0 | 0 | 0
2023-07-25 21:00 | 1 | 0 | 0 | 0
2023-07-25 21:00 | 2 | 0 | 0 | 0
2023-07-25 21:00 | 3 | 0 | 0 | 0
2023-07-25 21:00 | 4 | 0 | 0 | 0
2023-07-25 21:00 | 5 | 0 | 0 | 0
2023-07-25 22:00 | 1 | 0 | 0 | 0
2023-07-25 22:00 | 2 | 0 | 0 | 0
2023-07-25 22:00 | 3 | 0 | 0 | 0
2023-07-25 22:00 | 4 | 0 | 0 | 0
2023-07-25 22:00 | 5 | 0 | 0 | 0
2023-07-25 23:00 | 1 | 0 | 0 | 0
2023-07-25 23:00 | 2 | 0 | 0 | 0
2023-07-25 23:00 | 3 | 0 | 0 | 0
2023-07-25 23:00 | 4 | 0 | 0 | 0
2023-07-25 23:00 | 5 | 0 | 0 | 0
2023-07-26 | 1 | 0 | 0 | 0
2023-07-26 | 2 | 0 | 0 | 0
2023-07-26 | 3 | 0 | 0 | 0
2023-07-26 | 4 | 0 | 0 | 0
2023-07-26 | 5 | 0 | 0 | 0
2023-07-26 01:00 | 1 | 0 | 0 | 0
2023-07-26 01:00 | 2 | 0 | 0 | 0
2023-07-26 01:00 | 3 | 0 | 0 | 0
2023-07-26 01:00 | 4 | 0 | 0 | 0
2023-07-26 01:00 | 5 | 0 | 0 | 0
2023-07-26 02:00 | 1 | 0 | 0 | 0
2023-07-26 02:00 | 2 | 0 | 0 | 0
2023-07-26 02:00 | 3 | 0 | 0 | 0
2023-07-26 02:00 | 4 | 0 | 0 | 0
2023-07-26 02:00 | 5 | 0 | 0 | 0
2023-07-26 03:00 | 1 | 0 | 0 | 0
2023-07-26 03:00 | 2 | 0 | 0 | 0
2023-07-26 03:00 | 3 | 0 | 0 | 0
2023-07-26 03:00 | 4 | 0 | 0 | 0
2023-07-26 03:00 | 5 | 0 | 0 | 0
2023-07-26 04:00 | 1 | 0 | 0 | 0
2023-07-26 04:00 | 2 | 0 | 0 | 0
2023-07-26 04:00 | 3 | 0 | 0 | 0
2023-07-26 04:00 | 4 | 0 | 0 | 0
2023-07-26 04:00 | 5 | 0 | 0 | 0
2023-07-26 05:00 | 1 | 0 | 0 | 0
2023-07-26 05:00 | 2 | 0 | 0 | 0
2023-07-26 05:00 | 3 | 0 | 0 | 0
2023-07-26 05:00 | 4 | 0 | 0 | 0
2023-07-26 05:00 | 5 | 0 | 0 | 0
2023-07-26 06:00 | 1 | 0 | 0 | 0
2023-07-26 06:00 | 2 | 0 | 0 | 0
2023-07-26 06:00 | 3 | 0 | 0 | 0
2023-07-26 06:00 | 4 | 0 | 0 | 0
2023-07-26 06:00 | 5 | 0 | 0 | 0
2023-07-26 07:00 | 1 | 0 | 0 | 0
2023-07-26 07:00 | 2 | 0 | 0 | 0
2023-07-26 07:00 | 3 | 0 | 0 | 0
2023-07-26 07:00 | 4 | 0 | 0 | 0
2023-07-26 07:00 | 5 | 0 | 0 | 0
2023-07-26 08:00 | 1 | 0 | 0 | 0
2023-07-26 08:00 | 2 | 0 | 0 | 0
2023-07-26 08:00 | 3 | 0 | 0 | 0
2023-07-26 08:00 | 4 | 0 | 0 | 0
2023-07-26 08:00 | 5 | 0 | 0 | 0
2023-07-26 09:00 | 1 | 0 | 0 | 0
2023-07-26 09:00 | 2 | 0 | 0 | 0
2023-07-26 09:00 | 3 | 0 | 0 | 0
2023-07-26 09:00 | 4 | 0 | 0 | 0
2023-07-26 09:00 | 5 | 0 | 0 | 0
2023-07-26 10:00 | 1 | 0 | 0 | 0
2023-07-26 10:00 | 2 | 0 | 0 | 0
2023-07-26 10:00 | 3 | 0 | 0 | 0
2023-07-26 10:00 | 4 | 0 | 0 | 0
2023-07-26 10:00 | 5 | 0 | 0 | 0
2023-07-26 11:00 | 1 | 0 | 0 | 0
2023-07-26 11:00 | 2 | 0 | 0 | 0
2023-07-26 11:00 | 3 | 0 | 0 | 0
2023-07-26 11:00 | 4 | 0 | 0 | 0
2023-07-26 11:00 | 5 | 0 | 0 | 0
2023-07-26 12:00 | 1 | 0 | 0 | 0
2023-07-26 12:00 | 2 | 0 | 0 | 0
2023-07-26 12:00 | 3 | 0 | 0 | 0
2023-07-26 12:00 | 4 | 0 | 0 | 0
2023-07-26 12:00 | 5 | 0 | 0 | 0
2023-07-26 13:00 | 1 | 0 | 0 | 0
2023-07-26 13:00 | 2 | 0 | 0 | 0
2023-07-26 13:00 | 3 | 0 | 0 | 0
2023-07-26 13:00 | 4 | 0 | 0 | 0
2023-07-26 13:00 | 5 | 0 | 0 | 0
2023-07-26 14:00 | 1 | 0 | 0 | 0
2023-07-26 14:00 | 2 | 0 | 0 | 0
2023-07-26 14:00 | 3 | 0 | 0 | 0
2023-07-26 14:00 | 4 | 0 | 0 | 0
2023-07-26 14:00 | 5 | 0 | 0 | 0
2023-07-26 15:00 | 1 | 0 | 0 | 0
2023-07-26 15:00 | 2 | 0 | 0 | 0
2023-07-26 15:00 | 3 | 0 | 0 | 0
2023-07-26 15:00 | 4 | 0 | 0 | 0
2023-07-26 15:00 | 5 | 0 | 0 | 0
2023-07-26 16:00 | 1 | 0 | 0 | 0
2023-07-26 16:00 | 2 | 0 | 0 | 0
2023-07-26 16:00 | 3 | 0 | 0 | 0
2023-07-26 16:00 | 4 | 0 | 0 | 0
2023-07-26 16:00 | 5 | 0 | 0 | 0
2023-07-26 17:00 | 1 | 0 | 0 | 0
2023-07-26 17:00 | 2 | 0 | 0 | 0
2023-07-26 17:00 | 3 | 0 | 0 | 0
2023-07-26 17:00 | 4 | 0 | 0 | 0
2023-07-26 17:00 | 5 | 0 | 0 | 0
2023-07-26 18:00 | 1 | 0 | 0 | 0
2023-07-26 18:00 | 2 | 0 | 0 | 0
2023-07-26 18:00 | 3 | 0 | 0 | 0
2023-07-26 18:00 | 4 | 0 | 0 | 0
2023-07-26 18:00 | 5 | 0 | 0 | 0
2023-07-26 19:00 | 1 | 0 | 0 | 0
2023-07-26 19:00 | 2 | 0 | 0 | 0
2023-07-26 19:00 | 3 | 0 | 0 | 0
2023-07-26 19:00 | 4 | 0 | 0 | 0
2023-07-26 19:00 | 5 | 0 | 0 | 0
2023-07-26 20:00 | 1 | 0 | 0 | 0
2023-07-26 20:00 | 2 | 0 | 0 | 0
2023-07-26 20:00 | 3 | 0 | 0 | 0
2023-07-26 20:00 | 4 | 0 | 0 | 0
2023-07-26 20:00 | 5 | 0 | 0 | 0
2023-07-26 21:00 | 1 | 0 | 0 | 0
2023-07-26 21:00 | 2 | 0 | 0 | 0
2023-07-26 21:00 | 3 | 0 | 0 | 0
2023-07-26 21:00 | 4 | 0 | 0 | 0
2023-07-26 21:00 | 5 | 0 | 0 | 0
2023-07-26 22:00 | 1 | 0 | 0 | 0
2023-07-26 22:00 | 2 | 0 | 0 | 0
2023-07-26 22:00 | 3 | 0 | 0 | 0
2023-07-26 22:00 | 4 | 0 | 0 | 0
2023-07-26 22:00 | 5 | 0 | 0 | 0
2023-07-26 23:00 | 1 | 0 | 0 | 0
2023-07-26 23:00 | 2 | 0 | 0 | 0
2023-07-26 23:00 | 3 | 0 | 0 | 0
2023-07-26 23:00 | 4 | 0 | 0 | 0
2023-07-26 23:00 | 5 | 0 | 0 | 0
2023-07-27 | 1 | 0 | 0 | 0
2023-07-27 | 2 | 0 | 0 | 0
2023-07-27 | 3 | 0 | 0 | 0
2023-07-27 | 4 | 0 | 0 | 0
2023-07-27 | 5 | 0 | 0 | 0
2023-07-27 01:00 | 1 | 0 | 0 | 0
2023-07-27 01:00 | 2 | 0 | 0 | 0
2023-07-27 01:00 | 3 | 0 | 0 | 0
2023-07-27 01:00 | 4 | 0 | 0 | 0
2023-07-27 01:00 | 5 | 0 | 0 | 0
2023-07-27 02:00 | 1 | 0 | 0 | 0
2023-07-27 02:00 | 2 | 0 | 0 | 0
2023-07-27 02:00 | 3 | 0 | 0 | 0
2023-07-27 02:00 | 4 | 0 | 0 | 0
2023-07-27 02:00 | 5 | 0 | 0 | 0
2023-07-27 03:00 | 1 | 0 | 0 | 0
2023-07-27 03:00 | 2 | 0 | 0 | 0
2023-07-27 03:00 | 3 | 0 | 0 | 0
2023-07-27 03:00 | 4 | 0 | 0 | 0
2023-07-27 03:00 | 5 | 0 | 0 | 0
2023-07-27 04:00 | 1 | 0 | 0 | 0
2023-07-27 04:00 | 2 | 0 | 0 | 0
2023-07-27 04:00 | 3 | 0 | 0 | 0
2023-07-27 04:00 | 4 | 0 | 0 | 0
2023-07-27 04:00 | 5 | 0 | 0 | 0
2023-07-27 05:00 | 1 | 0 | 0 | 0
2023-07-27 05:00 | 2 | 0 | 0 | 0
2023-07-27 05:00 | 3 | 0 | 0 | 0
2023-07-27 05:00 | 4 | 0 | 0 | 0
2023-07-27 05:00 | 5 | 0 | 0 | 0
2023-07-27 06:00 | 1 | 0 | 0 | 0
2023-07-27 06:00 | 2 | 0 | 0 | 0
2023-07-27 06:00 | 3 | 0 | 0 | 0
2023-07-27 06:00 | 4 | 0 | 0 | 0
2023-07-27 06:00 | 5 | 0 | 0 | 0
2023-07-27 07:00 | 1 | 0 | 0 | 0
2023-07-27 07:00 | 2 | 0 | 0 | 0
2023-07-27 07:00 | 3 | 0 | 0 | 0
2023-07-27 07:00 | 4 | 0 | 0 | 0
2023-07-27 07:00 | 5 | 0 | 0 | 0
2023-07-27 08:00 | 1 | 0 | 0 | 0
2023-07-27 08:00 | 2 | 0 | 0 | 0
2023-07-27 08:00 | 3 | 0 | 0 | 0
2023-07-27 08:00 | 4 | 0 | 0 | 0
2023-07-27 08:00 | 5 | 0 | 0 | 0
2023-07-27 09:00 | 1 | 0 | 0 | 0
2023-07-27 09:00 | 2 | 0 | 0 | 0
2023-07-27 09:00 | 3 | 0 | 0 | 0
2023-07-27 09:00 | 4 | 0 | 0 | 0
2023-07-27 09:00 | 5 | 0 | 0 | 0
2023-07-27 10:00 | 1 | 0 | 0 | 0
2023-07-27 10:00 | 2 | 0 | 0 | 0
2023-07-27 10:00 | 3 | 0 | 0 | 0
2023-07-27 10:00 | 4 | 0 | 0 | 0
2023-07-27 10:00 | 5 | 0 | 0 | 0
2023-07-27 11:00 | 1 | 0 | 0 | 0
2023-07-27 11:00 | 2 | 0 | 0 | 0
2023-07-27 11:00 | 3 | 0 | 0 | 0
2023-07-27 11:00 | 4 | 0 | 0 | 0
2023-07-27 11:00 | 5 | 0 | 0 | 0
2023-07-27 12:00 | 1 | 0 | 0 | 0
2023-07-27 12:00 | 2 | 0 | 0 | 0
2023-07-27 12:00 | 3 | 0 | 0 | 0
2023-07-27 12:00 | 4 | 0 | 0 | 0
2023-07-27 12:00 | 5 | 0 | 0 | 0
2023-07-27 13:00 | 1 | 0 | 0 | 0
2023-07-27 13:00 | 2 | 0 | 0 | 0
2023-07-27 13:00 | 3 | 0 | 0 | 0
2023-07-27 13:00 | 4 | 0 | 0 | 0
2023-07-27 13:00 | 5 | 0 | 0 | 0
2023-07-27 14:00 | 1 | 0 | 0 | 0
2023-07-27 14:00 | 2 | 0 | 0 | 0
2023-07-27 14:00 | 3 | 0 | 0 | 0
2023-07-27 14:00 | 4 | 0 | 0 | 0
2023-07-27 14:00 | 5 | 0 | 0 | 0
2023-07-27 15:00 | 1 | 0 | 0 | 0
2023-07-27 15:00 | 2 | 0 | 0 | 0
2023-07-27 15:00 | 3 | 0 | 0 | 0
2023-07-27 15:00 | 4 | 0 | 0 | 0
2023-07-27 15:00 | 5 | 0 | 0 | 0
2023-07-27 16:00 | 1 | 0 | 0 | 0
2023-07-27 16:00 | 2 | 0 | 0 | 0
2023-07-27 16:00 | 3 | 0 | 0 | 0
2023-07-27 16:00 | 4 | 0 | 0 | 0
2023-07-27 16:00 | 5 | 0 | 0 | 0
2023-07-27 17:00 | 1 | 0 | 0 | 0
2023-07-27 17:00 | 2 | 0 | 0 | 0
2023-07-27 17:00 | 3 | 0 | 0 | 0
2023-07-27 17:00 | 4 | 0 | 0 | 0
2023-07-27 17:00 | 5 | 0 | 0 | 0
2023-07-27 18:00 | 1 | 0 | 0 | 0
2023-07-27 18:00 | 2 | 0 | 0 | 0
2023-07-27 18:00 | 3 | 0 | 0 | 0
2023-07-27 18:00 | 4 | 0 | 0 | 0
2023-07-27 18:00 | 5 | 0 | 0 | 0
2023-07-27 19:00 | 1 | 0 | 0 | 0
2023-07-27 19:00 | 2 | 0 | 0 | 0
2023-07-27 19:00 | 3 | 0 | 0 | 0
2023-07-27 19:00 | 4 | 0 | 0 | 0
2023-07-27 19:00 | 5 | 0 | 0 | 0
2023-07-27 20:00 | 1 | 0 | 0 | 0
2023-07-27 20:00 | 2 | 0 | 0 | 0
2023-07-27 20:00 | 3 | 0 | 0 | 0
2023-07-27 20:00 | 4 | 0 | 0 | 0
2023-07-27 20:00 | 5 | 0 | 0 | 0
2023-07-27 21:00 | 1 | 0 | 0 | 0
2023-07-27 21:00 | 2 | 0 | 0 | 0
2023-07-27 21:00 | 3 | 0 | 0 | 0
2023-07-27 21:00 | 4 | 0 | 0 | 0
2023-07-27 21:00 | 5 | 0 | 0 | 0
2023-07-27 22:00 | 1 | 0 | 0 | 0
2023-07-27 22:00 | 2 | 0 | 0 | 0
2023-07-27 22:00 | 3 | 0 | 0 | 0
2023-07-27 22:00 | 4 | 0 | 0 | 0
2023-07-27 22:00 | 5 | 0 | 0 | 0
2023-07-27 23:00 | 1 | 0 | 0 | 0
2023-07-27 23:00 | 2 | 0 | 0 | 0
2023-07-27 23:00 | 3 | 0 | 0 | 0
2023-07-27 23:00 | 4 | 0 | 0 | 0
2023-07-27 23:00 | 5 | 0 | 0 | 0
2023-07-28 | 1 | 0 | 0 | 0
2023-07-28 | 2 | 0 | 0 | 0
2023-07-28 | 3 | 0 | 0 | 0
2023-07-28 | 4 | 0 | 0 | 0
2023-07-28 | 5 | 0 | 0 | 0
2023-07-28 01:00 | 1 | 0 | 0 | 0
2023-07-28 01:00 | 2 | 0 | 0 | 0
2023-07-28 01:00 | 3 | 0 | 0 | 0
2023-07-28 01:00 | 4 | 0 | 0 | 0
2023-07-28 01:00 | 5 | 0 | 0 | 0
2023-07-28 02:00 | 1 | 0 | 0 | 0
2023-07-28 02:00 | 2 | 0 | 0 | 0
2023-07-28 02:00 | 3 | 0 | 0 | 0
2023-07-28 02:00 | 4 | 0 | 0 | 0
2023-07-28 02:00 | 5 | 0 | 0 | 0
2023-07-28 03:00 | 1 | 0 | 0 | 0
2023-07-28 03:00 | 2 | 0 | 0 | 0
2023-07-28 03:00 | 3 | 0 | 0 | 0
2023-07-28 03:00 | 4 | 0 | 0 | 0
2023-07-28 03:00 | 5 | 0 | 0 | 0
2023-07-28 04:00 | 1 | 0 | 0 | 0
2023-07-28 04:00 | 2 | 0 | 0 | 0
2023-07-28 04:00 | 3 | 0 | 0 | 0
2023-07-28 04:00 | 4 | 0 | 0 | 0
2023-07-28 04:00 | 5 | 0 | 0 | 0
2023-07-28 05:00 | 1 | 0 | 0 | 0
2023-07-28 05:00 | 2 | 0 | 0 | 0
2023-07-28 05:00 | 3 | 0 | 0 | 0
2023-07-28 05:00 | 4 | 0 | 0 | 0
2023-07-28 05:00 | 5 | 0 | 0 | 0
2023-07-28 06:00 | 1 | 0 | 0 | 0
2023-07-28 06:00 | 2 | 0 | 0 | 0
2023-07-28 06:00 | 3 | 0 | 0 | 0
2023-07-28 06:00 | 4 | 0 | 0 | 0
2023-07-28 06:00 | 5 | 0 | 0 | 0
2023-07-28 07:00 | 1 | 0 | 0 | 0
2023-07-28 07:00 | 2 | 0 | 0 | 0
2023-07-28 07:00 | 3 | 0 | 0 | 0
2023-07-28 07:00 | 4 | 0 | 0 | 0
2023-07-28 07:00 | 5 | 0 | 0 | 0
2023-07-28 08:00 | 1 | 0 | 0 | 0
2023-07-28 08:00 | 2 | 0 | 0 | 0
2023-07-28 08:00 | 3 | 0 | 0 | 0
2023-07-28 08:00 | 4 | 0 | 0 | 0
2023-07-28 08:00 | 5 | 0 | 0 | 0
2023-07-28 09:00 | 1 | 0 | 0 | 0
2023-07-28 09:00 | 2 | 0 | 0 | 0
2023-07-28 09:00 | 3 | 0 | 0 | 0
2023-07-28 09:00 | 4 | 0 | 0 | 0
2023-07-28 09:00 | 5 | 0 | 0 | 0
2023-07-28 10:00 | 1 | 0 | 0 | 0
2023-07-28 10:00 | 2 | 0 | 0 | 0
2023-07-28 10:00 | 3 | 0 | 0 | 0
2023-07-28 10:00 | 4 | 0 | 0 | 0
2023-07-28 10:00 | 5 | 0 | 0 | 0
2023-07-28 11:00 | 1 | 0 | 0 | 0
2023-07-28 11:00 | 2 | 0 | 0 | 0
2023-07-28 11:00 | 3 | 0 | 0 | 0
2023-07-28 11:00 | 4 | 0 | 0 | 0
2023-07-28 11:00 | 5 | 0 | 0 | 0
2023-07-28 12:00 | 1 | 0 | 0 | 0
2023-07-28 12:00 | 2 | 0 | 0 | 0
2023-07-28 12:00 | 3 | 0 | 0 | 0
2023-07-28 12:00 | 4 | 0 | 0 | 0
2023-07-28 12:00 | 5 | 0 | 0 | 0
2023-07-28 13:00 | 1 | 0 | 0 | 0
2023-07-28 13:00 | 2 | 0 | 0 | 0
2023-07-28 13:00 | 3 | 0 | 0 | 0
2023-07-28 13:00 | 4 | 0 | 0 | 0
2023-07-28 13:00 | 5 | 0 | 0 | 0
2023-07-28 14:00 | 1 | 0 | 0 | 0
2023-07-28 14:00 | 2 | 0 | 0 | 0
2023-07-28 14:00 | 3 | 0 | 0 | 0
2023-07-28 14:00 | 4 | 0 | 0 | 0
2023-07-28 14:00 | 5 | 0 | 0 | 0
2023-07-28 15:00 | 1 | 0 | 0 | 0
2023-07-28 15:00 | 2 | 0 | 0 | 0
2023-07-28 15:00 | 3 | 0 | 0 | 0
2023-07-28 15:00 | 4 | 0 | 0 | 0
2023-07-28 15:00 | 5 | 0 | 0 | 0
2023-07-28 16:00 | 1 | 0 | 0 | 0
2023-07-28 16:00 | 2 | 0 | 0 | 0
2023-07-28 16:00 | 3 | 0 | 0 | 0
2023-07-28 16:00 | 4 | 0 | 0 | 0
2023-07-28 16:00 | 5 | 0 | 0 | 0
2023-07-28 17:00 | 1 | 0 | 0 | 0
2023-07-28 17:00 | 2 | 0 | 0 | 0
2023-07-28 17:00 | 3 | 0 | 0 | 0
2023-07-28 17:00 | 4 | 0 | 0 | 0
2023-07-28 17:00 | 5 | 0 | 0 | 0
2023-07-28 18:00 | 1 | 0 | 0 | 0
2023-07-28 18:00 | 2 | 0 | 0 | 0
2023-07-28 18:00 | 3 | 0 | 0 | 0
2023-07-28 18:00 | 4 | 0 | 0 | 0
2023-07-28 18:00 | 5 | 0 | 0 | 0
2023-07-28 19:00 | 1 | 0 | 0 | 0
2023-07-28 19:00 | 2 | 0 | 0 | 0
2023-07-28 19:00 | 3 | 0 | 0 | 0
2023-07-28 19:00 | 4 | 0 | 0 | 0
2023-07-28 19:00 | 5 | 0 | 0 | 0
2023-07-28 20:00 | 1 | 0 | 0 | 0
2023-07-28 20:00 | 2 | 0 | 0 | 0
2023-07-28 20:00 | 3 | 0 | 0 | 0
2023-07-28 20:00 | 4 | 0 | 0 | 0
2023-07-28 20:00 | 5 | 0 | 0 | 0
2023-07-28 21:00 | 1 | 0 | 0 | 0
2023-07-28 21:00 | 2 | 0 | 0 | 0
2023-07-28 21:00 | 3 | 0 | 0 | 0
2023-07-28 21:00 | 4 | 0 | 0 | 0
2023-07-28 21:00 | 5 | 0 | 0 | 0
2023-07-28 22:00 | 1 | 0 | 0 | 0
2023-07-28 22:00 | 2 | 0 | 0 | 0
2023-07-28 22:00 | 3 | 0 | 0 | 0
2023-07-28 22:00 | 4 | 0 | 0 | 0
2023-07-28 22:00 | 5 | 0 | 0 | 0
2023-07-28 23:00 | 1 | 0 | 0 | 0
2023-07-28 23:00 | 2 | 0 | 0 | 0
2023-07-28 23:00 | 3 | 0 | 0 | 0
2023-07-28 23:00 | 4 | 0 | 0 | 0
2023-07-28 23:00 | 5 | 0 | 0 | 0
2023-07-29 | 1 | 0 | 0 | 0
2023-07-29 | 2 | 0 | 0 | 0
2023-07-29 | 3 | 0 | 0 | 0
2023-07-29 | 4 | 0 | 0 | 0
2023-07-29 | 5 | 0 | 0 | 0
2023-07-29 01:00 | 1 | 0 | 0 | 0
2023-07-29 01:00 | 2 | 0 | 0 | 0
2023-07-29 01:00 | 3 | 0 | 0 | 0
2023-07-29 01:00 | 4 | 0 | 0 | 0
2023-07-29 01:00 | 5 | 0 | 0 | 0
2023-07-29 02:00 | 1 | 0 | 0 | 0
2023-07-29 02:00 | 2 | 0 | 0 | 0
2023-07-29 02:00 | 3 | 0 | 0 | 0
2023-07-29 02:00 | 4 | 0 | 0 | 0
2023-07-29 02:00 | 5 | 0 | 0 | 0
2023-07-29 03:00 | 1 | 0 | 0 | 0
2023-07-29 03:00 | 2 | 0 | 0 | 0
2023-07-29 03:00 | 3 | 0 | 0 | 0
2023-07-29 03:00 | 4 | 0 | 0 | 0
2023-07-29 03:00 | 5 | 0 | 0 | 0
2023-07-29 04:00 | 1 | 0 | 0 | 0
2023-07-29 04:00 | 2 | 0 | 0 | 0
2023-07-29 04:00 | 3 | 0 | 0 | 0
2023-07-29 04:00 | 4 | 0 | 0 | 0
2023-07-29 04:00 | 5 | 0 | 0 | 0
2023-07-29 05:00 | 1 | 0 | 0 | 0
2023-07-29 05:00 | 2 | 0 | 0 | 0
2023-07-29 05:00 | 3 | 0 | 0 | 0
2023-07-29 05:00 | 4 | 0 | 0 | 0
2023-07-29 05:00 | 5 | 0 | 0 | 0
2023-07-29 06:00 | 1 | 0 | 0 | 0
2023-07-29 06:00 | 2 | 0 | 0 | 0
2023-07-29 06:00 | 3 | 0 | 0 | 0
2023-07-29 06:00 | 4 | 0 | 0 | 0
2023-07-29 06:00 | 5 | 0 | 0 | 0
2023-07-29 07:00 | 1 | 0 | 0 | 0
2023-07-29 07:00 | 2 | 0 | 0 | 0
2023-07-29 07:00 | 3 | 0 | 0 | 0
2023-07-29 07:00 | 4 | 0 | 0 | 0
2023-07-29 07:00 | 5 | 0 | 0 | 0
2023-07-29 08:00 | 1 | 0 | 0 | 0
2023-07-29 08:00 | 2 | 0 | 0 | 0
2023-07-29 08:00 | 3 | 0 | 0 | 0
2023-07-29 08:00 | 4 | 0 | 0 | 0
2023-07-29 08:00 | 5 | 0 | 0 | 0
2023-07-29 09:00 | 1 | 0 | 0 | 0
2023-07-29 09:00 | 2 | 0 | 0 | 0
2023-07-29 09:00 | 3 | 0 | 0 | 0
2023-07-29 09:00 | 4 | 0 | 0 | 0
2023-07-29 09:00 | 5 | 0 | 0 | 0
2023-07-29 10:00 | 1 | 0 | 0 | 0
2023-07-29 10:00 | 2 | 0 | 0 | 0
2023-07-29 10:00 | 3 | 0 | 0 | 0
2023-07-29 10:00 | 4 | 0 | 0 | 0
2023-07-29 10:00 | 5 | 0 | 0 | 0
2023-07-29 11:00 | 1 | 0 | 0 | 0
2023-07-29 11:00 | 2 | 0 | 0 | 0
2023-07-29 11:00 | 3 | 0 | 0 | 0
2023-07-29 11:00 | 4 | 0 | 0 | 0
2023-07-29 11:00 | 5 | 0 | 0 | 0
2023-07-29 12:00 | 1 | 0 | 0 | 0
2023-07-29 12:00 | 2 | 0 | 0 | 0
2023-07-29 12:00 | 3 | 0 | 0 | 0
2023-07-29 12:00 | 4 | 0 | 0 | 0
2023-07-29 12:00 | 5 | 0 | 0 | 0
2023-07-29 13:00 | 1 | 0 | 0 | 0
2023-07-29 13:00 | 2 | 0 | 0 | 0
2023-07-29 13:00 | 3 | 0 | 0 | 0
2023-07-29 13:00 | 4 | 0 | 0 | 0
2023-07-29 13:00 | 5 | 0 | 0 | 0
2023-07-29 14:00 | 1 | 0 | 0 | 0
2023-07-29 14:00 | 2 | 0 | 0 | 0
2023-07-29 14:00 | 3 | 0 | 0 | 0
2023-07-29 14:00 | 4 | 0 | 0 | 0
2023-07-29 14:00 | 5 | 0 | 0 | 0
2023-07-29 15:00 | 1 | 0 | 0 | 0
2023-07-29 15:00 | 2 | 0 | 0 | 0
2023-07-29 15:00 | 3 | 0 | 0 | 0
2023-07-29 15:00 | 4 | 0 | 0 | 0
2023-07-29 15:00 | 5 | 0 | 0 | 0
2023-07-29 16:00 | 1 | 0 | 0 | 0
2023-07-29 16:00 | 2 | 0 | 0 | 0
2023-07-29 16:00 | 3 | 0 | 0 | 0
2023-07-29 16:00 | 4 | 0 | 0 | 0
2023-07-29 16:00 | 5 | 0 | 0 | 0
2023-07-29 17:00 | 1 | 0 | 0 | 0
2023-07-29 17:00 | 2 | 0 | 0 | 0
2023-07-29 17:00 | 3 | 0 | 0 | 0
2023-07-29 17:00 | 4 | 0 | 0 | 0
2023-07-29 17:00 | 5 | 0 | 0 | 0
2023-07-29 18:00 | 1 | 0 | 0 | 0
2023-07-29 18:00 | 2 | 0 | 0 | 0
2023-07-29 18:00 | 3 | 0 | 0 | 0
2023-07-29 18:00 | 4 | 0 | 0 | 0
2023-07-29 18:00 | 5 | 0 | 0 | 0
2023-07-29 19:00 | 1 | 0 | 0 | 0
2023-07-29 19:00 | 2 | 0 | 0 | 0
2023-07-29 19:00 | 3 | 0 | 0 | 0
2023-07-29 19:00 | 4 | 0 | 0 | 0
2023-07-29 19:00 | 5 | 0 | 0 | 0
2023-07-29 20:00 | 1 | 0 | 0 | 0
2023-07-29 20:00 | 2 | 0 | 0 | 0
2023-07-29 20:00 | 3 | 0 | 0 | 0
2023-07-29 20:00 | 4 | 0 | 0 | 0
2023-07-29 20:00 | 5 | 0 | 0 | 0
2023-07-29 21:00 | 1 | 0 | 0 | 0
2023-07-29 21:00 | 2 | 0 | 0 | 0
2023-07-29 21:00 | 3 | 0 | 0 | 0
2023-07-29 21:00 | 4 | 0 | 0 | 0
2023-07-29 21:00 | 5 | 0 | 0 | 0
2023-07-29 22:00 | 1 | 0 | 0 | 0
2023-07-29 22:00 | 2 | 0 | 0 | 0
2023-07-29 22:00 | 3 | 0 | 0 | 0
2023-07-29 22:00 | 4 | 0 | 0 | 0
2023-07-29 22:00 | 5 | 0 | 0 | 0
2023-07-29 23:00 | 1 | 0 | 0 | 0
2023-07-29 23:00 | 2 | 0 | 0 | 0
2023-07-29 23:00 | 3 | 0 | 0 | 0
2023-07-29 23:00 | 4 | 0 | 0 | 0
2023-07-29 23:00 | 5 | 0 | 0 | 0
2023-07-30 | 1 | 0 | 0 | 0
2023-07-30 | 2 | 0 | 0 | 0
2023-07-30 | 3 | 0 | 0 | 0
2023-07-30 | 4 | 0 | 0 | 0
2023-07-30 | 5 | 0 | 0 | 0
2023-07-30 01:00 | 1 | 0 | 0 | 0
2023-07-30 01:00 | 2 | 0 | 0 | 0
2023-07-30 01:00 | 3 | 0 | 0 | 0
2023-07-30 01:00 | 4 | 0 | 0 | 0
2023-07-30 01:00 | 5 | 0 | 0 | 0
2023-07-30 02:00 | 1 | 0 | 0 | 0
2023-07-30 02:00 | 2 | 0 | 0 | 0
2023-07-30 02:00 | 3 | 0 | 0 | 0
2023-07-30 02:00 | 4 | 0 | 0 | 0
2023-07-30 02:00 | 5 | 0 | 0 | 0
2023-07-30 03:00 | 1 | 0 | 0 | 0
2023-07-30 03:00 | 2 | 0 | 0 | 0
2023-07-30 03:00 | 3 | 0 | 0 | 0
2023-07-30 03:00 | 4 | 0 | 0 | 0
2023-07-30 03:00 | 5 | 0 | 0 | 0
2023-07-30 04:00 | 1 | 0 | 0 | 0
2023-07-30 04:00 | 2 | 0 | 0 | 0
2023-07-30 04:00 | 3 | 0 | 0 | 0
2023-07-30 04:00 | 4 | 0 | 0 | 0
2023-07-30 04:00 | 5 | 0 | 0 | 0
2023-07-30 05:00 | 1 | 0 | 0 | 0
2023-07-30 05:00 | 2 | 0 | 0 | 0
2023-07-30 05:00 | 3 | 0 | 0 | 0
2023-07-30 05:00 | 4 | 0 | 0 | 0
2023-07-30 05:00 | 5 | 0 | 0 | 0
2023-07-30 06:00 | 1 | 0 | 0 | 0
2023-07-30 06:00 | 2 | 0 | 0 | 0
2023-07-30 06:00 | 3 | 0 | 0 | 0
2023-07-30 06:00 | 4 | 0 | 0 | 0
2023-07-30 06:00 | 5 | 0 | 0 | 0
2023-07-30 07:00 | 1 | 0 | 0 | 0
2023-07-30 07:00 | 2 | 0 | 0 | 0
2023-07-30 07:00 | 3 | 0 | 0 | 0
2023-07-30 07:00 | 4 | 0 | 0 | 0
2023-07-30 07:00 | 5 | 0 | 0 | 0
2023-07-30 08:00 | 1 | 0 | 0 | 0
2023-07-30 08:00 | 2 | 0 | 0 | 0
2023-07-30 08:00 | 3 | 0 | 0 | 0
2023-07-30 08:00 | 4 | 0 | 0 | 0
2023-07-30 08:00 | 5 | 0 | 0 | 0
2023-07-30 09:00 | 1 | 0 | 0 | 0
2023-07-30 09:00 | 2 | 0 | 0 | 0
2023-07-30 09:00 | 3 | 0 | 0 | 0
2023-07-30 09:00 | 4 | 0 | 0 | 0
2023-07-30 09:00 | 5 | 0 | 0 | 0
2023-07-30 10:00 | 1 | 0 | 0 | 0
2023-07-30 10:00 | 2 | 0 | 0 | 0
2023-07-30 10:00 | 3 | 0 | 0 | 0
2023-07-30 10:00 | 4 | 0 | 0 | 0
2023-07-30 10:00 | 5 | 0 | 0 | 0
2023-07-30 11:00 | 1 | 0 | 0 | 0
2023-07-30 11:00 | 2 | 0 | 0 | 0
2023-07-30 11:00 | 3 | 0 | 0 | 0
2023-07-30 11:00 | 4 | 0 | 0 | 0
2023-07-30 11:00 | 5 | 0 | 0 | 0
2023-07-30 12:00 | 1 | 0 | 0 | 0
2023-07-30 12:00 | 2 | 0 | 0 | 0
2023-07-30 12:00 | 3 | 0 | 0 | 0
2023-07-30 12:00 | 4 | 0 | 0 | 0
2023-07-30 12:00 | 5 | 0 | 0 | 0
2023-07-30 13:00 | 1 | 0 | 0 | 0
2023-07-30 13:00 | 2 | 0 | 0 | 0
2023-07-30 13:00 | 3 | 0 | 0 | 0
2023-07-30 13:00 | 4 | 0 | 0 | 0
2023-07-30 13:00 | 5 | 0 | 0 | 0
2023-07-30 14:00 | 1 | 0 | 0 | 0
2023-07-30 14:00 | 2 | 0 | 0 | 0
2023-07-30 14:00 | 3 | 0 | 0 | 0
2023-07-30 14:00 | 4 | 0 | 0 | 0
2023-07-30 14:00 | 5 | 0 | 0 | 0
2023-07-30 15:00 | 1 | 0 | 0 | 0
2023-07-30 15:00 | 2 | 0 | 0 | 0
2023-07-30 15:00 | 3 | 0 | 0 | 0
2023-07-30 15:00 | 4 | 0 | 0 | 0
2023-07-30 15:00 | 5 | 0 | 0 | 0
2023-07-30 16:00 | 1 | 0 | 0 | 0
2023-07-30 16:00 | 2 | 0 | 0 | 0
2023-07-30 16:00 | 3 | 0 | 0 | 0
2023-07-30 16:00 | 4 | 0 | 0 | 0
2023-07-30 16:00 | 5 | 0 | 0 | 0
2023-07-30 17:00 | 1 | 0 | 0 | 0
2023-07-30 17:00 | 2 | 0 | 0 | 0
2023-07-30 17:00 | 3 | 0 | 0 | 0
2023-07-30 17:00 | 4 | 0 | 0 | 0
2023-07-30 17:00 | 5 | 0 | 0 | 0
2023-07-30 18:00 | 1 | 0 | 0 | 0
2023-07-30 18:00 | 2 | 0 | 0 | 0
2023-07-30 18:00 | 3 | 0 | 0 | 0
2023-07-30 18:00 | 4 | 0 | 0 | 0
2023-07-30 18:00 | 5 | 0 | 0 | 0
2023-07-30 19:00 | 1 | 0 | 0 | 0
2023-07-30 19:00 | 2 | 0 | 0 | 0
2023-07-30 19:00 | 3 | 0 | 0 | 0
2023-07-30 19:00 | 4 | 0 | 0 | 0
2023-07-30 19:00 | 5 | 0 | 0 | 0
2023-07-30 20:00 | 1 | 0 | 0 | 0
2023-07-30 20:00 | 2 | 0 | 0 | 0
2023-07-30 20:00 | 3 | 0 | 0 | 0
2023-07-30 20:00 | 4 | 0 | 0 | 0
2023-07-30 20:00 | 5 | 0 | 0 | 0
2023-07-30 21:00 | 1 | 0 | 0 | 0
2023-07-30 21:00 | 2 | 0 | 0 | 0
2023-07-30 21:00 | 3 | 0 | 0 | 0
2023-07-30 21:00 | 4 | 0 | 0 | 0
2023-07-30 21:00 | 5 | 0 | 0 | 0
2023-07-30 22:00 | 1 | 0 | 0 | 0
2023-07-30 22:00 | 2 | 0 | 0 | 0
2023-07-30 22:00 | 3 | 0 | 0 | 0
2023-07-30 22:00 | 4 | 0 | 0 | 0
2023-07-30 22:00 | 5 | 0 | 0 | 0
2023-07-30 23:00 | 1 | 0 | 0 | 0
2023-07-30 23:00 | 2 | 0 | 0 | 0
2023-07-30 23:00 | 3 | 0 | 0 | 0
2023-07-30 23:00 | 4 | 0 | 0 | 0
2023-07-30 23:00 | 5 | 0 | 0 | 0
2023-07-31 | 1 | 0 | 0 | 0
2023-07-31 | 2 | 0 | 0 | 0
2023-07-31 | 3 | 0 | 0 | 0
2023-07-31 | 4 | 0 | 0 | 0
2023-07-31 | 5 | 0 | 0 | 0
2023-07-31 01:00 | 1 | 0 | 0 | 0
2023-07-31 01:00 | 2 | 0 | 0 | 0
2023-07-31 01:00 | 3 | 0 | 0 | 0
2023-07-31 01:00 | 4 | 0 | 0 | 0
2023-07-31 01:00 | 5 | 0 | 0 | 0
2023-07-31 02:00 | 1 | 0 | 0 | 0
2023-07-31 02:00 | 2 | 0 | 0 | 0
2023-07-31 02:00 | 3 | 0 | 0 | 0
2023-07-31 02:00 | 4 | 0 | 0 | 0
2023-07-31 02:00 | 5 | 0 | 0 | 0
2023-07-31 03:00 | 1 | 0 | 0 | 0
2023-07-31 03:00 | 2 | 0 | 0 | 0
2023-07-31 03:00 | 3 | 0 | 0 | 0
2023-07-31 03:00 | 4 | 0 | 0 | 0
2023-07-31 03:00 | 5 | 0 | 0 | 0
2023-07-31 04:00 | 1 | 0 | 0 | 0
2023-07-31 04:00 | 2 | 0 | 0 | 0
2023-07-31 04:00 | 3 | 0 | 0 | 0
2023-07-31 04:00 | 4 | 0 | 0 | 0
2023-07-31 04:00 | 5 | 0 | 0 | 0
2023-07-31 05:00 | 1 | 0 | 0 | 0
2023-07-31 05:00 | 2 | 0 | 0 | 0
2023-07-31 05:00 | 3 | 0 | 0 | 0
2023-07-31 05:00 | 4 | 0 | 0 | 0
2023-07-31 05:00 | 5 | 0 | 0 | 0
2023-07-31 06:00 | 1 | 0 | 0 | 0
2023-07-31 06:00 | 2 | 0 | 0 | 0
2023-07-31 06:00 | 3 | 0 | 0 | 0
2023-07-31 06:00 | 4 | 0 | 0 | 0
2023-07-31 06:00 | 5 | 0 | 0 | 0
2023-07-31 07:00 | 1 | 0 | 0 | 0
2023-07-31 07:00 | 2 | 0 | 0 | 0
2023-07-31 07:00 | 3 | 0 | 0 | 0
2023-07-31 07:00 | 4 | 0 | 0 | 0
2023-07-31 07:00 | 5 | 0 | 0 | 0
2023-07-31 08:00 | 1 | 0 | 0 | 0
2023-07-31 08:00 | 2 | 0 | 0 | 0
2023-07-31 08:00 | 3 | 0 | 0 | 0
2023-07-31 08:00 | 4 | 0 | 0 | 0
2023-07-31 08:00 | 5 | 0 | 0 | 0
2023-07-31 09:00 | 1 | 0 | 0 | 0
2023-07-31 09:00 | 2 | 0 | 0 | 0
2023-07-31 09:00 | 3 | 0 | 0 | 0
2023-07-31 09:00 | 4 | 0 | 0 | 0
2023-07-31 09:00 | 5 | 0 | 0 | 0
2023-07-31 10:00 | 1 | 0 | 0 | 0
2023-07-31 10:00 | 2 | 0 | 0 | 0
2023-07-31 10:00 | 3 | 0 | 0 | 0
2023-07-31 10:00 | 4 | 0 | 0 | 0
2023-07-31 10:00 | 5 | 0 | 0 | 0
2023-07-31 11:00 | 1 | 0 | 0 | 0
2023-07-31 11:00 | 2 | 0 | 0 | 0
2023-07-31 11:00 | 3 | 0 | 0 | 0
2023-07-31 11:00 | 4 | 0 | 0 | 0
2023-07-31 11:00 | 5 | 0 | 0 | 0
2023-07-31 12:00 | 1 | 0 | 0 | 0
2023-07-31 12:00 | 2 | 0 | 0 | 0
2023-07-31 12:00 | 3 | 0 | 0 | 0
2023-07-31 12:00 | 4 | 0 | 0 | 0
2023-07-31 12:00 | 5 | 0 | 0 | 0
2023-07-31 13:00 | 1 | 0 | 0 | 0
2023-07-31 13:00 | 2 | 0 | 0 | 0
2023-07-31 13:00 | 3 | 0 | 0 | 0
2023-07-31 13:00 | 4 | 0 | 0 | 0
2023-07-31 13:00 | 5 | 0 | 0 | 0
2023-07-31 14:00 | 1 | 0 | 0 | 0
2023-07-31 14:00 | 2 | 0 | 0 | 0
2023-07-31 14:00 | 3 | 0 | 0 | 0
2023-07-31 14:00 | 4 | 0 | 0 | 0
2023-07-31 14:00 | 5 | 0 | 0 | 0
2023-07-31 15:00 | 1 | 0 | 0 | 0
2023-07-31 15:00 | 2 | 0 | 0 | 0
2023-07-31 15:00 | 3 | 0 | 0 | 0
2023-07-31 15:00 | 4 | 0 | 0 | 0
2023-07-31 15:00 | 5 | 0 | 0 | 0
2023-07-31 16:00 | 1 | 0 | 0 | 0
2023-07-31 16:00 | 2 | 0 | 0 | 0
2023-07-31 16:00 | 3 | 0 | 0 | 0
2023-07-31 16:00 | 4 | 0 | 0 | 0
2023-07-31 16:00 | 5 | 0 | 0 | 0
2023-07-31 17:00 | 1 | 0 | 0 | 0
2023-07-31 17:00 | 2 | 0 | 0 | 0
2023-07-31 17:00 | 3 | 0 | 0 | 0
2023-07-31 17:00 | 4 | 0 | 0 | 0
2023-07-31 17:00 | 5 | 0 | 0 | 0
2023-07-31 18:00 | 1 | 0 | 0 | 0
2023-07-31 18:00 | 2 | 0 | 0 | 0
2023-07-31 18:00 | 3 | 0 | 0 | 0
2023-07-31 18:00 | 4 | 0 | 0 | 0
2023-07-31 18:00 | 5 | 0 | 0 | 0
2023-07-31 19:00 | 1 | 0 | 0 | 0
2023-07-31 19:00 | 2 | 0 | 0 | 0
2023-07-31 19:00 | 3 | 0 | 0 | 0
2023-07-31 19:00 | 4 | 0 | 0 | 0
2023-07-31 19:00 | 5 | 0 | 0 | 0
2023-07-31 20:00 | 1 | 0 | 0 | 0
2023-07-31 20:00 | 2 | 0 | 0 | 0
2023-07-31 20:00 | 3 | 0 | 0 | 0
2023-07-31 20:00 | 4 | 0 | 0 | 0
2023-07-31 20:00 | 5 | 0 | 0 | 0
2023-07-31 21:00 | 1 | 0 | 0 | 0
2023-07-31 21:00 | 2 | 0 | 0 | 0
2023-07-31 21:00 | 3 | 0 | 0 | 0
2023-07-31 21:00 | 4 | 0 | 0 | 0
2023-07-31 21:00 | 5 | 0 | 0 | 0
2023-07-31 22:00 | 1 | 0 | 0 | 0
2023-07-31 22:00 | 2 | 0 | 0 | 0
2023-07-31 22:00 | 3 | 0 | 0 | 0
2023-07-31 22:00 | 4 | 0 | 0 | 0
2023-07-31 22:00 | 5 | 0 | 0 | 0
2023-07-31 23:00 | 1 | 0 | 0 | 0
2023-07-31 23:00 | 2 | 0 | 0 | 0
2023-07-31 23:00 | 3 | 0 | 0 | 0
2023-07-31 23:00 | 4 | 0 | 0 | 0
2023-07-31 23:00 | 5 | 0 | 0 | 0
2023-08-01 | 1 | 0 | 0 | 0
2023-08-01 | 2 | 0 | 0 | 0
2023-08-01 | 3 | 0 | 0 | 0
2023-08-01 | 4 | 0 | 0 | 0
2023-08-01 | 5 | 0 | 0 | 0
2023-08-01 01:00 | 1 | 0 | 0 | 0
2023-08-01 01:00 | 2 | 0 | 0 | 0
2023-08-01 01:00 | 3 | 0 | 0 | 0
2023-08-01 01:00 | 4 | 0 | 0 | 0
2023-08-01 01:00 | 5 | 0 | 0 | 0
2023-08-01 02:00 | 1 | 0 | 0 | 0
2023-08-01 02:00 | 2 | 0 | 0 | 0
2023-08-01 02:00 | 3 | 0 | 0 | 0
2023-08-01 02:00 | 4 | 0 | 0 | 0
2023-08-01 02:00 | 5 | 0 | 0 | 0
2023-08-01 03:00 | 1 | 0 | 0 | 0
2023-08-01 03:00 | 2 | 0 | 0 | 0
2023-08-01 03:00 | 3 | 0 | 0 | 0
2023-08-01 03:00 | 4 | 0 | 0 | 0
2023-08-01 03:00 | 5 | 0 | 0 | 0
2023-08-01 04:00 | 1 | 0 | 0 | 0
2023-08-01 04:00 | 2 | 0 | 0 | 0
2023-08-01 04:00 | 3 | 0 | 0 | 0
2023-08-01 04:00 | 4 | 0 | 0 | 0
2023-08-01 04:00 | 5 | 0 | 0 | 0
2023-08-01 05:00 | 1 | 0 | 0 | 0
2023-08-01 05:00 | 2 | 0 | 0 | 0
2023-08-01 05:00 | 3 | 0 | 0 | 0
2023-08-01 05:00 | 4 | 0 | 0 | 0
2023-08-01 05:00 | 5 | 0 | 0 | 0
2023-08-01 06:00 | 1 | 0 | 0 | 0
2023-08-01 06:00 | 2 | 0 | 0 | 0
2023-08-01 06:00 | 3 | 0 | 0 | 0
2023-08-01 06:00 | 4 | 0 | 0 | 0
2023-08-01 06:00 | 5 | 0 | 0 | 0
2023-08-01 07:00 | 1 | 0 | 0 | 0
2023-08-01 07:00 | 2 | 0 | 0 | 0
2023-08-01 07:00 | 3 | 0 | 0 | 0
2023-08-01 07:00 | 4 | 0 | 0 | 0
2023-08-01 07:00 | 5 | 0 | 0 | 0
2023-08-01 08:00 | 1 | 0 | 0 | 0
2023-08-01 08:00 | 2 | 0 | 0 | 0
2023-08-01 08:00 | 3 | 0 | 0 | 0
2023-08-01 08:00 | 4 | 0 | 0 | 0
2023-08-01 08:00 | 5 | 0 | 0 | 0
2023-08-01 09:00 | 1 | 0 | 0 | 0
2023-08-01 09:00 | 2 | 0 | 0 | 0
2023-08-01 09:00 | 3 | 0 | 0 | 0
2023-08-01 09:00 | 4 | 0 | 0 | 0
2023-08-01 09:00 | 5 | 0 | 0 | 0
2023-08-01 10:00 | 1 | 0 | 0 | 0
2023-08-01 10:00 | 2 | 0 | 0 | 0
2023-08-01 10:00 | 3 | 0 | 0 | 0
2023-08-01 10:00 | 4 | 0 | 0 | 0
2023-08-01 10:00 | 5 | 0 | 0 | 0
2023-08-01 11:00 | 1 | 0 | 0 | 0
2023-08-01 11:00 | 2 | 0 | 0 | 0
2023-08-01 11:00 | 3 | 0 | 0 | 0
2023-08-01 11:00 | 4 | 0 | 0 | 0
2023-08-01 11:00 | 5 | 0 | 0 | 0
2023-08-01 12:00 | 1 | 0 | 0 | 0
2023-08-01 12:00 | 2 | 0 | 0 | 0
2023-08-01 12:00 | 3 | 0 | 0 | 0
2023-08-01 12:00 | 4 | 0 | 0 | 0
2023-08-01 12:00 | 5 | 0 | 0 | 0
2023-08-01 13:00 | 1 | 0 | 0 | 0
2023-08-01 13:00 | 2 | 0 | 0 | 0
2023-08-01 13:00 | 3 | 0 | 0 | 0
2023-08-01 13:00 | 4 | 0 | 0 | 0
2023-08-01 13:00 | 5 | 0 | 0 | 0
2023-08-01 14:00 | 1 | 0 | 0 | 0
2023-08-01 14:00 | 2 | 0 | 0 | 0
2023-08-01 14:00 | 3 | 0 | 0 | 0
2023-08-01 14:00 | 4 | 0 | 0 | 0
2023-08-01 14:00 | 5 | 0 | 0 | 0
2023-08-01 15:00 | 1 | 0 | 0 | 0
2023-08-01 15:00 | 2 | 0 | 0 | 0
2023-08-01 15:00 | 3 | 0 | 0 | 0
2023-08-01 15:00 | 4 | 0 | 0 | 0
2023-08-01 15:00 | 5 | 0 | 0 | 0
2023-08-01 16:00 | 1 | 0 | 0 | 0
2023-08-01 16:00 | 2 | 0 | 0 | 0
2023-08-01 16:00 | 3 | 0 | 0 | 0
2023-08-01 16:00 | 4 | 0 | 0 | 0
2023-08-01 16:00 | 5 | 0 | 0 | 0
2023-08-01 17:00 | 1 | 0 | 0 | 0
2023-08-01 17:00 | 2 | 0 | 0 | 0
2023-08-01 17:00 | 3 | 0 | 0 | 0
2023-08-01 17:00 | 4 | 0 | 0 | 0
2023-08-01 17:00 | 5 | 0 | 0 | 0
2023-08-01 18:00 | 1 | 0 | 0 | 0
2023-08-01 18:00 | 2 | 0 | 0 | 0
2023-08-01 18:00 | 3 | 0 | 0 | 0
2023-08-01 18:00 | 4 | 0 | 0 | 0
2023-08-01 18:00 | 5 | 0 | 0 | 0
2023-08-01 19:00 | 1 | 0 | 0 | 0
2023-08-01 19:00 | 2 | 0 | 0 | 0
2023-08-01 19:00 | 3 | 0 | 0 | 0
2023-08-01 19:00 | 4 | 0 | 0 | 0
2023-08-01 19:00 | 5 | 0 | 0 | 0
2023-08-01 20:00 | 1 | 0 | 0 | 0
2023-08-01 20:00 | 2 | 0 | 0 | 0
2023-08-01 20:00 | 3 | 0 | 0 | 0
2023-08-01 20:00 | 4 | 0 | 0 | 0
2023-08-01 20:00 | 5 | 0 | 0 | 0
2023-08-01 21:00 | 1 | 0 | 0 | 0
2023-08-01 21:00 | 2 | 0 | 0 | 0
2023-08-01 21:00 | 3 | 0 | 0 | 0
2023-08-01 21:00 | 4 | 0 | 0 | 0
2023-08-01 21:00 | 5 | 0 | 0 | 0
2023-08-01 22:00 | 1 | 0 | 0 | 0
2023-08-01 22:00 | 2 | 0 | 0 | 0
2023-08-01 22:00 | 3 | 0 | 0 | 0
2023-08-01 22:00 | 4 | 0 | 0 | 0
2023-08-01 22:00 | 5 | 0 | 0 | 0
2023-08-01 23:00 | 1 | 0 | 0 | 0
2023-08-01 23:00 | 2 | 0 | 0 | 0
2023-08-01 23:00 | 3 | 0 | 0 | 0
2023-08-01 23:00 | 4 | 0 | 0 | 0
2023-08-01 23:00 | 5 | 0 | 0 | 0
2023-08-02 | 1 | 0 | 0 | 0
2023-08-02 | 2 | 0 | 0 | 0
2023-08-02 | 3 | 0 | 0 | 0
2023-08-02 | 4 | 0 | 0 | 0
2023-08-02 | 5 | 0 | 0 | 0
2023-08-02 01:00 | 1 | 0 | 0 | 0
2023-08-02 01:00 | 2 | 0 | 0 | 0
2023-08-02 01:00 | 3 | 0 | 0 | 0
2023-08-02 01:00 | 4 | 0 | 0 | 0
2023-08-02 01:00 | 5 | 0 | 0 | 0
2023-08-02 02:00 | 1 | 0 | 0 | 0
2023-08-02 02:00 | 2 | 0 | 0 | 0
2023-08-02 02:00 | 3 | 0 | 0 | 0
2023-08-02 02:00 | 4 | 0 | 0 | 0
2023-08-02 02:00 | 5 | 0 | 0 | 0
2023-08-02 03:00 | 1 | 0 | 0 | 0
2023-08-02 03:00 | 2 | 0 | 0 | 0
2023-08-02 03:00 | 3 | 0 | 0 | 0
2023-08-02 03:00 | 4 | 0 | 0 | 0
2023-08-02 03:00 | 5 | 0 | 0 | 0
2023-08-02 04:00 | 1 | 0 | 0 | 0
2023-08-02 04:00 | 2 | 0 | 0 | 0
2023-08-02 04:00 | 3 | 0 | 0 | 0
2023-08-02 04:00 | 4 | 0 | 0 | 0
2023-08-02 04:00 | 5 | 0 | 0 | 0
2023-08-02 05:00 | 1 | 0 | 0 | 0
2023-08-02 05:00 | 2 | 0 | 0 | 0
2023-08-02 05:00 | 3 | 0 | 0 | 0
2023-08-02 05:00 | 4 | 0 | 0 | 0
2023-08-02 05:00 | 5 | 0 | 0 | 0
2023-08-02 06:00 | 1 | 0 | 0 | 0
2023-08-02 06:00 | 2 | 0 | 0 | 0
2023-08-02 06:00 | 3 | 0 | 0 | 0
2023-08-02 06:00 | 4 | 0 | 0 | 0
2023-08-02 06:00 | 5 | 0 | 0 | 0
2023-08-02 07:00 | 1 | 0 | 0 | 0
2023-08-02 07:00 | 2 | 0 | 0 | 0
2023-08-02 07:00 | 3 | 0 | 0 | 0
2023-08-02 07:00 | 4 | 0 | 0 | 0
2023-08-02 07:00 | 5 | 0 | 0 | 0
2023-08-02 08:00 | 1 | 0 | 0 | 0
2023-08-02 08:00 | 2 | 0 | 0 | 0
2023-08-02 08:00 | 3 | 0 | 0 | 0
2023-08-02 08:00 | 4 | 0 | 0 | 0
2023-08-02 08:00 | 5 | 0 | 0 | 0
2023-08-02 09:00 | 1 | 0 | 0 | 0
2023-08-02 09:00 | 2 | 0 | 0 | 0
2023-08-02 09:00 | 3 | 0 | 0 | 0
2023-08-02 09:00 | 4 | 0 | 0 | 0
2023-08-02 09:00 | 5 | 0 | 0 | 0
2023-08-02 10:00 | 1 | 0 | 0 | 0
2023-08-02 10:00 | 2 | 0 | 0 | 0
2023-08-02 10:00 | 3 | 0 | 0 | 0
2023-08-02 10:00 | 4 | 0 | 0 | 0
2023-08-02 10:00 | 5 | 0 | 0 | 0
2023-08-02 11:00 | 1 | 0 | 0 | 0
2023-08-02 11:00 | 2 | 0 | 0 | 0
2023-08-02 11:00 | 3 | 0 | 0 | 0
2023-08-02 11:00 | 4 | 0 | 0 | 0
2023-08-02 11:00 | 5 | 0 | 0 | 0
2023-08-02 12:00 | 1 | 0 | 0 | 0
2023-08-02 12:00 | 2 | 0 | 0 | 0
2023-08-02 12:00 | 3 | 0 | 0 | 0
2023-08-02 12:00 | 4 | 0 | 0 | 0
2023-08-02 12:00 | 5 | 0 | 0 | 0
2023-08-02 13:00 | 1 | 0 | 0 | 0
2023-08-02 13:00 | 2 | 0 | 0 | 0
2023-08-02 13:00 | 3 | 0 | 0 | 0
2023-08-02 13:00 | 4 | 0 | 0 | 0
2023-08-02 13:00 | 5 | 0 | 0 | 0
2023-08-02 14:00 | 1 | 0 | 0 | 0
2023-08-02 14:00 | 2 | 0 | 0 | 0
2023-08-02 14:00 | 3 | 0 | 0 | 0
2023-08-02 14:00 | 4 | 0 | 0 | 0
2023-08-02 14:00 | 5 | 0 | 0 | 0
2023-08-02 15:00 | 1 | 0 | 0 | 0
2023-08-02 15:00 | 2 | 0 | 0 | 0
2023-08-02 15:00 | 3 | 0 | 0 | 0
2023-08-02 15:00 | 4 | 0 | 0 | 0
2023-08-02 15:00 | 5 | 0 | 0 | 0
2023-08-02 16:00 | 1 | 0 | 0 | 0
2023-08-02 16:00 | 2 | 0 | 0 | 0
2023-08-02 16:00 | 3 | 0 | 0 | 0
2023-08-02 16:00 | 4 | 0 | 0 | 0
2023-08-02 16:00 | 5 | 0 | 0 | 0
2023-08-02 17:00 | 1 | 0 | 0 | 0
2023-08-02 17:00 | 2 | 0 | 0 | 0
2023-08-02 17:00 | 3 | 0 | 0 | 0
2023-08-02 17:00 | 4 | 0 | 0 | 0
2023-08-02 17:00 | 5 | 0 | 0 | 0
2023-08-02 18:00 | 1 | 0 | 0 | 0
2023-08-02 18:00 | 2 | 0 | 0 | 0
2023-08-02 18:00 | 3 | 0 | 0 | 0
2023-08-02 18:00 | 4 | 0 | 0 | 0
2023-08-02 18:00 | 5 | 0 | 0 | 0
2023-08-02 19:00 | 1 | 0 | 0 | 0
2023-08-02 19:00 | 2 | 0 | 0 | 0
2023-08-02 19:00 | 3 | 0 | 0 | 0
2023-08-02 19:00 | 4 | 0 | 0 | 0
2023-08-02 19:00 | 5 | 0 | 0 | 0
2023-08-02 20:00 | 1 | 0 | 0 | 0
2023-08-02 20:00 | 2 | 0 | 0 | 0
2023-08-02 20:00 | 3 | 0 | 0 | 0
2023-08-02 20:00 | 4 | 0 | 0 | 0
2023-08-02 20:00 | 5 | 0 | 0 | 0
2023-08-02 21:00 | 1 | 0 | 0 | 0
2023-08-02 21:00 | 2 | 0 | 0 | 0
2023-08-02 21:00 | 3 | 0 | 0 | 0
2023-08-02 21:00 | 4 | 0 | 0 | 0
2023-08-02 21:00 | 5 | 0 | 0 | 0
2023-08-02 22:00 | 1 | 0 | 0 | 0
2023-08-02 22:00 | 2 | 0 | 0 | 0
2023-08-02 22:00 | 3 | 0 | 0 | 0
2023-08-02 22:00 | 4 | 0 | 0 | 0
2023-08-02 22:00 | 5 | 0 | 0 | 0
2023-08-02 23:00 | 1 | 0 | 0 | 0
2023-08-02 23:00 | 2 | 0 | 0 | 0
2023-08-02 23:00 | 3 | 0 | 0 | 0
2023-08-02 23:00 | 4 | 0 | 0 | 0
2023-08-02 23:00 | 5 | 0 | 0 | 0
2023-08-03 | 1 | 0 | 0 | 0
2023-08-03 | 2 | 0 | 0 | 0
2023-08-03 | 3 | 0 | 0 | 0
2023-08-03 | 4 | 0 | 0 | 0
2023-08-03 | 5 | 0 | 0 | 0
2023-08-03 01:00 | 1 | 0 | 0 | 0
2023-08-03 01:00 | 2 | 0 | 0 | 0
2023-08-03 01:00 | 3 | 0 | 0 | 0
2023-08-03 01:00 | 4 | 0 | 0 | 0
2023-08-03 01:00 | 5 | 0 | 0 | 0
2023-08-03 02:00 | 1 | 0 | 0 | 0
2023-08-03 02:00 | 2 | 0 | 0 | 0
2023-08-03 02:00 | 3 | 0 | 0 | 0
2023-08-03 02:00 | 4 | 0 | 0 | 0
2023-08-03 02:00 | 5 | 0 | 0 | 0
2023-08-03 03:00 | 1 | 0 | 0 | 0
2023-08-03 03:00 | 2 | 0 | 0 | 0
2023-08-03 03:00 | 3 | 0 | 0 | 0
2023-08-03 03:00 | 4 | 0 | 0 | 0
2023-08-03 03:00 | 5 | 0 | 0 | 0
2023-08-03 04:00 | 1 | 0 | 0 | 0
2023-08-03 04:00 | 2 | 0 | 0 | 0
2023-08-03 04:00 | 3 | 0 | 0 | 0
2023-08-03 04:00 | 4 | 0 | 0 | 0
2023-08-03 04:00 | 5 | 0 | 0 | 0
2023-08-03 05:00 | 1 | 0 | 0 | 0
2023-08-03 05:00 | 2 | 0 | 0 | 0
2023-08-03 05:00 | 3 | 0 | 0 | 0
2023-08-03 05:00 | 4 | 0 | 0 | 0
2023-08-03 05:00 | 5 | 0 | 0 | 0
2023-08-03 06:00 | 1 | 0 | 0 | 0
2023-08-03 06:00 | 2 | 0 | 0 | 0
2023-08-03 06:00 | 3 | 0 | 0 | 0
2023-08-03 06:00 | 4 | 0 | 0 | 0
2023-08-03 06:00 | 5 | 0 | 0 | 0
2023-08-03 07:00 | 1 | 0 | 0 | 0
2023-08-03 07:00 | 2 | 0 | 0 | 0
2023-08-03 07:00 | 3 | 0 | 0 | 0
2023-08-03 07:00 | 4 | 0 | 0 | 0
2023-08-03 07:00 | 5 | 0 | 0 | 0
2023-08-03 08:00 | 1 | 0 | 0 | 0
2023-08-03 08:00 | 2 | 0 | 0 | 0
2023-08-03 08:00 | 3 | 0 | 0 | 0
2023-08-03 08:00 | 4 | 0 | 0 | 0
2023-08-03 08:00 | 5 | 0 | 0 | 0
2023-08-03 09:00 | 1 | 0 | 0 | 0
2023-08-03 09:00 | 2 | 0 | 0 | 0
2023-08-03 09:00 | 3 | 0 | 0 | 0
2023-08-03 09:00 | 4 | 0 | 0 | 0
2023-08-03 09:00 | 5 | 0 | 0 | 0
2023-08-03 10:00 | 1 | 0 | 0 | 0
2023-08-03 10:00 | 2 | 0 | 0 | 0
2023-08-03 10:00 | 3 | 0 | 0 | 0
2023-08-03 10:00 | 4 | 0 | 0 | 0
2023-08-03 10:00 | 5 | 0 | 0 | 0
2023-08-03 11:00 | 1 | 0 | 0 | 0
2023-08-03 11:00 | 2 | 0 | 0 | 0
2023-08-03 11:00 | 3 | 0 | 0 | 0
2023-08-03 11:00 | 4 | 0 | 0 | 0
2023-08-03 11:00 | 5 | 0 | 0 | 0
2023-08-03 12:00 | 1 | 0 | 0 | 0
2023-08-03 12:00 | 2 | 0 | 0 | 0
2023-08-03 12:00 | 3 | 0 | 0 | 0
2023-08-03 12:00 | 4 | 0 | 0 | 0
2023-08-03 12:00 | 5 | 0 | 0 | 0
2023-08-03 13:00 | 1 | 0 | 0 | 0
2023-08-03 13:00 | 2 | 0 | 0 | 0
2023-08-03 13:00 | 3 | 0 | 0 | 0
2023-08-03 13:00 | 4 | 0 | 0 | 0
2023-08-03 13:00 | 5 | 0 | 0 | 0
2023-08-03 14:00 | 1 | 0 | 0 | 0
2023-08-03 14:00 | 2 | 0 | 0 | 0
2023-08-03 14:00 | 3 | 0 | 0 | 0
2023-08-03 14:00 | 4 | 0 | 0 | 0
2023-08-03 14:00 | 5 | 0 | 0 | 0
2023-08-03 15:00 | 1 | 0 | 0 | 0
2023-08-03 15:00 | 2 | 0 | 0 | 0
2023-08-03 15:00 | 3 | 0 | 0 | 0
2023-08-03 15:00 | 4 | 0 | 0 | 0
2023-08-03 15:00 | 5 | 0 | 0 | 0
2023-08-03 16:00 | 1 | 0 | 0 | 0
2023-08-03 16:00 | 2 | 0 | 0 | 0
2023-08-03 16:00 | 3 | 0 | 0 | 0
2023-08-03 16:00 | 4 | 0 | 0 | 0
2023-08-03 16:00 | 5 | 0 | 0 | 0
2023-08-03 17:00 | 1 | 0 | 0 | 0
2023-08-03 17:00 | 2 | 0 | 0 | 0
2023-08-03 17:00 | 3 | 0 | 0 | 0
2023-08-03 17:00 | 4 | 0 | 0 | 0
2023-08-03 17:00 | 5 | 0 | 0 | 0
2023-08-03 18:00 | 1 | 0 | 0 | 0
2023-08-03 18:00 | 2 | 0 | 0 | 0
2023-08-03 18:00 | 3 | 0 | 0 | 0
2023-08-03 18:00 | 4 | 0 | 0 | 0
2023-08-03 18:00 | 5 | 0 | 0 | 0
2023-08-03 19:00 | 1 | 0 | 0 | 0
2023-08-03 19:00 | 2 | 0 | 0 | 0
2023-08-03 19:00 | 3 | 0 | 0 | 0
2023-08-03 19:00 | 4 | 0 | 0 | 0
2023-08-03 19:00 | 5 | 0 | 0 | 0
2023-08-03 20:00 | 1 | 0 | 0 | 0
2023-08-03 20:00 | 2 | 0 | 0 | 0
2023-08-03 20:00 | 3 | 0 | 0 | 0
2023-08-03 20:00 | 4 | 0 | 0 | 0
2023-08-03 20:00 | 5 | 0 | 0 | 0
2023-08-03 21:00 | 1 | 0 | 0 | 0
2023-08-03 21:00 | 2 | 0 | 0 | 0
2023-08-03 21:00 | 3 | 0 | 0 | 0
2023-08-03 21:00 | 4 | 0 | 0 | 0
2023-08-03 21:00 | 5 | 0 | 0 | 0
2023-08-03 22:00 | 1 | 0 | 0 | 0
2023-08-03 22:00 | 2 | 0 | 0 | 0
2023-08-03 22:00 | 3 | 0 | 0 | 0
2023-08-03 22:00 | 4 | 0 | 0 | 0
2023-08-03 22:00 | 5 | 0 | 0 | 0
2023-08-03 23:00 | 1 | 0 | 0 | 0
2023-08-03 23:00 | 2 | 0 | 0 | 0
2023-08-03 23:00 | 3 | 0 | 0 | 0
2023-08-03 23:00 | 4 | 0 | 0 | 0
2023-08-03 23:00 | 5 | 0 | 0 | 0
2023-08-04 | 1 | 0 | 0 | 0
2023-08-04 | 2 | 0 | 0 | 0
2023-08-04 | 3 | 0 | 0 | 0
2023-08-04 | 4 | 0 | 0 | 0
2023-08-04 | 5 | 0 | 0 | 0
2023-08-04 01:00 | 1 | 0 | 0 | 0
2023-08-04 01:00 | 2 | 0 | 0 | 0
2023-08-04 01:00 | 3 | 0 | 0 | 0
2023-08-04 01:00 | 4 | 0 | 0 | 0
2023-08-04 01:00 | 5 | 0 | 0 | 0
2023-08-04 02:00 | 1 | 0 | 0 | 0
2023-08-04 02:00 | 2 | 0 | 0 | 0
2023-08-04 02:00 | 3 | 0 | 0 | 0
2023-08-04 02:00 | 4 | 0 | 0 | 0
2023-08-04 02:00 | 5 | 0 | 0 | 0
2023-08-04 03:00 | 1 | 0 | 0 | 0
2023-08-04 03:00 | 2 | 0 | 0 | 0
2023-08-04 03:00 | 3 | 0 | 0 | 0
2023-08-04 03:00 | 4 | 0 | 0 | 0
2023-08-04 03:00 | 5 | 0 | 0 | 0
2023-08-04 04:00 | 1 | 0 | 0 | 0
2023-08-04 04:00 | 2 | 0 | 0 | 0
2023-08-04 04:00 | 3 | 0 | 0 | 0
2023-08-04 04:00 | 4 | 0 | 0 | 0
2023-08-04 04:00 | 5 | 0 | 0 | 0
2023-08-04 05:00 | 1 | 0 | 0 | 0
2023-08-04 05:00 | 2 | 0 | 0 | 0
2023-08-04 05:00 | 3 | 0 | 0 | 0
2023-08-04 05:00 | 4 | 0 | 0 | 0
2023-08-04 05:00 | 5 | 0 | 0 | 0
2023-08-04 06:00 | 1 | 0 | 0 | 0
2023-08-04 06:00 | 2 | 0 | 0 | 0
2023-08-04 06:00 | 3 | 0 | 0 | 0
2023-08-04 06:00 | 4 | 0 | 0 | 0
2023-08-04 06:00 | 5 | 0 | 0 | 0
2023-08-04 07:00 | 1 | 0 | 0 | 0
2023-08-04 07:00 | 2 | 0 | 0 | 0
2023-08-04 07:00 | 3 | 0 | 0 | 0
2023-08-04 07:00 | 4 | 0 | 0 | 0
2023-08-04 07:00 | 5 | 0 | 0 | 0
2023-08-04 08:00 | 1 | 0 | 0 | 0
2023-08-04 08:00 | 2 | 0 | 0 | 0
2023-08-04 08:00 | 3 | 0 | 0 | 0
2023-08-04 08:00 | 4 | 0 | 0 | 0
2023-08-04 08:00 | 5 | 0 | 0 | 0
2023-08-04 09:00 | 1 | 0 | 0 | 0
2023-08-04 09:00 | 2 | 0 | 0 | 0
2023-08-04 09:00 | 3 | 0 | 0 | 0
2023-08-04 09:00 | 4 | 0 | 0 | 0
2023-08-04 09:00 | 5 | 0 | 0 | 0
2023-08-04 10:00 | 1 | 0 | 0 | 0
2023-08-04 10:00 | 2 | 0 | 0 | 0
2023-08-04 10:00 | 3 | 0 | 0 | 0
2023-08-04 10:00 | 4 | 0 | 0 | 0
2023-08-04 10:00 | 5 | 0 | 0 | 0
2023-08-04 11:00 | 1 | 0 | 0 | 0
2023-08-04 11:00 | 2 | 0 | 0 | 0
2023-08-04 11:00 | 3 | 0 | 0 | 0
2023-08-04 11:00 | 4 | 0 | 0 | 0
2023-08-04 11:00 | 5 | 0 | 0 | 0
2023-08-04 12:00 | 1 | 0 | 0 | 0
2023-08-04 12:00 | 2 | 0 | 0 | 0
2023-08-04 12:00 | 3 | 0 | 0 | 0
2023-08-04 12:00 | 4 | 0 | 0 | 0
2023-08-04 12:00 | 5 | 0 | 0 | 0
2023-08-04 13:00 | 1 | 0 | 0 | 0
2023-08-04 13:00 | 2 | 0 | 0 | 0
2023-08-04 13:00 | 3 | 0 | 0 | 0
2023-08-04 13:00 | 4 | 0 | 0 | 0
2023-08-04 13:00 | 5 | 0 | 0 | 0
2023-08-04 14:00 | 1 | 0 | 0 | 0
2023-08-04 14:00 | 2 | 0 | 0 | 0
2023-08-04 14:00 | 3 | 0 | 0 | 0
2023-08-04 14:00 | 4 | 0 | 0 | 0
2023-08-04 14:00 | 5 | 0 | 0 | 0
2023-08-04 15:00 | 1 | 0 | 0 | 0
2023-08-04 15:00 | 2 | 0 | 0 | 0
2023-08-04 15:00 | 3 | 0 | 0 | 0
2023-08-04 15:00 | 4 | 0 | 0 | 0
2023-08-04 15:00 | 5 | 0 | 0 | 0
2023-08-04 16:00 | 1 | 0 | 0 | 0
2023-08-04 16:00 | 2 | 0 | 0 | 0
2023-08-04 16:00 | 3 | 0 | 0 | 0
2023-08-04 16:00 | 4 | 0 | 0 | 0
2023-08-04 16:00 | 5 | 0 | 0 | 0
2023-08-04 17:00 | 1 | 0 | 0 | 0
2023-08-04 17:00 | 2 | 0 | 0 | 0
2023-08-04 17:00 | 3 | 0 | 0 | 0
2023-08-04 17:00 | 4 | 0 | 0 | 0
2023-08-04 17:00 | 5 | 0 | 0 | 0
2023-08-04 18:00 | 1 | 0 | 0 | 0
2023-08-04 18:00 | 2 | 0 | 0 | 0
2023-08-04 18:00 | 3 | 0 | 0 | 0
2023-08-04 18:00 | 4 | 0 | 0 | 0
2023-08-04 18:00 | 5 | 0 | 0 | 0
2023-08-04 19:00 | 1 | 0 | 0 | 0
2023-08-04 19:00 | 2 | 0 | 0 | 0
2023-08-04 19:00 | 3 | 0 | 0 | 0
2023-08-04 19:00 | 4 | 0 | 0 | 0
2023-08-04 19:00 | 5 | 0 | 0 | 0
2023-08-04 20:00 | 1 | 0 | 0 | 0
2023-08-04 20:00 | 2 | 0 | 0 | 0
2023-08-04 20:00 | 3 | 0 | 0 | 0
2023-08-04 20:00 | 4 | 0 | 0 | 0
2023-08-04 20:00 | 5 | 0 | 0 | 0
2023-08-04 21:00 | 1 | 0 | 0 | 0
2023-08-04 21:00 | 2 | 0 | 0 | 0
2023-08-04 21:00 | 3 | 0 | 0 | 0
2023-08-04 21:00 | 4 | 0 | 0 | 0
2023-08-04 21:00 | 5 | 0 | 0 | 0
2023-08-04 22:00 | 1 | 0 | 0 | 0
2023-08-04 22:00 | 2 | 0 | 0 | 0
2023-08-04 22:00 | 3 | 0 | 0 | 0
2023-08-04 22:00 | 4 | 0 | 0 | 0
2023-08-04 22:00 | 5 | 0 | 0 | 0
2023-08-04 23:00 | 1 | 0 | 0 | 0
2023-08-04 23:00 | 2 | 0 | 0 | 0
2023-08-04 23:00 | 3 | 0 | 0 | 0
2023-08-04 23:00 | 4 | 0 | 0 | 0
2023-08-04 23:00 | 5 | 0 | 0 | 0
2023-08-05 | 1 | 0 | 0 | 0
2023-08-05 | 2 | 0 | 0 | 0
2023-08-05 | 3 | 0 | 0 | 0
2023-08-05 | 4 | 0 | 0 | 0
2023-08-05 | 5 | 0 | 0 | 0
2023-08-05 01:00 | 1 | 0 | 0 | 0
2023-08-05 01:00 | 2 | 0 | 0 | 0
2023-08-05 01:00 | 3 | 0 | 0 | 0
2023-08-05 01:00 | 4 | 0 | 0 | 0
2023-08-05 01:00 | 5 | 0 | 0 | 0
2023-08-05 02:00 | 1 | 0 | 0 | 0
2023-08-05 02:00 | 2 | 0 | 0 | 0
2023-08-05 02:00 | 3 | 0 | 0 | 0
2023-08-05 02:00 | 4 | 0 | 0 | 0
2023-08-05 02:00 | 5 | 0 | 0 | 0
2023-08-05 03:00 | 1 | 0 | 0 | 0
2023-08-05 03:00 | 2 | 0 | 0 | 0
2023-08-05 03:00 | 3 | 0 | 0 | 0
2023-08-05 03:00 | 4 | 0 | 0 | 0
2023-08-05 03:00 | 5 | 0 | 0 | 0
2023-08-05 04:00 | 1 | 0 | 0 | 0
2023-08-05 04:00 | 2 | 0 | 0 | 0
2023-08-05 04:00 | 3 | 0 | 0 | 0
2023-08-05 04:00 | 4 | 0 | 0 | 0
2023-08-05 04:00 | 5 | 0 | 0 | 0
2023-08-05 05:00 | 1 | 0 | 0 | 0
2023-08-05 05:00 | 2 | 0 | 0 | 0
2023-08-05 05:00 | 3 | 0 | 0 | 0
2023-08-05 05:00 | 4 | 0 | 0 | 0
2023-08-05 05:00 | 5 | 0 | 0 | 0
2023-08-05 06:00 | 1 | 0 | 0 | 0
2023-08-05 06:00 | 2 | 0 | 0 | 0
2023-08-05 06:00 | 3 | 0 | 0 | 0
2023-08-05 06:00 | 4 | 0 | 0 | 0
2023-08-05 06:00 | 5 | 0 | 0 | 0
2023-08-05 07:00 | 1 | 0 | 0 | 0
2023-08-05 07:00 | 2 | 0 | 0 | 0
2023-08-05 07:00 | 3 | 0 | 0 | 0
2023-08-05 07:00 | 4 | 0 | 0 | 0
2023-08-05 07:00 | 5 | 0 | 0 | 0
2023-08-05 08:00 | 1 | 0 | 0 | 0
2023-08-05 08:00 | 2 | 0 | 0 | 0
2023-08-05 08:00 | 3 | 0 | 0 | 0
2023-08-05 08:00 | 4 | 0 | 0 | 0
2023-08-05 08:00 | 5 | 0 | 0 | 0
2023-08-05 09:00 | 1 | 0 | 0 | 0
2023-08-05 09:00 | 2 | 0 | 0 | 0
2023-08-05 09:00 | 3 | 0 | 0 | 0
2023-08-05 09:00 | 4 | 0 | 0 | 0
2023-08-05 09:00 | 5 | 0 | 0 | 0
2023-08-05 10:00 | 1 | 0 | 0 | 0
2023-08-05 10:00 | 2 | 0 | 0 | 0
2023-08-05 10:00 | 3 | 0 | 0 | 0
2023-08-05 10:00 | 4 | 0 | 0 | 0
2023-08-05 10:00 | 5 | 0 | 0 | 0
2023-08-05 11:00 | 1 | 0 | 0 | 0
2023-08-05 11:00 | 2 | 0 | 0 | 0
2023-08-05 11:00 | 3 | 0 | 0 | 0
2023-08-05 11:00 | 4 | 0 | 0 | 0
2023-08-05 11:00 | 5 | 0 | 0 | 0
2023-08-05 12:00 | 1 | 0 | 0 | 0
2023-08-05 12:00 | 2 | 0 | 0 | 0
2023-08-05 12:00 | 3 | 0 | 0 | 0
2023-08-05 12:00 | 4 | 0 | 0 | 0
2023-08-05 12:00 | 5 | 0 | 0 | 0
2023-08-05 13:00 | 1 | 0 | 0 | 0
2023-08-05 13:00 | 2 | 0 | 0 | 0
2023-08-05 13:00 | 3 | 0 | 0 | 0
2023-08-05 13:00 | 4 | 0 | 0 | 0
2023-08-05 13:00 | 5 | 0 | 0 | 0
2023-08-05 14:00 | 1 | 0 | 0 | 0
2023-08-05 14:00 | 2 | 0 | 0 | 0
2023-08-05 14:00 | 3 | 0 | 0 | 0
2023-08-05 14:00 | 4 | 0 | 0 | 0
2023-08-05 14:00 | 5 | 0 | 0 | 0
2023-08-05 15:00 | 1 | 0 | 0 | 0
2023-08-05 15:00 | 2 | 0 | 0 | 0
2023-08-05 15:00 | 3 | 0 | 0 | 0
2023-08-05 15:00 | 4 | 0 | 0 | 0
2023-08-05 15:00 | 5 | 0 | 0 | 0
2023-08-05 16:00 | 1 | 0 | 0 | 0
2023-08-05 16:00 | 2 | 0 | 0 | 0
2023-08-05 16:00 | 3 | 0 | 0 | 0
2023-08-05 16:00 | 4 | 0 | 0 | 0
2023-08-05 16:00 | 5 | 0 | 0 | 0
2023-08-05 17:00 | 1 | 0 | 0 | 0
2023-08-05 17:00 | 2 | 0 | 0 | 0
2023-08-05 17:00 | 3 | 0 | 0 | 0
2023-08-05 17:00 | 4 | 0 | 0 | 0
2023-08-05 17:00 | 5 | 0 | 0 | 0
2023-08-05 18:00 | 1 | 0 | 0 | 0
2023-08-05 18:00 | 2 | 0 | 0 | 0
2023-08-05 18:00 | 3 | 0 | 0 | 0
2023-08-05 18:00 | 4 | 0 | 0 | 0
2023-08-05 18:00 | 5 | 0 | 0 | 0
2023-08-05 19:00 | 1 | 0 | 0 | 0
2023-08-05 19:00 | 2 | 0 | 0 | 0
2023-08-05 19:00 | 3 | 0 | 0 | 0
2023-08-05 19:00 | 4 | 0 | 0 | 0
2023-08-05 19:00 | 5 | 0 | 0 | 0
2023-08-05 20:00 | 1 | 0 | 0 | 0
2023-08-05 20:00 | 2 | 0 | 0 | 0
2023-08-05 20:00 | 3 | 0 | 0 | 0
2023-08-05 20:00 | 4 | 0 | 0 | 0
2023-08-05 20:00 | 5 | 0 | 0 | 0
2023-08-05 21:00 | 1 | 0 | 0 | 0
2023-08-05 21:00 | 2 | 0 | 0 | 0
2023-08-05 21:00 | 3 | 0 | 0 | 0
2023-08-05 21:00 | 4 | 0 | 0 | 0
2023-08-05 21:00 | 5 | 0 | 0 | 0
2023-08-05 22:00 | 1 | 0 | 0 | 0
2023-08-05 22:00 | 2 | 0 | 0 | 0
2023-08-05 22:00 | 3 | 0 | 0 | 0
2023-08-05 22:00 | 4 | 0 | 0 | 0
2023-08-05 22:00 | 5 | 0 | 0 | 0
2023-08-05 23:00 | 1 | 0 | 0 | 0
2023-08-05 23:00 | 2 | 0 | 0 | 0
2023-08-05 23:00 | 3 | 0 | 0 | 0
2023-08-05 23:00 | 4 | 0 | 0 | 0
2023-08-05 23:00 | 5 | 0 | 0 | 0
2023-08-06 | 1 | 0 | 0 | 0
2023-08-06 | 2 | 0 | 0 | 0
2023-08-06 | 3 | 0 | 0 | 0
2023-08-06 | 4 | 0 | 0 | 0
2023-08-06 | 5 | 0 | 0 | 0
2023-08-06 01:00 | 1 | 0 | 0 | 0
2023-08-06 01:00 | 2 | 0 | 0 | 0
2023-08-06 01:00 | 3 | 0 | 0 | 0
2023-08-06 01:00 | 4 | 0 | 0 | 0
2023-08-06 01:00 | 5 | 0 | 0 | 0
2023-08-06 02:00 | 1 | 0 | 0 | 0
2023-08-06 02:00 | 2 | 0 | 0 | 0
2023-08-06 02:00 | 3 | 0 | 0 | 0
2023-08-06 02:00 | 4 | 0 | 0 | 0
2023-08-06 02:00 | 5 | 0 | 0 | 0
2023-08-06 03:00 | 1 | 0 | 0 | 0
2023-08-06 03:00 | 2 | 0 | 0 | 0
2023-08-06 03:00 | 3 | 0 | 0 | 0
2023-08-06 03:00 | 4 | 0 | 0 | 0
2023-08-06 03:00 | 5 | 0 | 0 | 0
2023-08-06 04:00 | 1 | 0 | 0 | 0
2023-08-06 04:00 | 2 | 0 | 0 | 0
2023-08-06 04:00 | 3 | 0 | 0 | 0
2023-08-06 04:00 | 4 | 0 | 0 | 0
2023-08-06 04:00 | 5 | 0 | 0 | 0
2023-08-06 05:00 | 1 | 0 | 0 | 0
2023-08-06 05:00 | 2 | 0 | 0 | 0
2023-08-06 05:00 | 3 | 0 | 0 | 0
2023-08-06 05:00 | 4 | 0 | 0 | 0
2023-08-06 05:00 | 5 | 0 | 0 | 0
2023-08-06 06:00 | 1 | 0 | 0 | 0
2023-08-06 06:00 | 2 | 0 | 0 | 0
2023-08-06 06:00 | 3 | 0 | 0 | 0
2023-08-06 06:00 | 4 | 0 | 0 | 0
2023-08-06 06:00 | 5 | 0 | 0 | 0
2023-08-06 07:00 | 1 | 0 | 0 | 0
2023-08-06 07:00 | 2 | 0 | 0 | 0
2023-08-06 07:00 | 3 | 0 | 0 | 0
2023-08-06 07:00 | 4 | 0 | 0 | 0
2023-08-06 07:00 | 5 | 0 | 0 | 0
2023-08-06 08:00 | 1 | 0 | 0 | 0
2023-08-06 08:00 | 2 | 0 | 0 | 0
2023-08-06 08:00 | 3 | 0 | 0 | 0
2023-08-06 08:00 | 4 | 0 | 0 | 0
2023-08-06 08:00 | 5 | 0 | 0 | 0
2023-08-06 09:00 | 1 | 0 | 0 | 0
2023-08-06 09:00 | 2 | 0 | 0 | 0
2023-08-06 09:00 | 3 | 0 | 0 | 0
2023-08-06 09:00 | 4 | 0 | 0 | 0
2023-08-06 09:00 | 5 | 0 | 0 | 0
2023-08-06 10:00 | 1 | 0 | 0 | 0
2023-08-06 10:00 | 2 | 0 | 0 | 0
2023-08-06 10:00 | 3 | 0 | 0 | 0
2023-08-06 10:00 | 4 | 0 | 0 | 0
2023-08-06 10:00 | 5 | 0 | 0 | 0
2023-08-06 11:00 | 1 | 0 | 0 | 0
2023-08-06 11:00 | 2 | 0 | 0 | 0
2023-08-06 11:00 | 3 | 0 | 0 | 0
2023-08-06 11:00 | 4 | 0 | 0 | 0
2023-08-06 11:00 | 5 | 0 | 0 | 0
2023-08-06 12:00 | 1 | 0 | 0 | 0
2023-08-06 12:00 | 2 | 0 | 0 | 0
2023-08-06 12:00 | 3 | 0 | 0 | 0
2023-08-06 12:00 | 4 | 0 | 0 | 0
2023-08-06 12:00 | 5 | 0 | 0 | 0
2023-08-06 13:00 | 1 | 0 | 0 | 0
2023-08-06 13:00 | 2 | 0 | 0 | 0
2023-08-06 13:00 | 3 | 0 | 0 | 0
2023-08-06 13:00 | 4 | 0 | 0 | 0
2023-08-06 13:00 | 5 | 0 | 0 | 0
2023-08-06 14:00 | 1 | 0 | 0 | 0
2023-08-06 14:00 | 2 | 0 | 0 | 0
2023-08-06 14:00 | 3 | 0 | 0 | 0
2023-08-06 14:00 | 4 | 0 | 0 | 0
2023-08-06 14:00 | 5 | 0 | 0 | 0
2023-08-06 15:00 | 1 | 0 | 0 | 0
2023-08-06 15:00 | 2 | 0 | 0 | 0
2023-08-06 15:00 | 3 | 0 | 0 | 0
2023-08-06 15:00 | 4 | 0 | 0 | 0
2023-08-06 15:00 | 5 | 0 | 0 | 0
2023-08-06 16:00 | 1 | 0 | 0 | 0
2023-08-06 16:00 | 2 | 0 | 0 | 0
2023-08-06 16:00 | 3 | 0 | 0 | 0
2023-08-06 16:00 | 4 | 0 | 0 | 0
2023-08-06 16:00 | 5 | 0 | 0 | 0
2023-08-06 17:00 | 1 | 0 | 0 | 0
2023-08-06 17:00 | 2 | 0 | 0 | 0
2023-08-06 17:00 | 3 | 0 | 0 | 0
2023-08-06 17:00 | 4 | 0 | 0 | 0
2023-08-06 17:00 | 5 | 0 | 0 | 0
2023-08-06 18:00 | 1 | 0 | 0 | 0
2023-08-06 18:00 | 2 | 0 | 0 | 0
2023-08-06 18:00 | 3 | 0 | 0 | 0
2023-08-06 18:00 | 4 | 0 | 0 | 0
2023-08-06 18:00 | 5 | 0 | 0 | 0
2023-08-06 19:00 | 1 | 0 | 0 | 0
2023-08-06 19:00 | 2 | 0 | 0 | 0
2023-08-06 19:00 | 3 | 0 | 0 | 0
2023-08-06 19:00 | 4 | 0 | 0 | 0
2023-08-06 19:00 | 5 | 0 | 0 | 0
2023-08-06 20:00 | 1 | 0 | 0 | 0
2023-08-06 20:00 | 2 | 0 | 0 | 0
2023-08-06 20:00 | 3 | 0 | 0 | 0
2023-08-06 20:00 | 4 | 0 | 0 | 0
2023-08-06 20:00 | 5 | 0 | 0 | 0
2023-08-06 21:00 | 1 | 0 | 0 | 0
2023-08-06 21:00 | 2 | 0 | 0 | 0
2023-08-06 21:00 | 3 | 0 | 0 | 0
2023-08-06 21:00 | 4 | 0 | 0 | 0
2023-08-06 21:00 | 5 | 0 | 0 | 0
2023-08-06 22:00 | 1 | 0 | 0 | 0
2023-08-06 22:00 | 2 | 0 | 0 | 0
2023-08-06 22:00 | 3 | 0 | 0 | 0
2023-08-06 22:00 | 4 | 0 | 0 | 0
2023-08-06 22:00 | 5 | 0 | 0 | 0
2023-08-06 23:00 | 1 | 0 | 0 | 0
2023-08-06 23:00 | 2 | 0 | 0 | 0
2023-08-06 23:00 | 3 | 0 | 0 | 0
2023-08-06 23:00 | 4 | 0 | 0 | 0
2023-08-06 23:00 | 5 | 0 | 0 | 0
2023-08-07 | 1 | 0 | 0 | 0
2023-08-07 | 2 | 0 | 0 | 0
2023-08-07 | 3 | 0 | 0 | 0
2023-08-07 | 4 | 0 | 0 | 0
2023-08-07 | 5 | 0 | 0 | 0
2023-08-07 01:00 | 1 | 0 | 0 | 0
2023-08-07 01:00 | 2 | 0 | 0 | 0
2023-08-07 01:00 | 3 | 0 | 0 | 0
2023-08-07 01:00 | 4 | 0 | 0 | 0
2023-08-07 01:00 | 5 | 0 | 0 | 0
2023-08-07 02:00 | 1 | 0 | 0 | 0
2023-08-07 02:00 | 2 | 0 | 0 | 0
2023-08-07 02:00 | 3 | 0 | 0 | 0
2023-08-07 02:00 | 4 | 0 | 0 | 0
2023-08-07 02:00 | 5 | 0 | 0 | 0
2023-08-07 03:00 | 1 | 0 | 0 | 0
2023-08-07 03:00 | 2 | 0 | 0 | 0
2023-08-07 03:00 | 3 | 0 | 0 | 0
2023-08-07 03:00 | 4 | 0 | 0 | 0
2023-08-07 03:00 | 5 | 0 | 0 | 0
2023-08-07 04:00 | 1 | 0 | 0 | 0
2023-08-07 04:00 | 2 | 0 | 0 | 0
2023-08-07 04:00 | 3 | 0 | 0 | 0
2023-08-07 04:00 | 4 | 0 | 0 | 0
2023-08-07 04:00 | 5 | 0 | 0 | 0
2023-08-07 05:00 | 1 | 0 | 0 | 0
2023-08-07 05:00 | 2 | 0 | 0 | 0
2023-08-07 05:00 | 3 | 0 | 0 | 0
2023-08-07 05:00 | 4 | 0 | 0 | 0
2023-08-07 05:00 | 5 | 0 | 0 | 0
2023-08-07 06:00 | 1 | 0 | 0 | 0
2023-08-07 06:00 | 2 | 0 | 0 | 0
2023-08-07 06:00 | 3 | 0 | 0 | 0
2023-08-07 06:00 | 4 | 0 | 0 | 0
2023-08-07 06:00 | 5 | 0 | 0 | 0
2023-08-07 07:00 | 1 | 0 | 0 | 0
2023-08-07 07:00 | 2 | 0 | 0 | 0
2023-08-07 07:00 | 3 | 0 | 0 | 0
2023-08-07 07:00 | 4 | 0 | 0 | 0
2023-08-07 07:00 | 5 | 0 | 0 | 0
2023-08-07 08:00 | 1 | 0 | 0 | 0
2023-08-07 08:00 | 2 | 0 | 0 | 0
2023-08-07 08:00 | 3 | 0 | 0 | 0
2023-08-07 08:00 | 4 | 0 | 0 | 0
2023-08-07 08:00 | 5 | 0 | 0 | 0
2023-08-07 09:00 | 1 | 0 | 0 | 0
2023-08-07 09:00 | 2 | 0 | 0 | 0
2023-08-07 09:00 | 3 | 0 | 0 | 0
2023-08-07 09:00 | 4 | 0 | 0 | 0
2023-08-07 09:00 | 5 | 0 | 0 | 0
2023-08-07 10:00 | 1 | 0 | 0 | 0
2023-08-07 10:00 | 2 | 0 | 0 | 0
2023-08-07 10:00 | 3 | 0 | 0 | 0
2023-08-07 10:00 | 4 | 0 | 0 | 0
2023-08-07 10:00 | 5 | 0 | 0 | 0
2023-08-07 11:00 | 1 | 0 | 0 | 0
2023-08-07 11:00 | 2 | 0 | 0 | 0
2023-08-07 11:00 | 3 | 0 | 0 | 0
2023-08-07 11:00 | 4 | 0 | 0 | 0
2023-08-07 11:00 | 5 | 0 | 0 | 0
2023-08-07 12:00 | 1 | 0 | 0 | 0
2023-08-07 12:00 | 2 | 0 | 0 | 0
2023-08-07 12:00 | 3 | 0 | 0 | 0
2023-08-07 12:00 | 4 | 0 | 0 | 0
2023-08-07 12:00 | 5 | 0 | 0 | 0
2023-08-07 13:00 | 1 | 0 | 0 | 0
2023-08-07 13:00 | 2 | 0 | 0 | 0
2023-08-07 13:00 | 3 | 0 | 0 | 0
2023-08-07 13:00 | 4 | 0 | 0 | 0
2023-08-07 13:00 | 5 | 0 | 0 | 0
2023-08-07 14:00 | 1 | 0 | 0 | 0
2023-08-07 14:00 | 2 | 0 | 0 | 0
2023-08-07 14:00 | 3 | 0 | 0 | 0
2023-08-07 14:00 | 4 | 0 | 0 | 0
2023-08-07 14:00 | 5 | 0 | 0 | 0
2023-08-07 15:00 | 1 | 0 | 0 | 0
2023-08-07 15:00 | 2 | 0 | 0 | 0
2023-08-07 15:00 | 3 | 0 | 0 | 0
2023-08-07 15:00 | 4 | 0 | 0 | 0
2023-08-07 15:00 | 5 | 0 | 0 | 0
2023-08-07 16:00 | 1 | 0 | 0 | 0
2023-08-07 16:00 | 2 | 0 | 0 | 0
2023-08-07 16:00 | 3 | 0 | 0 | 0
2023-08-07 16:00 | 4 | 0 | 0 | 0
2023-08-07 16:00 | 5 | 0 | 0 | 0
2023-08-07 17:00 | 1 | 0 | 0 | 0
2023-08-07 17:00 | 2 | 0 | 0 | 0
2023-08-07 17:00 | 3 | 0 | 0 | 0
2023-08-07 17:00 | 4 | 0 | 0 | 0
2023-08-07 17:00 | 5 | 0 | 0 | 0
2023-08-07 18:00 | 1 | 0 | 0 | 0
2023-08-07 18:00 | 2 | 0 | 0 | 0
2023-08-07 18:00 | 3 | 0 | 0 | 0
2023-08-07 18:00 | 4 | 0 | 0 | 0
2023-08-07 18:00 | 5 | 0 | 0 | 0
2023-08-07 19:00 | 1 | 0 | 0 | 0
2023-08-07 19:00 | 2 | 0 | 0 | 0
2023-08-07 19:00 | 3 | 0 | 0 | 0
2023-08-07 19:00 | 4 | 0 | 0 | 0
2023-08-07 19:00 | 5 | 0 | 0 | 0
2023-08-07 20:00 | 1 | 0 | 0 | 0
2023-08-07 20:00 | 2 | 0 | 0 | 0
2023-08-07 20:00 | 3 | 0 | 0 | 0
2023-08-07 20:00 | 4 | 0 | 0 | 0
2023-08-07 20:00 | 5 | 0 | 0 | 0
2023-08-07 21:00 | 1 | 0 | 0 | 0
2023-08-07 21:00 | 2 | 0 | 0 | 0
2023-08-07 21:00 | 3 | 0 | 0 | 0
2023-08-07 21:00 | 4 | 0 | 0 | 0
2023-08-07 21:00 | 5 | 0 | 0 | 0
2023-08-07 22:00 | 1 | 0 | 0 | 0
2023-08-07 22:00 | 2 | 0 | 0 | 0
2023-08-07 22:00 | 3 | 0 | 0 | 0
2023-08-07 22:00 | 4 | 0 | 0 | 0
2023-08-07 22:00 | 5 | 0 | 0 | 0
2023-08-07 23:00 | 1 | 0 | 0 | 0
2023-08-07 23:00 | 2 | 0 | 0 | 0
2023-08-07 23:00 | 3 | 0 | 0 | 0
2023-08-07 23:00 | 4 | 0 | 0 | 0
2023-08-07 23:00 | 5 | 0 | 0 | 0
2023-08-08 | 1 | 0 | 0 | 0
2023-08-08 | 2 | 0 | 0 | 0
2023-08-08 | 3 | 0 | 0 | 0
2023-08-08 | 4 | 0 | 0 | 0
2023-08-08 | 5 | 0 | 0 | 0
2023-08-08 01:00 | 1 | 0 | 0 | 0
2023-08-08 01:00 | 2 | 0 | 0 | 0
2023-08-08 01:00 | 3 | 0 | 0 | 0
2023-08-08 01:00 | 4 | 0 | 0 | 0
2023-08-08 01:00 | 5 | 0 | 0 | 0
2023-08-08 02:00 | 1 | 0 | 0 | 0
2023-08-08 02:00 | 2 | 0 | 0 | 0
2023-08-08 02:00 | 3 | 0 | 0 | 0
2023-08-08 02:00 | 4 | 0 | 0 | 0
2023-08-08 02:00 | 5 | 0 | 0 | 0
2023-08-08 03:00 | 1 | 0 | 0 | 0
2023-08-08 03:00 | 2 | 0 | 0 | 0
2023-08-08 03:00 | 3 | 0 | 0 | 0
2023-08-08 03:00 | 4 | 0 | 0 | 0
2023-08-08 03:00 | 5 | 0 | 0 | 0
2023-08-08 04:00 | 1 | 0 | 0 | 0
2023-08-08 04:00 | 2 | 0 | 0 | 0
2023-08-08 04:00 | 3 | 0 | 0 | 0
2023-08-08 04:00 | 4 | 0 | 0 | 0
2023-08-08 04:00 | 5 | 0 | 0 | 0
2023-08-08 05:00 | 1 | 0 | 0 | 0
2023-08-08 05:00 | 2 | 0 | 0 | 0
2023-08-08 05:00 | 3 | 0 | 0 | 0
2023-08-08 05:00 | 4 | 0 | 0 | 0
2023-08-08 05:00 | 5 | 0 | 0 | 0
2023-08-08 06:00 | 1 | 0 | 0 | 0
2023-08-08 06:00 | 2 | 0 | 0 | 0
2023-08-08 06:00 | 3 | 0 | 0 | 0
2023-08-08 06:00 | 4 | 0 | 0 | 0
2023-08-08 06:00 | 5 | 0 | 0 | 0
2023-08-08 07:00 | 1 | 0 | 0 | 0
2023-08-08 07:00 | 2 | 0 | 0 | 0
2023-08-08 07:00 | 3 | 0 | 0 | 0
2023-08-08 07:00 | 4 | 0 | 0 | 0
2023-08-08 07:00 | 5 | 0 | 0 | 0
2023-08-08 08:00 | 1 | 0 | 0 | 0
2023-08-08 08:00 | 2 | 0 | 0 | 0
2023-08-08 08:00 | 3 | 0 | 0 | 0
2023-08-08 08:00 | 4 | 0 | 0 | 0
2023-08-08 08:00 | 5 | 0 | 0 | 0
2023-08-08 09:00 | 1 | 0 | 0 | 0
2023-08-08 09:00 | 2 | 0 | 0 | 0
2023-08-08 09:00 | 3 | 0 | 0 | 0
2023-08-08 09:00 | 4 | 0 | 0 | 0
2023-08-08 09:00 | 5 | 0 | 0 | 0
2023-08-08 10:00 | 1 | 0 | 0 | 0
2023-08-08 10:00 | 2 | 0 | 0 | 0
2023-08-08 10:00 | 3 | 0 | 0 | 0
2023-08-08 10:00 | 4 | 0 | 0 | 0
2023-08-08 10:00 | 5 | 0 | 0 | 0
2023-08-08 11:00 | 1 | 0 | 0 | 0
2023-08-08 11:00 | 2 | 0 | 0 | 0
2023-08-08 11:00 | 3 | 0 | 0 | 0
2023-08-08 11:00 | 4 | 0 | 0 | 0
2023-08-08 11:00 | 5 | 0 | 0 | 0
2023-08-08 12:00 | 1 | 0 | 0 | 0
2023-08-08 12:00 | 2 | 0 | 0 | 0
2023-08-08 12:00 | 3 | 0 | 0 | 0
2023-08-08 12:00 | 4 | 0 | 0 | 0
2023-08-08 12:00 | 5 | 0 | 0 | 0
2023-08-08 13:00 | 1 | 0 | 0 | 0
2023-08-08 13:00 | 2 | 0 | 0 | 0
2023-08-08 13:00 | 3 | 0 | 0 | 0
2023-08-08 13:00 | 4 | 0 | 0 | 0
2023-08-08 13:00 | 5 | 0 | 0 | 0
2023-08-08 14:00 | 1 | 0 | 0 | 0
2023-08-08 14:00 | 2 | 0 | 0 | 0
2023-08-08 14:00 | 3 | 0 | 0 | 0
2023-08-08 14:00 | 4 | 0 | 0 | 0
2023-08-08 14:00 | 5 | 0 | 0 | 0
2023-08-08 15:00 | 1 | 0 | 0 | 0
2023-08-08 15:00 | 2 | 0 | 0 | 0
2023-08-08 15:00 | 3 | 0 | 0 | 0
2023-08-08 15:00 | 4 | 0 | 0 | 0
2023-08-08 15:00 | 5 | 0 | 0 | 0
2023-08-08 16:00 | 1 | 0 | 0 | 0
2023-08-08 16:00 | 2 | 0 | 0 | 0
2023-08-08 16:00 | 3 | 0 | 0 | 0
2023-08-08 16:00 | 4 | 0 | 0 | 0
2023-08-08 16:00 | 5 | 0 | 0 | 0
2023-08-08 17:00 | 1 | 0 | 0 | 0
2023-08-08 17:00 | 2 | 0 | 0 | 0
2023-08-08 17:00 | 3 | 0 | 0 | 0
2023-08-08 17:00 | 4 | 0 | 0 | 0
2023-08-08 17:00 | 5 | 0 | 0 | 0
2023-08-08 18:00 | 1 | 0 | 0 | 0
2023-08-08 18:00 | 2 | 0 | 0 | 0
2023-08-08 18:00 | 3 | 0 | 0 | 0
2023-08-08 18:00 | 4 | 0 | 0 | 0
2023-08-08 18:00 | 5 | 0 | 0 | 0
2023-08-08 19:00 | 1 | 0 | 0 | 0
2023-08-08 19:00 | 2 | 0 | 0 | 0
2023-08-08 19:00 | 3 | 0 | 0 | 0
2023-08-08 19:00 | 4 | 0 | 0 | 0
2023-08-08 19:00 | 5 | 0 | 0 | 0
2023-08-08 20:00 | 1 | 0 | 0 | 0
2023-08-08 20:00 | 2 | 0 | 0 | 0
2023-08-08 20:00 | 3 | 0 | 0 | 0
2023-08-08 20:00 | 4 | 0 | 0 | 0
2023-08-08 20:00 | 5 | 0 | 0 | 0
2023-08-08 21:00 | 1 | 0 | 0 | 0
2023-08-08 21:00 | 2 | 0 | 0 | 0
2023-08-08 21:00 | 3 | 0 | 0 | 0
2023-08-08 21:00 | 4 | 0 | 0 | 0
2023-08-08 21:00 | 5 | 0 | 0 | 0
2023-08-08 22:00 | 1 | 0 | 0 | 0
2023-08-08 22:00 | 2 | 0 | 0 | 0
2023-08-08 22:00 | 3 | 0 | 0 | 0
2023-08-08 22:00 | 4 | 0 | 0 | 0
2023-08-08 22:00 | 5 | 0 | 0 | 0
2023-08-08 23:00 | 1 | 0 | 0 | 0
2023-08-08 23:00 | 2 | 0 | 0 | 0
2023-08-08 23:00 | 3 | 0 | 0 | 0
2023-08-08 23:00 | 4 | 0 | 0 | 0
2023-08-08 23:00 | 5 | 0 | 0 | 0
2023-08-09 | 1 | 0 | 0 | 0
2023-08-09 | 2 | 0 | 0 | 0
2023-08-09 | 3 | 0 | 0 | 0
2023-08-09 | 4 | 0 | 0 | 0
2023-08-09 | 5 | 0 | 0 | 0
2023-08-09 01:00 | 1 | 0 | 0 | 0
2023-08-09 01:00 | 2 | 0 | 0 | 0
2023-08-09 01:00 | 3 | 0 | 0 | 0
2023-08-09 01:00 | 4 | 0 | 0 | 0
2023-08-09 01:00 | 5 | 0 | 0 | 0
2023-08-09 02:00 | 1 | 0 | 0 | 0
2023-08-09 02:00 | 2 | 0 | 0 | 0
2023-08-09 02:00 | 3 | 0 | 0 | 0
2023-08-09 02:00 | 4 | 0 | 0 | 0
2023-08-09 02:00 | 5 | 0 | 0 | 0
2023-08-09 03:00 | 1 | 0 | 0 | 0
2023-08-09 03:00 | 2 | 0 | 0 | 0
2023-08-09 03:00 | 3 | 0 | 0 | 0
2023-08-09 03:00 | 4 | 0 | 0 | 0
2023-08-09 03:00 | 5 | 0 | 0 | 0
2023-08-09 04:00 | 1 | 0 | 0 | 0
2023-08-09 04:00 | 2 | 0 | 0 | 0
2023-08-09 04:00 | 3 | 0 | 0 | 0
2023-08-09 04:00 | 4 | 0 | 0 | 0
2023-08-09 04:00 | 5 | 0 | 0 | 0
2023-08-09 05:00 | 1 | 0 | 0 | 0
2023-08-09 05:00 | 2 | 0 | 0 | 0
2023-08-09 05:00 | 3 | 0 | 0 | 0
2023-08-09 05:00 | 4 | 0 | 0 | 0
2023-08-09 05:00 | 5 | 0 | 0 | 0
2023-08-09 06:00 | 1 | 0 | 0 | 0
2023-08-09 06:00 | 2 | 0 | 0 | 0
2023-08-09 06:00 | 3 | 0 | 0 | 0
2023-08-09 06:00 | 4 | 0 | 0 | 0
2023-08-09 06:00 | 5 | 0 | 0 | 0
2023-08-09 07:00 | 1 | 0 | 0 | 0
2023-08-09 07:00 | 2 | 0 | 0 | 0
2023-08-09 07:00 | 3 | 0 | 0 | 0
2023-08-09 07:00 | 4 | 0 | 0 | 0
2023-08-09 07:00 | 5 | 0 | 0 | 0
2023-08-09 08:00 | 1 | 0 | 0 | 0
2023-08-09 08:00 | 2 | 0 | 0 | 0
2023-08-09 08:00 | 3 | 0 | 0 | 0
2023-08-09 08:00 | 4 | 0 | 0 | 0
2023-08-09 08:00 | 5 | 0 | 0 | 0
2023-08-09 09:00 | 1 | 0 | 0 | 0
2023-08-09 09:00 | 2 | 0 | 0 | 0
2023-08-09 09:00 | 3 | 0 | 0 | 0
2023-08-09 09:00 | 4 | 0 | 0 | 0
2023-08-09 09:00 | 5 | 0 | 0 | 0
2023-08-09 10:00 | 1 | 0 | 0 | 0
2023-08-09 10:00 | 2 | 0 | 0 | 0
2023-08-09 10:00 | 3 | 0 | 0 | 0
2023-08-09 10:00 | 4 | 0 | 0 | 0
2023-08-09 10:00 | 5 | 0 | 0 | 0
2023-08-09 11:00 | 1 | 0 | 0 | 0
2023-08-09 11:00 | 2 | 0 | 0 | 0
2023-08-09 11:00 | 3 | 0 | 0 | 0
2023-08-09 11:00 | 4 | 0 | 0 | 0
2023-08-09 11:00 | 5 | 0 | 0 | 0
2023-08-09 12:00 | 1 | 0 | 0 | 0
2023-08-09 12:00 | 2 | 0 | 0 | 0
2023-08-09 12:00 | 3 | 0 | 0 | 0
2023-08-09 12:00 | 4 | 0 | 0 | 0
2023-08-09 12:00 | 5 | 0 | 0 | 0
2023-08-09 13:00 | 1 | 0 | 0 | 0
2023-08-09 13:00 | 2 | 0 | 0 | 0
2023-08-09 13:00 | 3 | 0 | 0 | 0
2023-08-09 13:00 | 4 | 0 | 0 | 0
2023-08-09 13:00 | 5 | 0 | 0 | 0
2023-08-09 14:00 | 1 | 0 | 0 | 0
2023-08-09 14:00 | 2 | 0 | 0 | 0
2023-08-09 14:00 | 3 | 0 | 0 | 0
2023-08-09 14:00 | 4 | 0 | 0 | 0
2023-08-09 14:00 | 5 | 0 | 0 | 0
2023-08-09 15:00 | 1 | 0 | 0 | 0
2023-08-09 15:00 | 2 | 0 | 0 | 0
2023-08-09 15:00 | 3 | 0 | 0 | 0
2023-08-09 15:00 | 4 | 0 | 0 | 0
2023-08-09 15:00 | 5 | 0 | 0 | 0
2023-08-09 16:00 | 1 | 0 | 0 | 0
2023-08-09 16:00 | 2 | 0 | 0 | 0
2023-08-09 16:00 | 3 | 0 | 0 | 0
2023-08-09 16:00 | 4 | 0 | 0 | 0
2023-08-09 16:00 | 5 | 0 | 0 | 0
2023-08-09 17:00 | 1 | 0 | 0 | 0
2023-08-09 17:00 | 2 | 0 | 0 | 0
2023-08-09 17:00 | 3 | 0 | 0 | 0
2023-08-09 17:00 | 4 | 0 | 0 | 0
2023-08-09 17:00 | 5 | 0 | 0 | 0
2023-08-09 18:00 | 1 | 0 | 0 | 0
2023-08-09 18:00 | 2 | 0 | 0 | 0
2023-08-09 18:00 | 3 | 0 | 0 | 0
2023-08-09 18:00 | 4 | 0 | 0 | 0
2023-08-09 18:00 | 5 | 0 | 0 | 0
2023-08-09 19:00 | 1 | 0 | 0 | 0
2023-08-09 19:00 | 2 | 0 | 0 | 0
2023-08-09 19:00 | 3 | 0 | 0 | 0
2023-08-09 19:00 | 4 | 0 | 0 | 0
2023-08-09 19:00 | 5 | 0 | 0 | 0
2023-08-09 20:00 | 1 | 0 | 0 | 0
2023-08-09 20:00 | 2 | 0 | 0 | 0
2023-08-09 20:00 | 3 | 0 | 0 | 0
2023-08-09 20:00 | 4 | 0 | 0 | 0
2023-08-09 20:00 | 5 | 0 | 0 | 0
2023-08-09 21:00 | 1 | 0 | 0 | 0
2023-08-09 21:00 | 2 | 0 | 0 | 0
2023-08-09 21:00 | 3 | 0 | 0 | 0
2023-08-09 21:00 | 4 | 0 | 0 | 0
2023-08-09 21:00 | 5 | 0 | 0 | 0
2023-08-09 22:00 | 1 | 0 | 0 | 0
2023-08-09 22:00 | 2 | 0 | 0 | 0
2023-08-09 22:00 | 3 | 0 | 0 | 0
2023-08-09 22:00 | 4 | 0 | 0 | 0
2023-08-09 22:00 | 5 | 0 | 0 | 0
2023-08-09 23:00 | 1 | 0 | 0 | 0
2023-08-09 23:00 | 2 | 0 | 0 | 0
2023-08-09 23:00 | 3 | 0 | 0 | 0
2023-08-09 23:00 | 4 | 0 | 0 | 0
2023-08-09 23:00 | 5 | 0 | 0 | 0
2023-08-10 | 1 | 0 | 0 | 0
2023-08-10 | 2 | 0 | 0 | 0
2023-08-10 | 3 | 0 | 0 | 0
2023-08-10 | 4 | 0 | 0 | 0
2023-08-10 | 5 | 0 | 0 | 0
2023-08-10 01:00 | 1 | 0 | 0 | 0
2023-08-10 01:00 | 2 | 0 | 0 | 0
2023-08-10 01:00 | 3 | 0 | 0 | 0
2023-08-10 01:00 | 4 | 0 | 0 | 0
2023-08-10 01:00 | 5 | 0 | 0 | 0
2023-08-10 02:00 | 1 | 0 | 0 | 0
2023-08-10 02:00 | 2 | 0 | 0 | 0
2023-08-10 02:00 | 3 | 0 | 0 | 0
2023-08-10 02:00 | 4 | 0 | 0 | 0
2023-08-10 02:00 | 5 | 0 | 0 | 0
2023-08-10 03:00 | 1 | 0 | 0 | 0
2023-08-10 03:00 | 2 | 0 | 0 | 0
2023-08-10 03:00 | 3 | 0 | 0 | 0
2023-08-10 03:00 | 4 | 0 | 0 | 0
2023-08-10 03:00 | 5 | 0 | 0 | 0
2023-08-10 04:00 | 1 | 0 | 0 | 0
2023-08-10 04:00 | 2 | 0 | 0 | 0
2023-08-10 04:00 | 3 | 0 | 0 | 0
2023-08-10 04:00 | 4 | 0 | 0 | 0
2023-08-10 04:00 | 5 | 0 | 0 | 0
2023-08-10 05:00 | 1 | 0 | 0 | 0
2023-08-10 05:00 | 2 | 0 | 0 | 0
2023-08-10 05:00 | 3 | 0 | 0 | 0
2023-08-10 05:00 | 4 | 0 | 0 | 0
2023-08-10 05:00 | 5 | 0 | 0 | 0
2023-08-10 06:00 | 1 | 0 | 0 | 0
2023-08-10 06:00 | 2 | 0 | 0 | 0
2023-08-10 06:00 | 3 | 0 | 0 | 0
2023-08-10 06:00 | 4 | 0 | 0 | 0
2023-08-10 06:00 | 5 | 0 | 0 | 0
2023-08-10 07:00 | 1 | 0 | 0 | 0
2023-08-10 07:00 | 2 | 0 | 0 | 0
2023-08-10 07:00 | 3 | 0 | 0 | 0
2023-08-10 07:00 | 4 | 0 | 0 | 0
2023-08-10 07:00 | 5 | 0 | 0 | 0
2023-08-10 08:00 | 1 | 0 | 0 | 0
2023-08-10 08:00 | 2 | 0 | 0 | 0
2023-08-10 08:00 | 3 | 0 | 0 | 0
2023-08-10 08:00 | 4 | 0 | 0 | 0
2023-08-10 08:00 | 5 | 0 | 0 | 0
2023-08-10 09:00 | 1 | 0 | 0 | 0
2023-08-10 09:00 | 2 | 0 | 0 | 0
2023-08-10 09:00 | 3 | 0 | 0 | 0
2023-08-10 09:00 | 4 | 0 | 0 | 0
2023-08-10 09:00 | 5 | 0 | 0 | 0
2023-08-10 10:00 | 1 | 0 | 0 | 0
2023-08-10 10:00 | 2 | 0 | 0 | 0
2023-08-10 10:00 | 3 | 0 | 0 | 0
2023-08-10 10:00 | 4 | 0 | 0 | 0
2023-08-10 10:00 | 5 | 0 | 0 | 0
2023-08-10 11:00 | 1 | 0 | 0 | 0
2023-08-10 11:00 | 2 | 0 | 0 | 0
2023-08-10 11:00 | 3 | 0 | 0 | 0
2023-08-10 11:00 | 4 | 0 | 0 | 0
2023-08-10 11:00 | 5 | 0 | 0 | 0
2023-08-10 12:00 | 1 | 0 | 0 | 0
2023-08-10 12:00 | 2 | 0 | 0 | 0
2023-08-10 12:00 | 3 | 0 | 0 | 0
2023-08-10 12:00 | 4 | 0 | 0 | 0
2023-08-10 12:00 | 5 | 0 | 0 | 0
2023-08-10 13:00 | 1 | 0 | 0 | 0
2023-08-10 13:00 | 2 | 0 | 0 | 0
2023-08-10 13:00 | 3 | 0 | 0 | 0
2023-08-10 13:00 | 4 | 0 | 0 | 0
2023-08-10 13:00 | 5 | 0 | 0 | 0
2023-08-10 14:00 | 1 | 0 | 0 | 0
2023-08-10 14:00 | 2 | 0 | 0 | 0
2023-08-10 14:00 | 3 | 0 | 0 | 0
2023-08-10 14:00 | 4 | 0 | 0 | 0
2023-08-10 14:00 | 5 | 0 | 0 | 0
2023-08-10 15:00 | 1 | 0 | 0 | 0
2023-08-10 15:00 | 2 | 0 | 0 | 0
2023-08-10 15:00 | 3 | 0 | 0 | 0
2023-08-10 15:00 | 4 | 0 | 0 | 0
2023-08-10 15:00 | 5 | 0 | 0 | 0
2023-08-10 16:00 | 1 | 0 | 0 | 0
2023-08-10 16:00 | 2 | 0 | 0 | 0
2023-08-10 16:00 | 3 | 0 | 0 | 0
2023-08-10 16:00 | 4 | 0 | 0 | 0
2023-08-10 16:00 | 5 | 0 | 0 | 0
2023-08-10 17:00 | 1 | 0 | 0 | 0
2023-08-10 17:00 | 2 | 0 | 0 | 0
2023-08-10 17:00 | 3 | 0 | 0 | 0
2023-08-10 17:00 | 4 | 0 | 0 | 0
2023-08-10 17:00 | 5 | 0 | 0 | 0
2023-08-10 18:00 | 1 | 0 | 0 | 0
2023-08-10 18:00 | 2 | 0 | 0 | 0
2023-08-10 18:00 | 3 | 0 | 0 | 0
2023-08-10 18:00 | 4 | 0 | 0 | 0
2023-08-10 18:00 | 5 | 0 | 0 | 0
2023-08-10 19:00 | 1 | 0 | 0 | 0
2023-08-10 19:00 | 2 | 0 | 0 | 0
2023-08-10 19:00 | 3 | 0 | 0 | 0
2023-08-10 19:00 | 4 | 0 | 0 | 0
2023-08-10 19:00 | 5 | 0 | 0 | 0
2023-08-10 20:00 | 1 | 0 | 0 | 0
2023-08-10 20:00 | 2 | 0 | 0 | 0
2023-08-10 20:00 | 3 | 0 | 0 | 0
2023-08-10 20:00 | 4 | 0 | 0 | 0
2023-08-10 20:00 | 5 | 0 | 0 | 0
2023-08-10 21:00 | 1 | 0 | 0 | 0
2023-08-10 21:00 | 2 | 0 | 0 | 0
2023-08-10 21:00 | 3 | 0 | 0 | 0
2023-08-10 21:00 | 4 | 0 | 0 | 0
2023-08-10 21:00 | 5 | 0 | 0 | 0
2023-08-10 22:00 | 1 | 0 | 0 | 0
2023-08-10 22:00 | 2 | 0 | 0 | 0
2023-08-10 22:00 | 3 | 0 | 0 | 0
2023-08-10 22:00 | 4 | 0 | 0 | 0
2023-08-10 22:00 | 5 | 0 | 0 | 0
2023-08-10 23:00 | 1 | 0 | 0 | 0
2023-08-10 23:00 | 2 | 0 | 0 | 0
2023-08-10 23:00 | 3 | 0 | 0 | 0
2023-08-10 23:00 | 4 | 0 | 0 | 0
2023-08-10 23:00 | 5 | 0 | 0 | 0
2023-08-11 | 1 | 0 | 0 | 0
2023-08-11 | 2 | 0 | 0 | 0
2023-08-11 | 3 | 0 | 0 | 0
2023-08-11 | 4 | 0 | 0 | 0
2023-08-11 | 5 | 0 | 0 | 0
2023-08-11 01:00 | 1 | 0 | 0 | 0
2023-08-11 01:00 | 2 | 0 | 0 | 0
2023-08-11 01:00 | 3 | 0 | 0 | 0
2023-08-11 01:00 | 4 | 0 | 0 | 0
2023-08-11 01:00 | 5 | 0 | 0 | 0
2023-08-11 02:00 | 1 | 0 | 0 | 0
2023-08-11 02:00 | 2 | 0 | 0 | 0
2023-08-11 02:00 | 3 | 0 | 0 | 0
2023-08-11 02:00 | 4 | 0 | 0 | 0
2023-08-11 02:00 | 5 | 0 | 0 | 0
2023-08-11 03:00 | 1 | 0 | 0 | 0
2023-08-11 03:00 | 2 | 0 | 0 | 0
2023-08-11 03:00 | 3 | 0 | 0 | 0
2023-08-11 03:00 | 4 | 0 | 0 | 0
2023-08-11 03:00 | 5 | 0 | 0 | 0
2023-08-11 04:00 | 1 | 0 | 0 | 0
2023-08-11 04:00 | 2 | 0 | 0 | 0
2023-08-11 04:00 | 3 | 0 | 0 | 0
2023-08-11 04:00 | 4 | 0 | 0 | 0
2023-08-11 04:00 | 5 | 0 | 0 | 0
2023-08-11 05:00 | 1 | 0 | 0 | 0
2023-08-11 05:00 | 2 | 0 | 0 | 0
2023-08-11 05:00 | 3 | 0 | 0 | 0
2023-08-11 05:00 | 4 | 0 | 0 | 0
2023-08-11 05:00 | 5 | 0 | 0 | 0
2023-08-11 06:00 | 1 | 0 | 0 | 0
2023-08-11 06:00 | 2 | 0 | 0 | 0
2023-08-11 06:00 | 3 | 0 | 0 | 0
2023-08-11 06:00 | 4 | 0 | 0 | 0
2023-08-11 06:00 | 5 | 0 | 0 | 0
2023-08-11 07:00 | 1 | 0 | 0 | 0
2023-08-11 07:00 | 2 | 0 | 0 | 0
2023-08-11 07:00 | 3 | 0 | 0 | 0
2023-08-11 07:00 | 4 | 0 | 0 | 0
2023-08-11 07:00 | 5 | 0 | 0 | 0
2023-08-11 08:00 | 1 | 0 | 0 | 0
2023-08-11 08:00 | 2 | 0 | 0 | 0
2023-08-11 08:00 | 3 | 0 | 0 | 0
2023-08-11 08:00 | 4 | 0 | 0 | 0
2023-08-11 08:00 | 5 | 0 | 0 | 0
2023-08-11 09:00 | 1 | 0 | 0 | 0
2023-08-11 09:00 | 2 | 0 | 0 | 0
2023-08-11 09:00 | 3 | 0 | 0 | 0
2023-08-11 09:00 | 4 | 0 | 0 | 0
2023-08-11 09:00 | 5 | 0 | 0 | 0
2023-08-11 10:00 | 1 | 0 | 0 | 0
2023-08-11 10:00 | 2 | 0 | 0 | 0
2023-08-11 10:00 | 3 | 0 | 0 | 0
2023-08-11 10:00 | 4 | 0 | 0 | 0
2023-08-11 10:00 | 5 | 0 | 0 | 0
2023-08-11 11:00 | 1 | 0 | 0 | 0
2023-08-11 11:00 | 2 | 0 | 0 | 0
2023-08-11 11:00 | 3 | 0 | 0 | 0
2023-08-11 11:00 | 4 | 0 | 0 | 0
2023-08-11 11:00 | 5 | 0 | 0 | 0
2023-08-11 12:00 | 1 | 0 | 0 | 0
2023-08-11 12:00 | 2 | 0 | 0 | 0
2023-08-11 12:00 | 3 | 0 | 0 | 0
2023-08-11 12:00 | 4 | 0 | 0 | 0
2023-08-11 12:00 | 5 | 0 | 0 | 0
2023-08-11 13:00 | 1 | 0 | 0 | 0
2023-08-11 13:00 | 2 | 0 | 0 | 0
2023-08-11 13:00 | 3 | 0 | 0 | 0
2023-08-11 13:00 | 4 | 0 | 0 | 0
2023-08-11 13:00 | 5 | 0 | 0 | 0
2023-08-11 14:00 | 1 | 0 | 0 | 0
2023-08-11 14:00 | 2 | 0 | 0 | 0
2023-08-11 14:00 | 3 | 0 | 0 | 0
2023-08-11 14:00 | 4 | 0 | 0 | 0
2023-08-11 14:00 | 5 | 0 | 0 | 0
2023-08-11 15:00 | 1 | 0 | 0 | 0
2023-08-11 15:00 | 2 | 0 | 0 | 0
2023-08-11 15:00 | 3 | 0 | 0 | 0
2023-08-11 15:00 | 4 | 0 | 0 | 0
2023-08-11 15:00 | 5 | 0 | 0 | 0
2023-08-11 16:00 | 1 | 0 | 0 | 0
2023-08-11 16:00 | 2 | 0 | 0 | 0
2023-08-11 16:00 | 3 | 0 | 0 | 0
2023-08-11 16:00 | 4 | 0 | 0 | 0
2023-08-11 16:00 | 5 | 0 | 0 | 0
2023-08-11 17:00 | 1 | 0 | 0 | 0
2023-08-11 17:00 | 2 | 0 | 0 | 0
2023-08-11 17:00 | 3 | 0 | 0 | 0
2023-08-11 17:00 | 4 | 0 | 0 | 0
2023-08-11 17:00 | 5 | 0 | 0 | 0
2023-08-11 18:00 | 1 | 0 | 0 | 0
2023-08-11 18:00 | 2 | 0 | 0 | 0
2023-08-11 18:00 | 3 | 0 | 0 | 0
2023-08-11 18:00 | 4 | 0 | 0 | 0
2023-08-11 18:00 | 5 | 0 | 0 | 0
2023-08-11 19:00 | 1 | 0 | 0 | 0
2023-08-11 19:00 | 2 | 0 | 0 | 0
2023-08-11 19:00 | 3 | 0 | 0 | 0
2023-08-11 19:00 | 4 | 0 | 0 | 0
2023-08-11 19:00 | 5 | 0 | 0 | 0
2023-08-11 20:00 | 1 | 0 | 0 | 0
2023-08-11 20:00 | 2 | 0 | 0 | 0
2023-08-11 20:00 | 3 | 0 | 0 | 0
2023-08-11 20:00 | 4 | 0 | 0 | 0
2023-08-11 20:00 | 5 | 0 | 0 | 0
2023-08-11 21:00 | 1 | 0 | 0 | 0
2023-08-11 21:00 | 2 | 0 | 0 | 0
2023-08-11 21:00 | 3 | 0 | 0 | 0
2023-08-11 21:00 | 4 | 0 | 0 | 0
2023-08-11 21:00 | 5 | 0 | 0 | 0
2023-08-11 22:00 | 1 | 0 | 0 | 0
2023-08-11 22:00 | 2 | 0 | 0 | 0
2023-08-11 22:00 | 3 | 0 | 0 | 0
2023-08-11 22:00 | 4 | 0 | 0 | 0
2023-08-11 22:00 | 5 | 0 | 0 | 0
2023-08-11 23:00 | 1 | 0 | 0 | 0
2023-08-11 23:00 | 2 | 0 | 0 | 0
2023-08-11 23:00 | 3 | 0 | 0 | 0
2023-08-11 23:00 | 4 | 0 | 0 | 0
2023-08-11 23:00 | 5 | 0 | 0 | 0
2023-08-12 | 1 | 0 | 0 | 0
2023-08-12 | 2 | 0 | 0 | 0
2023-08-12 | 3 | 0 | 0 | 0
2023-08-12 | 4 | 0 | 0 | 0
2023-08-12 | 5 | 0 | 0 | 0
2023-08-12 01:00 | 1 | 0 | 0 | 0
2023-08-12 01:00 | 2 | 0 | 0 | 0
2023-08-12 01:00 | 3 | 0 | 0 | 0
2023-08-12 01:00 | 4 | 0 | 0 | 0
2023-08-12 01:00 | 5 | 0 | 0 | 0
2023-08-12 02:00 | 1 | 0 | 0 | 0
2023-08-12 02:00 | 2 | 0 | 0 | 0
2023-08-12 02:00 | 3 | 0 | 0 | 0
2023-08-12 02:00 | 4 | 0 | 0 | 0
2023-08-12 02:00 | 5 | 0 | 0 | 0
2023-08-12 03:00 | 1 | 0 | 0 | 0
2023-08-12 03:00 | 2 | 0 | 0 | 0
2023-08-12 03:00 | 3 | 0 | 0 | 0
2023-08-12 03:00 | 4 | 0 | 0 | 0
2023-08-12 03:00 | 5 | 0 | 0 | 0
2023-08-12 04:00 | 1 | 0 | 0 | 0
2023-08-12 04:00 | 2 | 0 | 0 | 0
2023-08-12 04:00 | 3 | 0 | 0 | 0
2023-08-12 04:00 | 4 | 0 | 0 | 0
2023-08-12 04:00 | 5 | 0 | 0 | 0
2023-08-12 05:00 | 1 | 0 | 0 | 0
2023-08-12 05:00 | 2 | 0 | 0 | 0
2023-08-12 05:00 | 3 | 0 | 0 | 0
2023-08-12 05:00 | 4 | 0 | 0 | 0
2023-08-12 05:00 | 5 | 0 | 0 | 0
2023-08-12 06:00 | 1 | 0 | 0 | 0
2023-08-12 06:00 | 2 | 0 | 0 | 0
2023-08-12 06:00 | 3 | 0 | 0 | 0
2023-08-12 06:00 | 4 | 0 | 0 | 0
2023-08-12 06:00 | 5 | 0 | 0 | 0
2023-08-12 07:00 | 1 | 0 | 0 | 0
2023-08-12 07:00 | 2 | 0 | 0 | 0
2023-08-12 07:00 | 3 | 0 | 0 | 0
2023-08-12 07:00 | 4 | 0 | 0 | 0
2023-08-12 07:00 | 5 | 0 | 0 | 0
2023-08-12 08:00 | 1 | 0 | 0 | 0
2023-08-12 08:00 | 2 | 0 | 0 | 0
2023-08-12 08:00 | 3 | 0 | 0 | 0
2023-08-12 08:00 | 4 | 0 | 0 | 0
2023-08-12 08:00 | 5 | 0 | 0 | 0
2023-08-12 09:00 | 1 | 0 | 0 | 0
2023-08-12 09:00 | 2 | 0 | 0 | 0
2023-08-12 09:00 | 3 | 0 | 0 | 0
2023-08-12 09:00 | 4 | 0 | 0 | 0
2023-08-12 09:00 | 5 | 0 | 0 | 0
2023-08-12 10:00 | 1 | 0 | 0 | 0
2023-08-12 10:00 | 2 | 0 | 0 | 0
2023-08-12 10:00 | 3 | 0 | 0 | 0
2023-08-12 10:00 | 4 | 0 | 0 | 0
2023-08-12 10:00 | 5 | 0 | 0 | 0
2023-08-12 11:00 | 1 | 0 | 0 | 0
2023-08-12 11:00 | 2 | 0 | 0 | 0
2023-08-12 11:00 | 3 | 0 | 0 | 0
2023-08-12 11:00 | 4 | 0 | 0 | 0
2023-08-12 11:00 | 5 | 0 | 0 | 0
2023-08-12 12:00 | 1 | 0 | 0 | 0
2023-08-12 12:00 | 2 | 0 | 0 | 0
2023-08-12 12:00 | 3 | 0 | 0 | 0
2023-08-12 12:00 | 4 | 0 | 0 | 0
2023-08-12 12:00 | 5 | 0 | 0 | 0
2023-08-12 13:00 | 1 | 0 | 0 | 0
2023-08-12 13:00 | 2 | 0 | 0 | 0
2023-08-12 13:00 | 3 | 0 | 0 | 0
2023-08-12 13:00 | 4 | 0 | 0 | 0
2023-08-12 13:00 | 5 | 0 | 0 | 0
2023-08-12 14:00 | 1 | 0 | 0 | 0
2023-08-12 14:00 | 2 | 0 | 0 | 0
2023-08-12 14:00 | 3 | 0 | 0 | 0
2023-08-12 14:00 | 4 | 0 | 0 | 0
2023-08-12 14:00 | 5 | 0 | 0 | 0
2023-08-12 15:00 | 1 | 0 | 0 | 0
2023-08-12 15:00 | 2 | 0 | 0 | 0
2023-08-12 15:00 | 3 | 0 | 0 | 0
2023-08-12 15:00 | 4 | 0 | 0 | 0
2023-08-12 15:00 | 5 | 0 | 0 | 0
2023-08-12 16:00 | 1 | 0 | 0 | 0
2023-08-12 16:00 | 2 | 0 | 0 | 0
2023-08-12 16:00 | 3 | 0 | 0 | 0
2023-08-12 16:00 | 4 | 0 | 0 | 0
2023-08-12 16:00 | 5 | 0 | 0 | 0
2023-08-12 17:00 | 1 | 0 | 0 | 0
2023-08-12 17:00 | 2 | 0 | 0 | 0
2023-08-12 17:00 | 3 | 0 | 0 | 0
2023-08-12 17:00 | 4 | 0 | 0 | 0
2023-08-12 17:00 | 5 | 0 | 0 | 0
2023-08-12 18:00 | 1 | 0 | 0 | 0
2023-08-12 18:00 | 2 | 0 | 0 | 0
2023-08-12 18:00 | 3 | 0 | 0 | 0
2023-08-12 18:00 | 4 | 0 | 0 | 0
2023-08-12 18:00 | 5 | 0 | 0 | 0
2023-08-12 19:00 | 1 | 0 | 0 | 0
2023-08-12 19:00 | 2 | 0 | 0 | 0
2023-08-12 19:00 | 3 | 0 | 0 | 0
2023-08-12 19:00 | 4 | 0 | 0 | 0
2023-08-12 19:00 | 5 | 0 | 0 | 0
2023-08-12 20:00 | 1 | 0 | 0 | 0
2023-08-12 20:00 | 2 | 0 | 0 | 0
2023-08-12 20:00 | 3 | 0 | 0 | 0
2023-08-12 20:00 | 4 | 0 | 0 | 0
2023-08-12 20:00 | 5 | 0 | 0 | 0
2023-08-12 21:00 | 1 | 0 | 0 | 0
2023-08-12 21:00 | 2 | 0 | 0 | 0
2023-08-12 21:00 | 3 | 0 | 0 | 0
2023-08-12 21:00 | 4 | 0 | 0 | 0
2023-08-12 21:00 | 5 | 0 | 0 | 0
2023-08-12 22:00 | 1 | 0 | 0 | 0
2023-08-12 22:00 | 2 | 0 | 0 | 0
2023-08-12 22:00 | 3 | 0 | 0 | 0
2023-08-12 22:00 | 4 | 0 | 0 | 0
2023-08-12 22:00 | 5 | 0 | 0 | 0
2023-08-12 23:00 | 1 | 0 | 0 | 0
2023-08-12 23:00 | 2 | 0 | 0 | 0
2023-08-12 23:00 | 3 | 0 | 0 | 0
2023-08-12 23:00 | 4 | 0 | 0 | 0
2023-08-12 23:00 | 5 | 0 | 0 | 0
2023-08-13 | 1 | 0 | 0 | 0
2023-08-13 | 2 | 0 | 0 | 0
2023-08-13 | 3 | 0 | 0 | 0
2023-08-13 | 4 | 0 | 0 | 0
2023-08-13 | 5 | 0 | 0 | 0
2023-08-13 01:00 | 1 | 0 | 0 | 0
2023-08-13 01:00 | 2 | 0 | 0 | 0
2023-08-13 01:00 | 3 | 0 | 0 | 0
2023-08-13 01:00 | 4 | 0 | 0 | 0
2023-08-13 01:00 | 5 | 0 | 0 | 0
2023-08-13 02:00 | 1 | 0 | 0 | 0
2023-08-13 02:00 | 2 | 0 | 0 | 0
2023-08-13 02:00 | 3 | 0 | 0 | 0
2023-08-13 02:00 | 4 | 0 | 0 | 0
2023-08-13 02:00 | 5 | 0 | 0 | 0
2023-08-13 03:00 | 1 | 0 | 0 | 0
2023-08-13 03:00 | 2 | 0 | 0 | 0
2023-08-13 03:00 | 3 | 0 | 0 | 0
2023-08-13 03:00 | 4 | 0 | 0 | 0
2023-08-13 03:00 | 5 | 0 | 0 | 0
2023-08-13 04:00 | 1 | 0 | 0 | 0
2023-08-13 04:00 | 2 | 0 | 0 | 0
2023-08-13 04:00 | 3 | 0 | 0 | 0
2023-08-13 04:00 | 4 | 0 | 0 | 0
2023-08-13 04:00 | 5 | 0 | 0 | 0
2023-08-13 05:00 | 1 | 0 | 0 | 0
2023-08-13 05:00 | 2 | 0 | 0 | 0
2023-08-13 05:00 | 3 | 0 | 0 | 0
2023-08-13 05:00 | 4 | 0 | 0 | 0
2023-08-13 05:00 | 5 | 0 | 0 | 0
2023-08-13 06:00 | 1 | 0 | 0 | 0
2023-08-13 06:00 | 2 | 0 | 0 | 0
2023-08-13 06:00 | 3 | 0 | 0 | 0
2023-08-13 06:00 | 4 | 0 | 0 | 0
2023-08-13 06:00 | 5 | 0 | 0 | 0
2023-08-13 07:00 | 1 | 0 | 0 | 0
2023-08-13 07:00 | 2 | 0 | 0 | 0
2023-08-13 07:00 | 3 | 0 | 0 | 0
2023-08-13 07:00 | 4 | 0 | 0 | 0
2023-08-13 07:00 | 5 | 0 | 0 | 0
2023-08-13 08:00 | 1 | 0 | 0 | 0
2023-08-13 08:00 | 2 | 0 | 0 | 0
2023-08-13 08:00 | 3 | 0 | 0 | 0
2023-08-13 08:00 | 4 | 0 | 0 | 0
2023-08-13 08:00 | 5 | 0 | 0 | 0
2023-08-13 09:00 | 1 | 0 | 0 | 0
2023-08-13 09:00 | 2 | 0 | 0 | 0
2023-08-13 09:00 | 3 | 0 | 0 | 0
2023-08-13 09:00 | 4 | 0 | 0 | 0
2023-08-13 09:00 | 5 | 0 | 0 | 0
2023-08-13 10:00 | 1 | 0 | 0 | 0
2023-08-13 10:00 | 2 | 0 | 0 | 0
2023-08-13 10:00 | 3 | 0 | 0 | 0
2023-08-13 10:00 | 4 | 0 | 0 | 0
2023-08-13 10:00 | 5 | 0 | 0 | 0
2023-08-13 11:00 | 1 | 0 | 0 | 0
2023-08-13 11:00 | 2 | 0 | 0 | 0
2023-08-13 11:00 | 3 | 0 | 0 | 0
2023-08-13 11:00 | 4 | 0 | 0 | 0
2023-08-13 11:00 | 5 | 0 | 0 | 0
2023-08-13 12:00 | 1 | 0 | 0 | 0
2023-08-13 12:00 | 2 | 0 | 0 | 0
2023-08-13 12:00 | 3 | 0 | 0 | 0
2023-08-13 12:00 | 4 | 0 | 0 | 0
2023-08-13 12:00 | 5 | 0 | 0 | 0
2023-08-13 13:00 | 1 | 0 | 0 | 0
2023-08-13 13:00 | 2 | 0 | 0 | 0
2023-08-13 13:00 | 3 | 0 | 0 | 0
2023-08-13 13:00 | 4 | 0 | 0 | 0
2023-08-13 13:00 | 5 | 0 | 0 | 0
2023-08-13 14:00 | 1 | 0 | 0 | 0
2023-08-13 14:00 | 2 | 0 | 0 | 0
2023-08-13 14:00 | 3 | 0 | 0 | 0
2023-08-13 14:00 | 4 | 0 | 0 | 0
2023-08-13 14:00 | 5 | 0 | 0 | 0
2023-08-13 15:00 | 1 | 0 | 0 | 0
2023-08-13 15:00 | 2 | 0 | 0 | 0
2023-08-13 15:00 | 3 | 0 | 0 | 0
2023-08-13 15:00 | 4 | 0 | 0 | 0
2023-08-13 15:00 | 5 | 0 | 0 | 0
2023-08-13 16:00 | 1 | 0 | 0 | 0
2023-08-13 16:00 | 2 | 0 | 0 | 0
2023-08-13 16:00 | 3 | 0 | 0 | 0
2023-08-13 16:00 | 4 | 0 | 0 | 0
2023-08-13 16:00 | 5 | 0 | 0 | 0
2023-08-13 17:00 | 1 | 0 | 0 | 0
2023-08-13 17:00 | 2 | 0 | 0 | 0
2023-08-13 17:00 | 3 | 0 | 0 | 0
2023-08-13 17:00 | 4 | 0 | 0 | 0
2023-08-13 17:00 | 5 | 0 | 0 | 0
2023-08-13 18:00 | 1 | 0 | 0 | 0
2023-08-13 18:00 | 2 | 0 | 0 | 0
2023-08-13 18:00 | 3 | 0 | 0 | 0
2023-08-13 18:00 | 4 | 0 | 0 | 0
2023-08-13 18:00 | 5 | 0 | 0 | 0
2023-08-13 19:00 | 1 | 0 | 0 | 0
2023-08-13 19:00 | 2 | 0 | 0 | 0
2023-08-13 19:00 | 3 | 0 | 0 | 0
2023-08-13 19:00 | 4 | 0 | 0 | 0
2023-08-13 19:00 | 5 | 0 | 0 | 0
2023-08-13 20:00 | 1 | 0 | 0 | 0
2023-08-13 20:00 | 2 | 0 | 0 | 0
2023-08-13 20:00 | 3 | 0 | 0 | 0
2023-08-13 20:00 | 4 | 0 | 0 | 0
2023-08-13 20:00 | 5 | 0 | 0 | 0
2023-08-13 21:00 | 1 | 0 | 0 | 0
2023-08-13 21:00 | 2 | 0 | 0 | 0
2023-08-13 21:00 | 3 | 0 | 0 | 0
2023-08-13 21:00 | 4 | 0 | 0 | 0
2023-08-13 21:00 | 5 | 0 | 0 | 0
2023-08-13 22:00 | 1 | 0 | 0 | 0
2023-08-13 22:00 | 2 | 0 | 0 | 0
2023-08-13 22:00 | 3 | 0 | 0 | 0
2023-08-13 22:00 | 4 | 0 | 0 | 0
2023-08-13 22:00 | 5 | 0 | 0 | 0
2023-08-13 23:00 | 1 | 0 | 0 | 0
2023-08-13 23:00 | 2 | 0 | 0 | 0
2023-08-13 23:00 | 3 | 0 | 0 | 0
2023-08-13 23:00 | 4 | 0 | 0 | 0
2023-08-13 23:00 | 5 | 0 | 0 | 0
2023-08-14 | 1 | 0 | 0 | 0
2023-08-14 | 2 | 0 | 0 | 0
2023-08-14 | 3 | 0 | 0 | 0
2023-08-14 | 4 | 0 | 0 | 0
2023-08-14 | 5 | 0 | 0 | 0
2023-08-14 01:00 | 1 | 0 | 0 | 0
2023-08-14 01:00 | 2 | 0 | 0 | 0
2023-08-14 01:00 | 3 | 0 | 0 | 0
2023-08-14 01:00 | 4 | 0 | 0 | 0
2023-08-14 01:00 | 5 | 0 | 0 | 0
2023-08-14 02:00 | 1 | 0 | 0 | 0
2023-08-14 02:00 | 2 | 0 | 0 | 0
2023-08-14 02:00 | 3 | 0 | 0 | 0
2023-08-14 02:00 | 4 | 0 | 0 | 0
2023-08-14 02:00 | 5 | 0 | 0 | 0
2023-08-14 03:00 | 1 | 0 | 0 | 0
2023-08-14 03:00 | 2 | 0 | 0 | 0
2023-08-14 03:00 | 3 | 0 | 0 | 0
2023-08-14 03:00 | 4 | 0 | 0 | 0
2023-08-14 03:00 | 5 | 0 | 0 | 0
2023-08-14 04:00 | 1 | 0 | 0 | 0
2023-08-14 04:00 | 2 | 0 | 0 | 0
2023-08-14 04:00 | 3 | 0 | 0 | 0
2023-08-14 04:00 | 4 | 0 | 0 | 0
2023-08-14 04:00 | 5 | 0 | 0 | 0
2023-08-14 05:00 | 1 | 0 | 0 | 0
2023-08-14 05:00 | 2 | 0 | 0 | 0
2023-08-14 05:00 | 3 | 0 | 0 | 0
2023-08-14 05:00 | 4 | 0 | 0 | 0
2023-08-14 05:00 | 5 | 0 | 0 | 0
2023-08-14 06:00 | 1 | 0 | 0 | 0
2023-08-14 06:00 | 2 | 0 | 0 | 0
2023-08-14 06:00 | 3 | 0 | 0 | 0
2023-08-14 06:00 | 4 | 0 | 0 | 0
2023-08-14 06:00 | 5 | 0 | 0 | 0
2023-08-14 07:00 | 1 | 0 | 0 | 0
2023-08-14 07:00 | 2 | 0 | 0 | 0
2023-08-14 07:00 | 3 | 0 | 0 | 0
2023-08-14 07:00 | 4 | 0 | 0 | 0
2023-08-14 07:00 | 5 | 0 | 0 | 0
2023-08-14 08:00 | 1 | 0 | 0 | 0
2023-08-14 08:00 | 2 | 0 | 0 | 0
2023-08-14 08:00 | 3 | 0 | 0 | 0
2023-08-14 08:00 | 4 | 0 | 0 | 0
2023-08-14 08:00 | 5 | 0 | 0 | 0
2023-08-14 09:00 | 1 | 0 | 0 | 0
2023-08-14 09:00 | 2 | 0 | 0 | 0
2023-08-14 09:00 | 3 | 0 | 0 | 0
2023-08-14 09:00 | 4 | 0 | 0 | 0
2023-08-14 09:00 | 5 | 0 | 0 | 0
2023-08-14 10:00 | 1 | 0 | 0 | 0
2023-08-14 10:00 | 2 | 0 | 0 | 0
2023-08-14 10:00 | 3 | 0 | 0 | 0
2023-08-14 10:00 | 4 | 0 | 0 | 0
2023-08-14 10:00 | 5 | 0 | 0 | 0
2023-08-14 11:00 | 1 | 0 | 0 | 0
2023-08-14 11:00 | 2 | 0 | 0 | 0
2023-08-14 11:00 | 3 | 0 | 0 | 0
2023-08-14 11:00 | 4 | 0 | 0 | 0
2023-08-14 11:00 | 5 | 0 | 0 | 0
2023-08-14 12:00 | 1 | 0 | 0 | 0
2023-08-14 12:00 | 2 | 0 | 0 | 0
2023-08-14 12:00 | 3 | 0 | 0 | 0
2023-08-14 12:00 | 4 | 0 | 0 | 0
2023-08-14 12:00 | 5 | 0 | 0 | 0
2023-08-14 13:00 | 1 | 0 | 0 | 0
2023-08-14 13:00 | 2 | 0 | 0 | 0
2023-08-14 13:00 | 3 | 0 | 0 | 0
2023-08-14 13:00 | 4 | 0 | 0 | 0
2023-08-14 13:00 | 5 | 0 | 0 | 0
2023-08-14 14:00 | 1 | 0 | 0 | 0
2023-08-14 14:00 | 2 | 0 | 0 | 0
2023-08-14 14:00 | 3 | 0 | 0 | 0
2023-08-14 14:00 | 4 | 0 | 0 | 0
2023-08-14 14:00 | 5 | 0 | 0 | 0
2023-08-14 15:00 | 1 | 0 | 0 | 0
2023-08-14 15:00 | 2 | 0 | 0 | 0
2023-08-14 15:00 | 3 | 0 | 0 | 0
2023-08-14 15:00 | 4 | 0 | 0 | 0
2023-08-14 15:00 | 5 | 0 | 0 | 0
2023-08-14 16:00 | 1 | 0 | 0 | 0
2023-08-14 16:00 | 2 | 0 | 0 | 0
2023-08-14 16:00 | 3 | 0 | 0 | 0
2023-08-14 16:00 | 4 | 0 | 0 | 0
2023-08-14 16:00 | 5 | 0 | 0 | 0
2023-08-14 17:00 | 1 | 0 | 0 | 0
2023-08-14 17:00 | 2 | 0 | 0 | 0
2023-08-14 17:00 | 3 | 0 | 0 | 0
2023-08-14 17:00 | 4 | 0 | 0 | 0
2023-08-14 17:00 | 5 | 0 | 0 | 0
2023-08-14 18:00 | 1 | 0 | 0 | 0
2023-08-14 18:00 | 2 | 0 | 0 | 0
2023-08-14 18:00 | 3 | 0 | 0 | 0
2023-08-14 18:00 | 4 | 0 | 0 | 0
2023-08-14 18:00 | 5 | 0 | 0 | 0
2023-08-14 19:00 | 1 | 0 | 0 | 0
2023-08-14 19:00 | 2 | 0 | 0 | 0
2023-08-14 19:00 | 3 | 0 | 0 | 0
2023-08-14 19:00 | 4 | 0 | 0 | 0
2023-08-14 19:00 | 5 | 0 | 0 | 0
2023-08-14 20:00 | 1 | 0 | 0 | 0
2023-08-14 20:00 | 2 | 0 | 0 | 0
2023-08-14 20:00 | 3 | 0 | 0 | 0
2023-08-14 20:00 | 4 | 0 | 0 | 0
2023-08-14 20:00 | 5 | 0 | 0 | 0
2023-08-14 21:00 | 1 | 0 | 0 | 0
2023-08-14 21:00 | 2 | 0 | 0 | 0
2023-08-14 21:00 | 3 | 0 | 0 | 0
2023-08-14 21:00 | 4 | 0 | 0 | 0
2023-08-14 21:00 | 5 | 0 | 0 | 0
2023-08-14 22:00 | 1 | 0 | 0 | 0
2023-08-14 22:00 | 2 | 0 | 0 | 0
2023-08-14 22:00 | 3 | 0 | 0 | 0
2023-08-14 22:00 | 4 | 0 | 0 | 0
2023-08-14 22:00 | 5 | 0 | 0 | 0
2023-08-14 23:00 | 1 | 0 | 0 | 0
2023-08-14 23:00 | 2 | 0 | 0 | 0
2023-08-14 23:00 | 3 | 0 | 0 | 0
2023-08-14 23:00 | 4 | 0 | 0 | 0
2023-08-14 23:00 | 5 | 0 | 0 | 0
2023-08-15 | 1 | 0 | 0 | 0
2023-08-15 | 2 | 0 | 0 | 0
2023-08-15 | 3 | 0 | 0 | 0
2023-08-15 | 4 | 0 | 0 | 0
2023-08-15 | 5 | 0 | 0 | 0
2023-08-15 01:00 | 1 | 0 | 0 | 0
2023-08-15 01:00 | 2 | 0 | 0 | 0
2023-08-15 01:00 | 3 | 0 | 0 | 0
2023-08-15 01:00 | 4 | 0 | 0 | 0
2023-08-15 01:00 | 5 | 0 | 0 | 0
2023-08-15 02:00 | 1 | 0 | 0 | 0
2023-08-15 02:00 | 2 | 0 | 0 | 0
2023-08-15 02:00 | 3 | 0 | 0 | 0
2023-08-15 02:00 | 4 | 0 | 0 | 0
2023-08-15 02:00 | 5 | 0 | 0 | 0
2023-08-15 03:00 | 1 | 0 | 0 | 0
2023-08-15 03:00 | 2 | 0 | 0 | 0
2023-08-15 03:00 | 3 | 0 | 0 | 0
2023-08-15 03:00 | 4 | 0 | 0 | 0
2023-08-15 03:00 | 5 | 0 | 0 | 0
2023-08-15 04:00 | 1 | 0 | 0 | 0
2023-08-15 04:00 | 2 | 0 | 0 | 0
2023-08-15 04:00 | 3 | 0 | 0 | 0
2023-08-15 04:00 | 4 | 0 | 0 | 0
2023-08-15 04:00 | 5 | 0 | 0 | 0
2023-08-15 05:00 | 1 | 0 | 0 | 0
2023-08-15 05:00 | 2 | 0 | 0 | 0
2023-08-15 05:00 | 3 | 0 | 0 | 0
2023-08-15 05:00 | 4 | 0 | 0 | 0
2023-08-15 05:00 | 5 | 0 | 0 | 0
2023-08-15 06:00 | 1 | 0 | 0 | 0
2023-08-15 06:00 | 2 | 0 | 0 | 0
2023-08-15 06:00 | 3 | 0 | 0 | 0
2023-08-15 06:00 | 4 | 0 | 0 | 0
2023-08-15 06:00 | 5 | 0 | 0 | 0
2023-08-15 07:00 | 1 | 0 | 0 | 0
2023-08-15 07:00 | 2 | 0 | 0 | 0
2023-08-15 07:00 | 3 | 0 | 0 | 0
2023-08-15 07:00 | 4 | 0 | 0 | 0
2023-08-15 07:00 | 5 | 0 | 0 | 0
2023-08-15 08:00 | 1 | 0 | 0 | 0
2023-08-15 08:00 | 2 | 0 | 0 | 0
2023-08-15 08:00 | 3 | 0 | 0 | 0
2023-08-15 08:00 | 4 | 0 | 0 | 0
2023-08-15 08:00 | 5 | 0 | 0 | 0
2023-08-15 09:00 | 1 | 0 | 0 | 0
2023-08-15 09:00 | 2 | 0 | 0 | 0
2023-08-15 09:00 | 3 | 0 | 0 | 0
2023-08-15 09:00 | 4 | 0 | 0 | 0
2023-08-15 09:00 | 5 | 0 | 0 | 0
2023-08-15 10:00 | 1 | 0 | 0 | 0
2023-08-15 10:00 | 2 | 0 | 0 | 0
2023-08-15 10:00 | 3 | 0 | 0 | 0
2023-08-15 10:00 | 4 | 0 | 0 | 0
2023-08-15 10:00 | 5 | 0 | 0 | 0
2023-08-15 11:00 | 1 | 0 | 0 | 0
2023-08-15 11:00 | 2 | 0 | 0 | 0
2023-08-15 11:00 | 3 | 0 | 0 | 0
2023-08-15 11:00 | 4 | 0 | 0 | 0
2023-08-15 11:00 | 5 | 0 | 0 | 0
2023-08-15 12:00 | 1 | 0 | 0 | 0
2023-08-15 12:00 | 2 | 0 | 0 | 0
2023-08-15 12:00 | 3 | 0 | 0 | 0
2023-08-15 12:00 | 4 | 0 | 0 | 0
2023-08-15 12:00 | 5 | 0 | 0 | 0
2023-08-15 13:00 | 1 | 0 | 0 | 0
2023-08-15 13:00 | 2 | 0 | 0 | 0
2023-08-15 13:00 | 3 | 0 | 0 | 0
2023-08-15 13:00 | 4 | 0 | 0 | 0
2023-08-15 13:00 | 5 | 0 | 0 | 0
2023-08-15 14:00 | 1 | 0 | 0 | 0
2023-08-15 14:00 | 2 | 0 | 0 | 0
2023-08-15 14:00 | 3 | 0 | 0 | 0
2023-08-15 14:00 | 4 | 0 | 0 | 0
2023-08-15 14:00 | 5 | 0 | 0 | 0
2023-08-15 15:00 | 1 | 0 | 0 | 0
2023-08-15 15:00 | 2 | 0 | 0 | 0
2023-08-15 15:00 | 3 | 0 | 0 | 0
2023-08-15 15:00 | 4 | 0 | 0 | 0
2023-08-15 15:00 | 5 | 0 | 0 | 0
2023-08-15 16:00 | 1 | 0 | 0 | 0
2023-08-15 16:00 | 2 | 0 | 0 | 0
2023-08-15 16:00 | 3 | 0 | 0 | 0
2023-08-15 16:00 | 4 | 0 | 0 | 0
2023-08-15 16:00 | 5 | 0 | 0 | 0
2023-08-15 17:00 | 1 | 0 | 0 | 0
2023-08-15 17:00 | 2 | 0 | 0 | 0
2023-08-15 17:00 | 3 | 0 | 0 | 0
2023-08-15 17:00 | 4 | 0 | 0 | 0
2023-08-15 17:00 | 5 | 0 | 0 | 0
2023-08-15 18:00 | 1 | 0 | 0 | 0
2023-08-15 18:00 | 2 | 0 | 0 | 0
2023-08-15 18:00 | 3 | 0 | 0 | 0
2023-08-15 18:00 | 4 | 0 | 0 | 0
2023-08-15 18:00 | 5 | 0 | 0 | 0
2023-08-15 19:00 | 1 | 0 | 0 | 0
2023-08-15 19:00 | 2 | 0 | 0 | 0
2023-08-15 19:00 | 3 | 0 | 0 | 0
2023-08-15 19:00 | 4 | 0 | 0 | 0
2023-08-15 19:00 | 5 | 0 | 0 | 0
2023-08-15 20:00 | 1 | 0 | 0 | 0
2023-08-15 20:00 | 2 | 0 | 0 | 0
2023-08-15 20:00 | 3 | 0 | 0 | 0
2023-08-15 20:00 | 4 | 0 | 0 | 0
2023-08-15 20:00 | 5 | 0 | 0 | 0
2023-08-15 21:00 | 1 | 0 | 0 | 0
2023-08-15 21:00 | 2 | 0 | 0 | 0
2023-08-15 21:00 | 3 | 0 | 0 | 0
2023-08-15 21:00 | 4 | 0 | 0 | 0
2023-08-15 21:00 | 5 | 0 | 0 | 0
2023-08-15 22:00 | 1 | 0 | 0 | 0
2023-08-15 22:00 | 2 | 0 | 0 | 0
2023-08-15 22:00 | 3 | 0 | 0 | 0
2023-08-15 22:00 | 4 | 0 | 0 | 0
2023-08-15 22:00 | 5 | 0 | 0 | 0
2023-08-15 23:00 | 1 | 0 | 0 | 0
2023-08-15 23:00 | 2 | 0 | 0 | 0
2023-08-15 23:00 | 3 | 0 | 0 | 0
2023-08-15 23:00 | 4 | 0 | 0 | 0
2023-08-15 23:00 | 5 | 0 | 0 | 0
2023-08-16 | 1 | 0 | 0 | 0
2023-08-16 | 2 | 0 | 0 | 0
2023-08-16 | 3 | 0 | 0 | 0
2023-08-16 | 4 | 0 | 0 | 0
2023-08-16 | 5 | 0 | 0 | 0
2023-08-16 01:00 | 1 | 0 | 0 | 0
2023-08-16 01:00 | 2 | 0 | 0 | 0
2023-08-16 01:00 | 3 | 0 | 0 | 0
2023-08-16 01:00 | 4 | 0 | 0 | 0
2023-08-16 01:00 | 5 | 0 | 0 | 0
2023-08-16 02:00 | 1 | 0 | 0 | 0
2023-08-16 02:00 | 2 | 0 | 0 | 0
2023-08-16 02:00 | 3 | 0 | 0 | 0
2023-08-16 02:00 | 4 | 0 | 0 | 0
2023-08-16 02:00 | 5 | 0 | 0 | 0
2023-08-16 03:00 | 1 | 0 | 0 | 0
2023-08-16 03:00 | 2 | 0 | 0 | 0
2023-08-16 03:00 | 3 | 0 | 0 | 0
2023-08-16 03:00 | 4 | 0 | 0 | 0
2023-08-16 03:00 | 5 | 0 | 0 | 0
2023-08-16 04:00 | 1 | 0 | 0 | 0
2023-08-16 04:00 | 2 | 0 | 0 | 0
2023-08-16 04:00 | 3 | 0 | 0 | 0
2023-08-16 04:00 | 4 | 0 | 0 | 0
2023-08-16 04:00 | 5 | 0 | 0 | 0
2023-08-16 05:00 | 1 | 0 | 0 | 0
2023-08-16 05:00 | 2 | 0 | 0 | 0
2023-08-16 05:00 | 3 | 0 | 0 | 0
2023-08-16 05:00 | 4 | 0 | 0 | 0
2023-08-16 05:00 | 5 | 0 | 0 | 0
2023-08-16 06:00 | 1 | 0 | 0 | 0
2023-08-16 06:00 | 2 | 0 | 0 | 0
2023-08-16 06:00 | 3 | 0 | 0 | 0
2023-08-16 06:00 | 4 | 0 | 0 | 0
2023-08-16 06:00 | 5 | 0 | 0 | 0
2023-08-16 07:00 | 1 | 0 | 0 | 0
2023-08-16 07:00 | 2 | 0 | 0 | 0
2023-08-16 07:00 | 3 | 0 | 0 | 0
2023-08-16 07:00 | 4 | 0 | 0 | 0
2023-08-16 07:00 | 5 | 0 | 0 | 0
2023-08-16 08:00 | 1 | 0 | 0 | 0
2023-08-16 08:00 | 2 | 0 | 0 | 0
2023-08-16 08:00 | 3 | 0 | 0 | 0
2023-08-16 08:00 | 4 | 0 | 0 | 0
2023-08-16 08:00 | 5 | 0 | 0 | 0
2023-08-16 09:00 | 1 | 0 | 0 | 0
2023-08-16 09:00 | 2 | 0 | 0 | 0
2023-08-16 09:00 | 3 | 0 | 0 | 0
2023-08-16 09:00 | 4 | 0 | 0 | 0
2023-08-16 09:00 | 5 | 0 | 0 | 0
2023-08-16 10:00 | 1 | 0 | 0 | 0
2023-08-16 10:00 | 2 | 0 | 0 | 0
2023-08-16 10:00 | 3 | 0 | 0 | 0
2023-08-16 10:00 | 4 | 0 | 0 | 0
2023-08-16 10:00 | 5 | 0 | 0 | 0
2023-08-16 11:00 | 1 | 0 | 0 | 0
2023-08-16 11:00 | 2 | 0 | 0 | 0
2023-08-16 11:00 | 3 | 0 | 0 | 0
2023-08-16 11:00 | 4 | 0 | 0 | 0
2023-08-16 11:00 | 5 | 0 | 0 | 0
2023-08-16 12:00 | 1 | 0 | 0 | 0
2023-08-16 12:00 | 2 | 0 | 0 | 0
2023-08-16 12:00 | 3 | 0 | 0 | 0
2023-08-16 12:00 | 4 | 0 | 0 | 0
2023-08-16 12:00 | 5 | 0 | 0 | 0
2023-08-16 13:00 | 1 | 0 | 0 | 0
2023-08-16 13:00 | 2 | 0 | 0 | 0
2023-08-16 13:00 | 3 | 0 | 0 | 0
2023-08-16 13:00 | 4 | 0 | 0 | 0
2023-08-16 13:00 | 5 | 0 | 0 | 0
2023-08-16 14:00 | 1 | 0 | 0 | 0
2023-08-16 14:00 | 2 | 0 | 0 | 0
2023-08-16 14:00 | 3 | 0 | 0 | 0
2023-08-16 14:00 | 4 | 0 | 0 | 0
2023-08-16 14:00 | 5 | 0 | 0 | 0
2023-08-16 15:00 | 1 | 0 | 0 | 0
2023-08-16 15:00 | 2 | 0 | 0 | 0
2023-08-16 15:00 | 3 | 0 | 0 | 0
2023-08-16 15:00 | 4 | 0 | 0 | 0
2023-08-16 15:00 | 5 | 0 | 0 | 0
2023-08-16 16:00 | 1 | 0 | 0 | 0
2023-08-16 16:00 | 2 | 0 | 0 | 0
2023-08-16 16:00 | 3 | 0 | 0 | 0
2023-08-16 16:00 | 4 | 0 | 0 | 0
2023-08-16 16:00 | 5 | 0 | 0 | 0
2023-08-16 17:00 | 1 | 0 | 0 | 0
2023-08-16 17:00 | 2 | 0 | 0 | 0
2023-08-16 17:00 | 3 | 0 | 0 | 0
2023-08-16 17:00 | 4 | 0 | 0 | 0
2023-08-16 17:00 | 5 | 0 | 0 | 0
2023-08-16 18:00 | 1 | 0 | 0 | 0
2023-08-16 18:00 | 2 | 0 | 0 | 0
2023-08-16 18:00 | 3 | 0 | 0 | 0
2023-08-16 18:00 | 4 | 0 | 0 | 0
2023-08-16 18:00 | 5 | 0 | 0 | 0
2023-08-16 19:00 | 1 | 0 | 0 | 0
2023-08-16 19:00 | 2 | 0 | 0 | 0
2023-08-16 19:00 | 3 | 0 | 0 | 0
2023-08-16 19:00 | 4 | 0 | 0 | 0
2023-08-16 19:00 | 5 | 0 | 0 | 0
2023-08-16 20:00 | 1 | 0 | 0 | 0
2023-08-16 20:00 | 2 | 0 | 0 | 0
2023-08-16 20:00 | 3 | 0 | 0 | 0
2023-08-16 20:00 | 4 | 0 | 0 | 0
2023-08-16 20:00 | 5 | 0 | 0 | 0
2023-08-16 21:00 | 1 | 0 | 0 | 0
2023-08-16 21:00 | 2 | 0 | 0 | 0
2023-08-16 21:00 | 3 | 0 | 0 | 0
2023-08-16 21:00 | 4 | 0 | 0 | 0
2023-08-16 21:00 | 5 | 0 | 0 | 0
2023-08-16 22:00 | 1 | 0 | 0 | 0
2023-08-16 22:00 | 2 | 0 | 0 | 0
2023-08-16 22:00 | 3 | 0 | 0 | 0
2023-08-16 22:00 | 4 | 0 | 0 | 0
2023-08-16 22:00 | 5 | 0 | 0 | 0
2023-08-16 23:00 | 1 | 0 | 0 | 0
2023-08-16 23:00 | 2 | 0 | 0 | 0
2023-08-16 23:00 | 3 | 0 | 0 | 0
2023-08-16 23:00 | 4 | 0 | 0 | 0
2023-08-16 23:00 | 5 | 0 | 0 | 0
2023-08-17 | 1 | 0 | 0 | 0
2023-08-17 | 2 | 0 | 0 | 0
2023-08-17 | 3 | 0 | 0 | 0
2023-08-17 | 4 | 0 | 0 | 0
2023-08-17 | 5 | 0 | 0 | 0
2023-08-17 01:00 | 1 | 0 | 0 | 0
2023-08-17 01:00 | 2 | 0 | 0 | 0
2023-08-17 01:00 | 3 | 0 | 0 | 0
2023-08-17 01:00 | 4 | 0 | 0 | 0
2023-08-17 01:00 | 5 | 0 | 0 | 0
2023-08-17 02:00 | 1 | 0 | 0 | 0
2023-08-17 02:00 | 2 | 0 | 0 | 0
2023-08-17 02:00 | 3 | 0 | 0 | 0
2023-08-17 02:00 | 4 | 0 | 0 | 0
2023-08-17 02:00 | 5 | 0 | 0 | 0
2023-08-17 03:00 | 1 | 0 | 0 | 0
2023-08-17 03:00 | 2 | 0 | 0 | 0
2023-08-17 03:00 | 3 | 0 | 0 | 0
2023-08-17 03:00 | 4 | 0 | 0 | 0
2023-08-17 03:00 | 5 | 0 | 0 | 0
2023-08-17 04:00 | 1 | 0 | 0 | 0
2023-08-17 04:00 | 2 | 0 | 0 | 0
2023-08-17 04:00 | 3 | 0 | 0 | 0
2023-08-17 04:00 | 4 | 0 | 0 | 0
2023-08-17 04:00 | 5 | 0 | 0 | 0
2023-08-17 05:00 | 1 | 0 | 0 | 0
2023-08-17 05:00 | 2 | 0 | 0 | 0
2023-08-17 05:00 | 3 | 0 | 0 | 0
2023-08-17 05:00 | 4 | 0 | 0 | 0
2023-08-17 05:00 | 5 | 0 | 0 | 0
2023-08-17 06:00 | 1 | 0 | 0 | 0
2023-08-17 06:00 | 2 | 0 | 0 | 0
2023-08-17 06:00 | 3 | 0 | 0 | 0
2023-08-17 06:00 | 4 | 0 | 0 | 0
2023-08-17 06:00 | 5 | 0 | 0 | 0
2023-08-17 07:00 | 1 | 0 | 0 | 0
2023-08-17 07:00 | 2 | 0 | 0 | 0
2023-08-17 07:00 | 3 | 0 | 0 | 0
2023-08-17 07:00 | 4 | 0 | 0 | 0
2023-08-17 07:00 | 5 | 0 | 0 | 0
2023-08-17 08:00 | 1 | 0 | 0 | 0
2023-08-17 08:00 | 2 | 0 | 0 | 0
2023-08-17 08:00 | 3 | 0 | 0 | 0
2023-08-17 08:00 | 4 | 0 | 0 | 0
2023-08-17 08:00 | 5 | 0 | 0 | 0
2023-08-17 09:00 | 1 | 0 | 0 | 0
2023-08-17 09:00 | 2 | 0 | 0 | 0
2023-08-17 09:00 | 3 | 0 | 0 | 0
2023-08-17 09:00 | 4 | 0 | 0 | 0
2023-08-17 09:00 | 5 | 0 | 0 | 0
2023-08-17 10:00 | 1 | 0 | 0 | 0
2023-08-17 10:00 | 2 | 0 | 0 | 0
2023-08-17 10:00 | 3 | 0 | 0 | 0
2023-08-17 10:00 | 4 | 0 | 0 | 0
2023-08-17 10:00 | 5 | 0 | 0 | 0
2023-08-17 11:00 | 1 | 0 | 0 | 0
2023-08-17 11:00 | 2 | 0 | 0 | 0
2023-08-17 11:00 | 3 | 0 | 0 | 0
2023-08-17 11:00 | 4 | 0 | 0 | 0
2023-08-17 11:00 | 5 | 0 | 0 | 0
2023-08-17 12:00 | 1 | 0 | 0 | 0
2023-08-17 12:00 | 2 | 0 | 0 | 0
2023-08-17 12:00 | 3 | 0 | 0 | 0
2023-08-17 12:00 | 4 | 0 | 0 | 0
2023-08-17 12:00 | 5 | 0 | 0 | 0
2023-08-17 13:00 | 1 | 0 | 0 | 0
2023-08-17 13:00 | 2 | 0 | 0 | 0
2023-08-17 13:00 | 3 | 0 | 0 | 0
2023-08-17 13:00 | 4 | 0 | 0 | 0
2023-08-17 13:00 | 5 | 0 | 0 | 0
2023-08-17 14:00 | 1 | 0 | 0 | 0
2023-08-17 14:00 | 2 | 0 | 0 | 0
2023-08-17 14:00 | 3 | 0 | 0 | 0
2023-08-17 14:00 | 4 | 0 | 0 | 0
2023-08-17 14:00 | 5 | 0 | 0 | 0
2023-08-17 15:00 | 1 | 0 | 0 | 0
2023-08-17 15:00 | 2 | 0 | 0 | 0
2023-08-17 15:00 | 3 | 0 | 0 | 0
2023-08-17 15:00 | 4 | 0 | 0 | 0
2023-08-17 15:00 | 5 | 0 | 0 | 0
2023-08-17 16:00 | 1 | 0 | 0 | 0
2023-08-17 16:00 | 2 | 0 | 0 | 0
2023-08-17 16:00 | 3 | 0 | 0 | 0
2023-08-17 16:00 | 4 | 0 | 0 | 0
2023-08-17 16:00 | 5 | 0 | 0 | 0
2023-08-17 17:00 | 1 | 0 | 0 | 0
2023-08-17 17:00 | 2 | 0 | 0 | 0
2023-08-17 17:00 | 3 | 0 | 0 | 0
2023-08-17 17:00 | 4 | 0 | 0 | 0
2023-08-17 17:00 | 5 | 0 | 0 | 0
2023-08-17 18:00 | 1 | 0 | 0 | 0
2023-08-17 18:00 | 2 | 0 | 0 | 0
2023-08-17 18:00 | 3 | 0 | 0 | 0
2023-08-17 18:00 | 4 | 0 | 0 | 0
2023-08-17 18:00 | 5 | 0 | 0 | 0
2023-08-17 19:00 | 1 | 0 | 0 | 0
2023-08-17 19:00 | 2 | 0 | 0 | 0
2023-08-17 19:00 | 3 | 0 | 0 | 0
2023-08-17 19:00 | 4 | 0 | 0 | 0
2023-08-17 19:00 | 5 | 0 | 0 | 0
2023-08-17 20:00 | 1 | 0 | 0 | 0
2023-08-17 20:00 | 2 | 0 | 0 | 0
2023-08-17 20:00 | 3 | 0 | 0 | 0
2023-08-17 20:00 | 4 | 0 | 0 | 0
2023-08-17 20:00 | 5 | 0 | 0 | 0
2023-08-17 21:00 | 1 | 0 | 0 | 0
2023-08-17 21:00 | 2 | 0 | 0 | 0
2023-08-17 21:00 | 3 | 0 | 0 | 0
2023-08-17 21:00 | 4 | 0 | 0 | 0
2023-08-17 21:00 | 5 | 0 | 0 | 0
2023-08-17 22:00 | 1 | 0 | 0 | 0
2023-08-17 22:00 | 2 | 0 | 0 | 0
2023-08-17 22:00 | 3 | 0 | 0 | 0
2023-08-17 22:00 | 4 | 0 | 0 | 0
2023-08-17 22:00 | 5 | 0 | 0 | 0
2023-08-17 23:00 | 1 | 0 | 0 | 0
2023-08-17 23:00 | 2 | 0 | 0 | 0
2023-08-17 23:00 | 3 | 0 | 0 | 0
2023-08-17 23:00 | 4 | 0 | 0 | 0
2023-08-17 23:00 | 5 | 0 | 0 | 0
2023-08-18 | 1 | 0 | 0 | 0
2023-08-18 | 2 | 0 | 0 | 0
2023-08-18 | 3 | 0 | 0 | 0
2023-08-18 | 4 | 0 | 0 | 0
2023-08-18 | 5 | 0 | 0 | 0
2023-08-18 01:00 | 1 | 0 | 0 | 0
2023-08-18 01:00 | 2 | 0 | 0 | 0
2023-08-18 01:00 | 3 | 0 | 0 | 0
2023-08-18 01:00 | 4 | 0 | 0 | 0
2023-08-18 01:00 | 5 | 0 | 0 | 0
2023-08-18 02:00 | 1 | 0 | 0 | 0
2023-08-18 02:00 | 2 | 0 | 0 | 0
2023-08-18 02:00 | 3 | 0 | 0 | 0
2023-08-18 02:00 | 4 | 0 | 0 | 0
2023-08-18 02:00 | 5 | 0 | 0 | 0
2023-08-18 03:00 | 1 | 0 | 0 | 0
2023-08-18 03:00 | 2 | 0 | 0 | 0
2023-08-18 03:00 | 3 | 0 | 0 | 0
2023-08-18 03:00 | 4 | 0 | 0 | 0
2023-08-18 03:00 | 5 | 0 | 0 | 0
2023-08-18 04:00 | 1 | 0 | 0 | 0
2023-08-18 04:00 | 2 | 0 | 0 | 0
2023-08-18 04:00 | 3 | 0 | 0 | 0
2023-08-18 04:00 | 4 | 0 | 0 | 0
2023-08-18 04:00 | 5 | 0 | 0 | 0
2023-08-18 05:00 | 1 | 0 | 0 | 0
2023-08-18 05:00 | 2 | 0 | 0 | 0
2023-08-18 05:00 | 3 | 0 | 0 | 0
2023-08-18 05:00 | 4 | 0 | 0 | 0
2023-08-18 05:00 | 5 | 0 | 0 | 0
2023-08-18 06:00 | 1 | 0 | 0 | 0
2023-08-18 06:00 | 2 | 0 | 0 | 0
2023-08-18 06:00 | 3 | 0 | 0 | 0
2023-08-18 06:00 | 4 | 0 | 0 | 0
2023-08-18 06:00 | 5 | 0 | 0 | 0
2023-08-18 07:00 | 1 | 0 | 0 | 0
2023-08-18 07:00 | 2 | 0 | 0 | 0
2023-08-18 07:00 | 3 | 0 | 0 | 0
2023-08-18 07:00 | 4 | 0 | 0 | 0
2023-08-18 07:00 | 5 | 0 | 0 | 0
2023-08-18 08:00 | 1 | 0 | 0 | 0
2023-08-18 08:00 | 2 | 0 | 0 | 0
2023-08-18 08:00 | 3 | 0 | 0 | 0
2023-08-18 08:00 | 4 | 0 | 0 | 0
2023-08-18 08:00 | 5 | 0 | 0 | 0
2023-08-18 09:00 | 1 | 0 | 0 | 0
2023-08-18 09:00 | 2 | 0 | 0 | 0
2023-08-18 09:00 | 3 | 0 | 0 | 0
2023-08-18 09:00 | 4 | 0 | 0 | 0
2023-08-18 09:00 | 5 | 0 | 0 | 0
2023-08-18 10:00 | 1 | 0 | 0 | 0
2023-08-18 10:00 | 2 | 0 | 0 | 0
2023-08-18 10:00 | 3 | 0 | 0 | 0
2023-08-18 10:00 | 4 | 0 | 0 | 0
2023-08-18 10:00 | 5 | 0 | 0 | 0
2023-08-18 11:00 | 1 | 0 | 0 | 0
2023-08-18 11:00 | 2 | 0 | 0 | 0
2023-08-18 11:00 | 3 | 0 | 0 | 0
2023-08-18 11:00 | 4 | 0 | 0 | 0
2023-08-18 11:00 | 5 | 0 | 0 | 0
2023-08-18 12:00 | 1 | 0 | 0 | 0
2023-08-18 12:00 | 2 | 0 | 0 | 0
2023-08-18 12:00 | 3 | 0 | 0 | 0
2023-08-18 12:00 | 4 | 0 | 0 | 0
2023-08-18 12:00 | 5 | 0 | 0 | 0
2023-08-18 13:00 | 1 | 0 | 0 | 0
2023-08-18 13:00 | 2 | 0 | 0 | 0
2023-08-18 13:00 | 3 | 0 | 0 | 0
2023-08-18 13:00 | 4 | 0 | 0 | 0
2023-08-18 13:00 | 5 | 0 | 0 | 0
2023-08-18 14:00 | 1 | 0 | 0 | 0
2023-08-18 14:00 | 2 | 0 | 0 | 0
2023-08-18 14:00 | 3 | 0 | 0 | 0
2023-08-18 14:00 | 4 | 0 | 0 | 0
2023-08-18 14:00 | 5 | 0 | 0 | 0
2023-08-18 15:00 | 1 | 0 | 0 | 0
2023-08-18 15:00 | 2 | 0 | 0 | 0
2023-08-18 15:00 | 3 | 0 | 0 | 0
2023-08-18 15:00 | 4 | 0 | 0 | 0
2023-08-18 15:00 | 5 | 0 | 0 | 0
2023-08-18 16:00 | 1 | 0 | 0 | 0
2023-08-18 16:00 | 2 | 0 | 0 | 0
2023-08-18 16:00 | 3 | 0 | 0 | 0
2023-08-18 16:00 | 4 | 0 | 0 | 0
2023-08-18 16:00 | 5 | 0 | 0 | 0
2023-08-18 17:00 | 1 | 0 | 0 | 0
2023-08-18 17:00 | 2 | 0 | 0 | 0
2023-08-18 17:00 | 3 | 0 | 0 | 0
2023-08-18 17:00 | 4 | 0 | 0 | 0
2023-08-18 17:00 | 5 | 0 | 0 | 0
2023-08-18 18:00 | 1 | 0 | 0 | 0
2023-08-18 18:00 | 2 | 0 | 0 | 0
2023-08-18 18:00 | 3 | 0 | 0 | 0
2023-08-18 18:00 | 4 | 0 | 0 | 0
2023-08-18 18:00 | 5 | 0 | 0 | 0
2023-08-18 19:00 | 1 | 0 | 0 | 0
2023-08-18 19:00 | 2 | 0 | 0 | 0
2023-08-18 19:00 | 3 | 0 | 0 | 0
2023-08-18 19:00 | 4 | 0 | 0 | 0
2023-08-18 19:00 | 5 | 0 | 0 | 0
2023-08-18 20:00 | 1 | 0 | 0 | 0
2023-08-18 20:00 | 2 | 0 | 0 | 0
2023-08-18 20:00 | 3 | 0 | 0 | 0
2023-08-18 20:00 | 4 | 0 | 0 | 0
2023-08-18 20:00 | 5 | 0 | 0 | 0
2023-08-18 21:00 | 1 | 0 | 0 | 0
2023-08-18 21:00 | 2 | 0 | 0 | 0
2023-08-18 21:00 | 3 | 0 | 0 | 0
2023-08-18 21:00 | 4 | 0 | 0 | 0
2023-08-18 21:00 | 5 | 0 | 0 | 0
2023-08-18 22:00 | 1 | 0 | 0 | 0
2023-08-18 22:00 | 2 | 0 | 0 | 0
2023-08-18 22:00 | 3 | 0 | 0 | 0
2023-08-18 22:00 | 4 | 0 | 0 | 0
2023-08-18 22:00 | 5 | 0 | 0 | 0
2023-08-18 23:00 | 1 | 0 | 0 | 0
2023-08-18 23:00 | 2 | 0 | 0 | 0
2023-08-18 23:00 | 3 | 0 | 0 | 0
2023-08-18 23:00 | 4 | 0 | 0 | 0
2023-08-18 23:00 | 5 | 0 | 0 | 0
2023-08-19 | 1 | 0 | 0 | 0
2023-08-19 | 2 | 0 | 0 | 0
2023-08-19 | 3 | 0 | 0 | 0
2023-08-19 | 4 | 0 | 0 | 0
2023-08-19 | 5 | 0 | 0 | 0
2023-08-19 01:00 | 1 | 0 | 0 | 0
2023-08-19 01:00 | 2 | 0 | 0 | 0
2023-08-19 01:00 | 3 | 0 | 0 | 0
2023-08-19 01:00 | 4 | 0 | 0 | 0
2023-08-19 01:00 | 5 | 0 | 0 | 0
2023-08-19 02:00 | 1 | 0 | 0 | 0
2023-08-19 02:00 | 2 | 0 | 0 | 0
2023-08-19 02:00 | 3 | 0 | 0 | 0
2023-08-19 02:00 | 4 | 0 | 0 | 0
2023-08-19 02:00 | 5 | 0 | 0 | 0
2023-08-19 03:00 | 1 | 0 | 0 | 0
2023-08-19 03:00 | 2 | 0 | 0 | 0
2023-08-19 03:00 | 3 | 0 | 0 | 0
2023-08-19 03:00 | 4 | 0 | 0 | 0
2023-08-19 03:00 | 5 | 0 | 0 | 0
2023-08-19 04:00 | 1 | 0 | 0 | 0
2023-08-19 04:00 | 2 | 0 | 0 | 0
2023-08-19 04:00 | 3 | 0 | 0 | 0
2023-08-19 04:00 | 4 | 0 | 0 | 0
2023-08-19 04:00 | 5 | 0 | 0 | 0
2023-08-19 05:00 | 1 | 0 | 0 | 0
2023-08-19 05:00 | 2 | 0 | 0 | 0
2023-08-19 05:00 | 3 | 0 | 0 | 0
2023-08-19 05:00 | 4 | 0 | 0 | 0
2023-08-19 05:00 | 5 | 0 | 0 | 0
2023-08-19 06:00 | 1 | 0 | 0 | 0
2023-08-19 06:00 | 2 | 0 | 0 | 0
2023-08-19 06:00 | 3 | 0 | 0 | 0
2023-08-19 06:00 | 4 | 0 | 0 | 0
2023-08-19 06:00 | 5 | 0 | 0 | 0
2023-08-19 07:00 | 1 | 0 | 0 | 0
2023-08-19 07:00 | 2 | 0 | 0 | 0
2023-08-19 07:00 | 3 | 0 | 0 | 0
2023-08-19 07:00 | 4 | 0 | 0 | 0
2023-08-19 07:00 | 5 | 0 | 0 | 0
2023-08-19 08:00 | 1 | 0 | 0 | 0
2023-08-19 08:00 | 2 | 0 | 0 | 0
2023-08-19 08:00 | 3 | 0 | 0 | 0
2023-08-19 08:00 | 4 | 0 | 0 | 0
2023-08-19 08:00 | 5 | 0 | 0 | 0
2023-08-19 09:00 | 1 | 0 | 0 | 0
2023-08-19 09:00 | 2 | 0 | 0 | 0
2023-08-19 09:00 | 3 | 0 | 0 | 0
2023-08-19 09:00 | 4 | 0 | 0 | 0
2023-08-19 09:00 | 5 | 0 | 0 | 0
2023-08-19 10:00 | 1 | 0 | 0 | 0
2023-08-19 10:00 | 2 | 0 | 0 | 0
2023-08-19 10:00 | 3 | 0 | 0 | 0
2023-08-19 10:00 | 4 | 0 | 0 | 0
2023-08-19 10:00 | 5 | 0 | 0 | 0
2023-08-19 11:00 | 1 | 0 | 0 | 0
2023-08-19 11:00 | 2 | 0 | 0 | 0
2023-08-19 11:00 | 3 | 0 | 0 | 0
2023-08-19 11:00 | 4 | 0 | 0 | 0
2023-08-19 11:00 | 5 | 0 | 0 | 0
2023-08-19 12:00 | 1 | 0 | 0 | 0
2023-08-19 12:00 | 2 | 0 | 0 | 0
2023-08-19 12:00 | 3 | 0 | 0 | 0
2023-08-19 12:00 | 4 | 0 | 0 | 0
2023-08-19 12:00 | 5 | 0 | 0 | 0
2023-08-19 13:00 | 1 | 0 | 0 | 0
2023-08-19 13:00 | 2 | 0 | 0 | 0
2023-08-19 13:00 | 3 | 0 | 0 | 0
2023-08-19 13:00 | 4 | 0 | 0 | 0
2023-08-19 13:00 | 5 | 0 | 0 | 0
2023-08-19 14:00 | 1 | 0 | 0 | 0
2023-08-19 14:00 | 2 | 0 | 0 | 0
2023-08-19 14:00 | 3 | 0 | 0 | 0
2023-08-19 14:00 | 4 | 0 | 0 | 0
2023-08-19 14:00 | 5 | 0 | 0 | 0
2023-08-19 15:00 | 1 | 0 | 0 | 0
2023-08-19 15:00 | 2 | 0 | 0 | 0
2023-08-19 15:00 | 3 | 0 | 0 | 0
2023-08-19 15:00 | 4 | 0 | 0 | 0
2023-08-19 15:00 | 5 | 0 | 0 | 0
2023-08-19 16:00 | 1 | 0 | 0 | 0
2023-08-19 16:00 | 2 | 0 | 0 | 0
2023-08-19 16:00 | 3 | 0 | 0 | 0
2023-08-19 16:00 | 4 | 0 | 0 | 0
2023-08-19 16:00 | 5 | 0 | 0 | 0
2023-08-19 17:00 | 1 | 0 | 0 | 0
2023-08-19 17:00 | 2 | 0 | 0 | 0
2023-08-19 17:00 | 3 | 0 | 0 | 0
2023-08-19 17:00 | 4 | 0 | 0 | 0
2023-08-19 17:00 | 5 | 0 | 0 | 0
2023-08-19 18:00 | 1 | 0 | 0 | 0
2023-08-19 18:00 | 2 | 0 | 0 | 0
2023-08-19 18:00 | 3 | 0 | 0 | 0
2023-08-19 18:00 | 4 | 0 | 0 | 0
2023-08-19 18:00 | 5 | 0 | 0 | 0
2023-08-19 19:00 | 1 | 0 | 0 | 0
2023-08-19 19:00 | 2 | 0 | 0 | 0
2023-08-19 19:00 | 3 | 0 | 0 | 0
2023-08-19 19:00 | 4 | 0 | 0 | 0
2023-08-19 19:00 | 5 | 0 | 0 | 0
2023-08-19 20:00 | 1 | 0 | 0 | 0
2023-08-19 20:00 | 2 | 0 | 0 | 0
2023-08-19 20:00 | 3 | 0 | 0 | 0
2023-08-19 20:00 | 4 | 0 | 0 | 0
2023-08-19 20:00 | 5 | 0 | 0 | 0
2023-08-19 21:00 | 1 | 0 | 0 | 0
2023-08-19 21:00 | 2 | 0 | 0 | 0
2023-08-19 21:00 | 3 | 0 | 0 | 0
2023-08-19 21:00 | 4 | 0 | 0 | 0
2023-08-19 21:00 | 5 | 0 | 0 | 0
2023-08-19 22:00 | 1 | 0 | 0 | 0
2023-08-19 22:00 | 2 | 0 | 0 | 0
2023-08-19 22:00 | 3 | 0 | 0 | 0
2023-08-19 22:00 | 4 | 0 | 0 | 0
2023-08-19 22:00 | 5 | 0 | 0 | 0
2023-08-19 23:00 | 1 | 0 | 0 | 0
2023-08-19 23:00 | 2 | 0 | 0 | 0
2023-08-19 23:00 | 3 | 0 | 0 | 0
2023-08-19 23:00 | 4 | 0 | 0 | 0
2023-08-19 23:00 | 5 | 0 | 0 | 0
2023-08-20 | 1 | 0 | 0 | 0
2023-08-20 | 2 | 0 | 0 | 0
2023-08-20 | 3 | 0 | 0 | 0
2023-08-20 | 4 | 0 | 0 | 0
2023-08-20 | 5 | 0 | 0 | 0
2023-08-20 01:00 | 1 | 0 | 0 | 0
2023-08-20 01:00 | 2 | 0 | 0 | 0
2023-08-20 01:00 | 3 | 0 | 0 | 0
2023-08-20 01:00 | 4 | 0 | 0 | 0
2023-08-20 01:00 | 5 | 0 | 0 | 0
2023-08-20 02:00 | 1 | 0 | 0 | 0
2023-08-20 02:00 | 2 | 0 | 0 | 0
2023-08-20 02:00 | 3 | 0 | 0 | 0
2023-08-20 02:00 | 4 | 0 | 0 | 0
2023-08-20 02:00 | 5 | 0 | 0 | 0
2023-08-20 03:00 | 1 | 0 | 0 | 0
2023-08-20 03:00 | 2 | 0 | 0 | 0
2023-08-20 03:00 | 3 | 0 | 0 | 0
2023-08-20 03:00 | 4 | 0 | 0 | 0
2023-08-20 03:00 | 5 | 0 | 0 | 0
2023-08-20 04:00 | 1 | 0 | 0 | 0
2023-08-20 04:00 | 2 | 0 | 0 | 0
2023-08-20 04:00 | 3 | 0 | 0 | 0
2023-08-20 04:00 | 4 | 0 | 0 | 0
2023-08-20 04:00 | 5 | 0 | 0 | 0
2023-08-20 05:00 | 1 | 0 | 0 | 0
2023-08-20 05:00 | 2 | 0 | 0 | 0
2023-08-20 05:00 | 3 | 0 | 0 | 0
2023-08-20 05:00 | 4 | 0 | 0 | 0
2023-08-20 05:00 | 5 | 0 | 0 | 0
2023-08-20 06:00 | 1 | 0 | 0 | 0
2023-08-20 06:00 | 2 | 0 | 0 | 0
2023-08-20 06:00 | 3 | 0 | 0 | 0
2023-08-20 06:00 | 4 | 0 | 0 | 0
2023-08-20 06:00 | 5 | 0 | 0 | 0
2023-08-20 07:00 | 1 | 0 | 0 | 0
2023-08-20 07:00 | 2 | 0 | 0 | 0
2023-08-20 07:00 | 3 | 0 | 0 | 0
2023-08-20 07:00 | 4 | 0 | 0 | 0
2023-08-20 07:00 | 5 | 0 | 0 | 0
2023-08-20 08:00 | 1 | 0 | 0 | 0
2023-08-20 08:00 | 2 | 0 | 0 | 0
2023-08-20 08:00 | 3 | 0 | 0 | 0
2023-08-20 08:00 | 4 | 0 | 0 | 0
2023-08-20 08:00 | 5 | 0 | 0 | 0
2023-08-20 09:00 | 1 | 0 | 0 | 0
2023-08-20 09:00 | 2 | 0 | 0 | 0
2023-08-20 09:00 | 3 | 0 | 0 | 0
2023-08-20 09:00 | 4 | 0 | 0 | 0
2023-08-20 09:00 | 5 | 0 | 0 | 0
2023-08-20 10:00 | 1 | 0 | 0 | 0
2023-08-20 10:00 | 2 | 0 | 0 | 0
2023-08-20 10:00 | 3 | 0 | 0 | 0
2023-08-20 10:00 | 4 | 0 | 0 | 0
2023-08-20 10:00 | 5 | 0 | 0 | 0
2023-08-20 11:00 | 1 | 0 | 0 | 0
2023-08-20 11:00 | 2 | 0 | 0 | 0
2023-08-20 11:00 | 3 | 0 | 0 | 0
2023-08-20 11:00 | 4 | 0 | 0 | 0
2023-08-20 11:00 | 5 | 0 | 0 | 0
2023-08-20 12:00 | 1 | 0 | 0 | 0
2023-08-20 12:00 | 2 | 0 | 0 | 0
2023-08-20 12:00 | 3 | 0 | 0 | 0
2023-08-20 12:00 | 4 | 0 | 0 | 0
2023-08-20 12:00 | 5 | 0 | 0 | 0
2023-08-20 13:00 | 1 | 0 | 0 | 0
2023-08-20 13:00 | 2 | 0 | 0 | 0
2023-08-20 13:00 | 3 | 0 | 0 | 0
2023-08-20 13:00 | 4 | 0 | 0 | 0
2023-08-20 13:00 | 5 | 0 | 0 | 0
2023-08-20 14:00 | 1 | 0 | 0 | 0
2023-08-20 14:00 | 2 | 0 | 0 | 0
2023-08-20 14:00 | 3 | 0 | 0 | 0
2023-08-20 14:00 | 4 | 0 | 0 | 0
2023-08-20 14:00 | 5 | 0 | 0 | 0
2023-08-20 15:00 | 1 | 0 | 0 | 0
2023-08-20 15:00 | 2 | 0 | 0 | 0
2023-08-20 15:00 | 3 | 0 | 0 | 0
2023-08-20 15:00 | 4 | 0 | 0 | 0
2023-08-20 15:00 | 5 | 0 | 0 | 0
2023-08-20 16:00 | 1 | 0 | 0 | 0
2023-08-20 16:00 | 2 | 0 | 0 | 0
2023-08-20 16:00 | 3 | 0 | 0 | 0
2023-08-20 16:00 | 4 | 0 | 0 | 0
2023-08-20 16:00 | 5 | 0 | 0 | 0
2023-08-20 17:00 | 1 | 0 | 0 | 0
2023-08-20 17:00 | 2 | 0 | 0 | 0
2023-08-20 17:00 | 3 | 0 | 0 | 0
2023-08-20 17:00 | 4 | 0 | 0 | 0
2023-08-20 17:00 | 5 | 0 | 0 | 0
2023-08-20 18:00 | 1 | 0 | 0 | 0
2023-08-20 18:00 | 2 | 0 | 0 | 0
2023-08-20 18:00 | 3 | 0 | 0 | 0
2023-08-20 18:00 | 4 | 0 | 0 | 0
2023-08-20 18:00 | 5 | 0 | 0 | 0
2023-08-20 19:00 | 1 | 0 | 0 | 0
2023-08-20 19:00 | 2 | 0 | 0 | 0
2023-08-20 19:00 | 3 | 0 | 0 | 0
2023-08-20 19:00 | 4 | 0 | 0 | 0
2023-08-20 19:00 | 5 | 0 | 0 | 0
2023-08-20 20:00 | 1 | 0 | 0 | 0
2023-08-20 20:00 | 2 | 0 | 0 | 0
2023-08-20 20:00 | 3 | 0 | 0 | 0
2023-08-20 20:00 | 4 | 0 | 0 | 0
2023-08-20 20:00 | 5 | 0 | 0 | 0
2023-08-20 21:00 | 1 | 0 | 0 | 0
2023-08-20 21:00 | 2 | 0 | 0 | 0
2023-08-20 21:00 | 3 | 0 | 0 | 0
2023-08-20 21:00 | 4 | 0 | 0 | 0
2023-08-20 21:00 | 5 | 0 | 0 | 0
2023-08-20 22:00 | 1 | 0 | 0 | 0
2023-08-20 22:00 | 2 | 0 | 0 | 0
2023-08-20 22:00 | 3 | 0 | 0 | 0
2023-08-20 22:00 | 4 | 0 | 0 | 0
2023-08-20 22:00 | 5 | 0 | 0 | 0
2023-08-20 23:00 | 1 | 0 | 0 | 0
2023-08-20 23:00 | 2 | 0 | 0 | 0
2023-08-20 23:00 | 3 | 0 | 0 | 0
2023-08-20 23:00 | 4 | 0 | 0 | 0
2023-08-20 23:00 | 5 | 0 | 0 | 0
2023-08-21 | 1 | 0 | 0 | 0
2023-08-21 | 2 | 0 | 0 | 0
2023-08-21 | 3 | 0 | 0 | 0
2023-08-21 | 4 | 0 | 0 | 0
2023-08-21 | 5 | 0 | 0 | 0
2023-08-21 01:00 | 1 | 0 | 0 | 0
2023-08-21 01:00 | 2 | 0 | 0 | 0
2023-08-21 01:00 | 3 | 0 | 0 | 0
2023-08-21 01:00 | 4 | 0 | 0 | 0
2023-08-21 01:00 | 5 | 0 | 0 | 0
2023-08-21 02:00 | 1 | 0 | 0 | 0
2023-08-21 02:00 | 2 | 0 | 0 | 0
2023-08-21 02:00 | 3 | 0 | 0 | 0
2023-08-21 02:00 | 4 | 0 | 0 | 0
2023-08-21 02:00 | 5 | 0 | 0 | 0
2023-08-21 03:00 | 1 | 0 | 0 | 0
2023-08-21 03:00 | 2 | 0 | 0 | 0
2023-08-21 03:00 | 3 | 0 | 0 | 0
2023-08-21 03:00 | 4 | 0 | 0 | 0
2023-08-21 03:00 | 5 | 0 | 0 | 0
2023-08-21 04:00 | 1 | 0 | 0 | 0
2023-08-21 04:00 | 2 | 0 | 0 | 0
2023-08-21 04:00 | 3 | 0 | 0 | 0
2023-08-21 04:00 | 4 | 0 | 0 | 0
2023-08-21 04:00 | 5 | 0 | 0 | 0
2023-08-21 05:00 | 1 | 0 | 0 | 0
2023-08-21 05:00 | 2 | 0 | 0 | 0
2023-08-21 05:00 | 3 | 0 | 0 | 0
2023-08-21 05:00 | 4 | 0 | 0 | 0
2023-08-21 05:00 | 5 | 0 | 0 | 0
2023-08-21 06:00 | 1 | 0 | 0 | 0
2023-08-21 06:00 | 2 | 0 | 0 | 0
2023-08-21 06:00 | 3 | 0 | 0 | 0
2023-08-21 06:00 | 4 | 0 | 0 | 0
2023-08-21 06:00 | 5 | 0 | 0 | 0
2023-08-21 07:00 | 1 | 0 | 0 | 0
2023-08-21 07:00 | 2 | 0 | 0 | 0
2023-08-21 07:00 | 3 | 0 | 0 | 0
2023-08-21 07:00 | 4 | 0 | 0 | 0
2023-08-21 07:00 | 5 | 0 | 0 | 0
2023-08-21 08:00 | 1 | 0 | 0 | 0
2023-08-21 08:00 | 2 | 0 | 0 | 0
2023-08-21 08:00 | 3 | 0 | 0 | 0
2023-08-21 08:00 | 4 | 0 | 0 | 0
2023-08-21 08:00 | 5 | 0 | 0 | 0
2023-08-21 09:00 | 1 | 0 | 0 | 0
2023-08-21 09:00 | 2 | 0 | 0 | 0
2023-08-21 09:00 | 3 | 0 | 0 | 0
2023-08-21 09:00 | 4 | 0 | 0 | 0
2023-08-21 09:00 | 5 | 0 | 0 | 0
2023-08-21 10:00 | 1 | 0 | 0 | 0
2023-08-21 10:00 | 2 | 0 | 0 | 0
2023-08-21 10:00 | 3 | 0 | 0 | 0
2023-08-21 10:00 | 4 | 0 | 0 | 0
2023-08-21 10:00 | 5 | 0 | 0 | 0
2023-08-21 11:00 | 1 | 0 | 0 | 0
2023-08-21 11:00 | 2 | 0 | 0 | 0
2023-08-21 11:00 | 3 | 0 | 0 | 0
2023-08-21 11:00 | 4 | 0 | 0 | 0
2023-08-21 11:00 | 5 | 0 | 0 | 0
2023-08-21 12:00 | 1 | 0 | 0 | 0
2023-08-21 12:00 | 2 | 0 | 0 | 0
2023-08-21 12:00 | 3 | 0 | 0 | 0
2023-08-21 12:00 | 4 | 0 | 0 | 0
2023-08-21 12:00 | 5 | 0 | 0 | 0
2023-08-21 13:00 | 1 | 0 | 0 | 0
2023-08-21 13:00 | 2 | 0 | 0 | 0
2023-08-21 13:00 | 3 | 0 | 0 | 0
2023-08-21 13:00 | 4 | 0 | 0 | 0
2023-08-21 13:00 | 5 | 0 | 0 | 0
2023-08-21 14:00 | 1 | 0 | 0 | 0
2023-08-21 14:00 | 2 | 0 | 0 | 0
2023-08-21 14:00 | 3 | 0 | 0 | 0
2023-08-21 14:00 | 4 | 0 | 0 | 0
2023-08-21 14:00 | 5 | 0 | 0 | 0
2023-08-21 15:00 | 1 | 0 | 0 | 0
2023-08-21 15:00 | 2 | 0 | 0 | 0
2023-08-21 15:00 | 3 | 0 | 0 | 0
2023-08-21 15:00 | 4 | 0 | 0 | 0
2023-08-21 15:00 | 5 | 0 | 0 | 0
2023-08-21 16:00 | 1 | 0 | 0 | 0
2023-08-21 16:00 | 2 | 0 | 0 | 0
2023-08-21 16:00 | 3 | 0 | 0 | 0
2023-08-21 16:00 | 4 | 0 | 0 | 0
2023-08-21 16:00 | 5 | 0 | 0 | 0
2023-08-21 17:00 | 1 | 0 | 0 | 0
2023-08-21 17:00 | 2 | 0 | 0 | 0
2023-08-21 17:00 | 3 | 0 | 0 | 0
2023-08-21 17:00 | 4 | 0 | 0 | 0
2023-08-21 17:00 | 5 | 0 | 0 | 0
2023-08-21 18:00 | 1 | 0 | 0 | 0
2023-08-21 18:00 | 2 | 0 | 0 | 0
2023-08-21 18:00 | 3 | 0 | 0 | 0
2023-08-21 18:00 | 4 | 0 | 0 | 0
2023-08-21 18:00 | 5 | 0 | 0 | 0
2023-08-21 19:00 | 1 | 0 | 0 | 0
2023-08-21 19:00 | 2 | 0 | 0 | 0
2023-08-21 19:00 | 3 | 0 | 0 | 0
2023-08-21 19:00 | 4 | 0 | 0 | 0
2023-08-21 19:00 | 5 | 0 | 0 | 0
2023-08-21 20:00 | 1 | 0 | 0 | 0
2023-08-21 20:00 | 2 | 0 | 0 | 0
2023-08-21 20:00 | 3 | 0 | 0 | 0
2023-08-21 20:00 | 4 | 0 | 0 | 0
2023-08-21 20:00 | 5 | 0 | 0 | 0
2023-08-21 21:00 | 1 | 0 | 0 | 0
2023-08-21 21:00 | 2 | 0 | 0 | 0
2023-08-21 21:00 | 3 | 0 | 0 | 0
2023-08-21 21:00 | 4 | 0 | 0 | 0
2023-08-21 21:00 | 5 | 0 | 0 | 0
2023-08-21 22:00 | 1 | 0 | 0 | 0
2023-08-21 22:00 | 2 | 0 | 0 | 0
2023-08-21 22:00 | 3 | 0 | 0 | 0
2023-08-21 22:00 | 4 | 0 | 0 | 0
2023-08-21 22:00 | 5 | 0 | 0 | 0
2023-08-21 23:00 | 1 | 0 | 0 | 0
2023-08-21 23:00 | 2 | 0 | 0 | 0
2023-08-21 23:00 | 3 | 0 | 0 | 0
2023-08-21 23:00 | 4 | 0 | 0 | 0
2023-08-21 23:00 | 5 | 0 | 0 | 0
2023-08-22 | 1 | 0 | 0 | 0
2023-08-22 | 2 | 0 | 0 | 0
2023-08-22 | 3 | 0 | 0 | 0
2023-08-22 | 4 | 0 | 0 | 0
2023-08-22 | 5 | 0 | 0 | 0
2023-08-22 01:00 | 1 | 0 | 0 | 0
2023-08-22 01:00 | 2 | 0 | 0 | 0
2023-08-22 01:00 | 3 | 0 | 0 | 0
2023-08-22 01:00 | 4 | 0 | 0 | 0
2023-08-22 01:00 | 5 | 0 | 0 | 0
2023-08-22 02:00 | 1 | 0 | 0 | 0
2023-08-22 02:00 | 2 | 0 | 0 | 0
2023-08-22 02:00 | 3 | 0 | 0 | 0
2023-08-22 02:00 | 4 | 0 | 0 | 0
2023-08-22 02:00 | 5 | 0 | 0 | 0
2023-08-22 03:00 | 1 | 0 | 0 | 0
2023-08-22 03:00 | 2 | 0 | 0 | 0
2023-08-22 03:00 | 3 | 0 | 0 | 0
2023-08-22 03:00 | 4 | 0 | 0 | 0
2023-08-22 03:00 | 5 | 0 | 0 | 0
2023-08-22 04:00 | 1 | 0 | 0 | 0
2023-08-22 04:00 | 2 | 0 | 0 | 0
2023-08-22 04:00 | 3 | 0 | 0 | 0
2023-08-22 04:00 | 4 | 0 | 0 | 0
2023-08-22 04:00 | 5 | 0 | 0 | 0
2023-08-22 05:00 | 1 | 0 | 0 | 0
2023-08-22 05:00 | 2 | 0 | 0 | 0
2023-08-22 05:00 | 3 | 0 | 0 | 0
2023-08-22 05:00 | 4 | 0 | 0 | 0
2023-08-22 05:00 | 5 | 0 | 0 | 0
2023-08-22 06:00 | 1 | 0 | 0 | 0
2023-08-22 06:00 | 2 | 0 | 0 | 0
2023-08-22 06:00 | 3 | 0 | 0 | 0
2023-08-22 06:00 | 4 | 0 | 0 | 0
2023-08-22 06:00 | 5 | 0 | 0 | 0
2023-08-22 07:00 | 1 | 0 | 0 | 0
2023-08-22 07:00 | 2 | 0 | 0 | 0
2023-08-22 07:00 | 3 | 0 | 0 | 0
2023-08-22 07:00 | 4 | 0 | 0 | 0
2023-08-22 07:00 | 5 | 0 | 0 | 0
2023-08-22 08:00 | 1 | 0 | 0 | 0
2023-08-22 08:00 | 2 | 0 | 0 | 0
2023-08-22 08:00 | 3 | 0 | 0 | 0
2023-08-22 08:00 | 4 | 0 | 0 | 0
2023-08-22 08:00 | 5 | 0 | 0 | 0
2023-08-22 09:00 | 1 | 0 | 0 | 0
2023-08-22 09:00 | 2 | 0 | 0 | 0
2023-08-22 09:00 | 3 | 0 | 0 | 0
2023-08-22 09:00 | 4 | 0 | 0 | 0
2023-08-22 09:00 | 5 | 0 | 0 | 0
2023-08-22 10:00 | 1 | 0 | 0 | 0
2023-08-22 10:00 | 2 | 0 | 0 | 0
2023-08-22 10:00 | 3 | 0 | 0 | 0
2023-08-22 10:00 | 4 | 0 | 0 | 0
2023-08-22 10:00 | 5 | 0 | 0 | 0
2023-08-22 11:00 | 1 | 0 | 0 | 0
2023-08-22 11:00 | 2 | 0 | 0 | 0
2023-08-22 11:00 | 3 | 0 | 0 | 0
2023-08-22 11:00 | 4 | 0 | 0 | 0
2023-08-22 11:00 | 5 | 0 | 0 | 0
2023-08-22 12:00 | 1 | 0 | 0 | 0
2023-08-22 12:00 | 2 | 0 | 0 | 0
2023-08-22 12:00 | 3 | 0 | 0 | 0
2023-08-22 12:00 | 4 | 0 | 0 | 0
2023-08-22 12:00 | 5 | 0 | 0 | 0
2023-08-22 13:00 | 1 | 0 | 0 | 0
2023-08-22 13:00 | 2 | 0 | 0 | 0
2023-08-22 13:00 | 3 | 0 | 0 | 0
2023-08-22 13:00 | 4 | 0 | 0 | 0
2023-08-22 13:00 | 5 | 0 | 0 | 0
2023-08-22 14:00 | 1 | 0 | 0 | 0
2023-08-22 14:00 | 2 | 0 | 0 | 0
2023-08-22 14:00 | 3 | 0 | 0 | 0
2023-08-22 14:00 | 4 | 0 | 0 | 0
2023-08-22 14:00 | 5 | 0 | 0 | 0
2023-08-22 15:00 | 1 | 0 | 0 | 0
2023-08-22 15:00 | 2 | 0 | 0 | 0
2023-08-22 15:00 | 3 | 0 | 0 | 0
2023-08-22 15:00 | 4 | 0 | 0 | 0
2023-08-22 15:00 | 5 | 0 | 0 | 0
2023-08-22 16:00 | 1 | 0 | 0 | 0
2023-08-22 16:00 | 2 | 0 | 0 | 0
2023-08-22 16:00 | 3 | 0 | 0 | 0
2023-08-22 16:00 | 4 | 0 | 0 | 0
2023-08-22 16:00 | 5 | 0 | 0 | 0
2023-08-22 17:00 | 1 | 0 | 0 | 0
2023-08-22 17:00 | 2 | 0 | 0 | 0
2023-08-22 17:00 | 3 | 0 | 0 | 0
2023-08-22 17:00 | 4 | 0 | 0 | 0
2023-08-22 17:00 | 5 | 0 | 0 | 0
2023-08-22 18:00 | 1 | 0 | 0 | 0
2023-08-22 18:00 | 2 | 0 | 0 | 0
2023-08-22 18:00 | 3 | 0 | 0 | 0
2023-08-22 18:00 | 4 | 0 | 0 | 0
2023-08-22 18:00 | 5 | 0 | 0 | 0
2023-08-22 19:00 | 1 | 0 | 0 | 0
2023-08-22 19:00 | 2 | 0 | 0 | 0
2023-08-22 19:00 | 3 | 0 | 0 | 0
2023-08-22 19:00 | 4 | 0 | 0 | 0
2023-08-22 19:00 | 5 | 0 | 0 | 0
2023-08-22 20:00 | 1 | 0 | 0 | 0
2023-08-22 20:00 | 2 | 0 | 0 | 0
2023-08-22 20:00 | 3 | 0 | 0 | 0
2023-08-22 20:00 | 4 | 0 | 0 | 0
2023-08-22 20:00 | 5 | 0 | 0 | 0
2023-08-22 21:00 | 1 | 0 | 0 | 0
2023-08-22 21:00 | 2 | 0 | 0 | 0
2023-08-22 21:00 | 3 | 0 | 0 | 0
2023-08-22 21:00 | 4 | 0 | 0 | 0
2023-08-22 21:00 | 5 | 0 | 0 | 0
2023-08-22 22:00 | 1 | 0 | 0 | 0
2023-08-22 22:00 | 2 | 0 | 0 | 0
2023-08-22 22:00 | 3 | 0 | 0 | 0
2023-08-22 22:00 | 4 | 0 | 0 | 0
2023-08-22 22:00 | 5 | 0 | 0 | 0
2023-08-22 23:00 | 1 | 0 | 0 | 0
2023-08-22 23:00 | 2 | 0 | 0 | 0
2023-08-22 23:00 | 3 | 0 | 0 | 0
2023-08-22 23:00 | 4 | 0 | 0 | 0
2023-08-22 23:00 | 5 | 0 | 0 | 0
2023-08-23 | 1 | 0 | 0 | 0
2023-08-23 | 2 | 0 | 0 | 0
2023-08-23 | 3 | 0 | 0 | 0
2023-08-23 | 4 | 0 | 0 | 0
2023-08-23 | 5 | 0 | 0 | 0
2023-08-23 01:00 | 1 | 0 | 0 | 0
2023-08-23 01:00 | 2 | 0 | 0 | 0
2023-08-23 01:00 | 3 | 0 | 0 | 0
2023-08-23 01:00 | 4 | 0 | 0 | 0
2023-08-23 01:00 | 5 | 0 | 0 | 0
2023-08-23 02:00 | 1 | 0 | 0 | 0
2023-08-23 02:00 | 2 | 0 | 0 | 0
2023-08-23 02:00 | 3 | 0 | 0 | 0
2023-08-23 02:00 | 4 | 0 | 0 | 0
2023-08-23 02:00 | 5 | 0 | 0 | 0
2023-08-23 03:00 | 1 | 0 | 0 | 0
2023-08-23 03:00 | 2 | 0 | 0 | 0
2023-08-23 03:00 | 3 | 0 | 0 | 0
2023-08-23 03:00 | 4 | 0 | 0 | 0
2023-08-23 03:00 | 5 | 0 | 0 | 0
2023-08-23 04:00 | 1 | 0 | 0 | 0
2023-08-23 04:00 | 2 | 0 | 0 | 0
2023-08-23 04:00 | 3 | 0 | 0 | 0
2023-08-23 04:00 | 4 | 0 | 0 | 0
2023-08-23 04:00 | 5 | 0 | 0 | 0
2023-08-23 05:00 | 1 | 0 | 0 | 0
2023-08-23 05:00 | 2 | 0 | 0 | 0
2023-08-23 05:00 | 3 | 0 | 0 | 0
2023-08-23 05:00 | 4 | 0 | 0 | 0
2023-08-23 05:00 | 5 | 0 | 0 | 0
2023-08-23 06:00 | 1 | 0 | 0 | 0
2023-08-23 06:00 | 2 | 0 | 0 | 0
2023-08-23 06:00 | 3 | 0 | 0 | 0
2023-08-23 06:00 | 4 | 0 | 0 | 0
2023-08-23 06:00 | 5 | 0 | 0 | 0
2023-08-23 07:00 | 1 | 0 | 0 | 0
2023-08-23 07:00 | 2 | 0 | 0 | 0
2023-08-23 07:00 | 3 | 0 | 0 | 0
2023-08-23 07:00 | 4 | 0 | 0 | 0
2023-08-23 07:00 | 5 | 0 | 0 | 0
2023-08-23 08:00 | 1 | 0 | 0 | 0
2023-08-23 08:00 | 2 | 0 | 0 | 0
2023-08-23 08:00 | 3 | 0 | 0 | 0
2023-08-23 08:00 | 4 | 0 | 0 | 0
2023-08-23 08:00 | 5 | 0 | 0 | 0
2023-08-23 09:00 | 1 | 0 | 0 | 0
2023-08-23 09:00 | 2 | 0 | 0 | 0
2023-08-23 09:00 | 3 | 0 | 0 | 0
2023-08-23 09:00 | 4 | 0 | 0 | 0
2023-08-23 09:00 | 5 | 0 | 0 | 0
2023-08-23 10:00 | 1 | 0 | 0 | 0
2023-08-23 10:00 | 2 | 0 | 0 | 0
2023-08-23 10:00 | 3 | 0 | 0 | 0
2023-08-23 10:00 | 4 | 0 | 0 | 0
2023-08-23 10:00 | 5 | 0 | 0 | 0
2023-08-23 11:00 | 1 | 0 | 0 | 0
2023-08-23 11:00 | 2 | 0 | 0 | 0
2023-08-23 11:00 | 3 | 0 | 0 | 0
2023-08-23 11:00 | 4 | 0 | 0 | 0
2023-08-23 11:00 | 5 | 0 | 0 | 0
2023-08-23 12:00 | 1 | 0 | 0 | 0
2023-08-23 12:00 | 2 | 0 | 0 | 0
2023-08-23 12:00 | 3 | 0 | 0 | 0
2023-08-23 12:00 | 4 | 0 | 0 | 0
2023-08-23 12:00 | 5 | 0 | 0 | 0
2023-08-23 13:00 | 1 | 0 | 0 | 0
2023-08-23 13:00 | 2 | 0 | 0 | 0
2023-08-23 13:00 | 3 | 0 | 0 | 0
2023-08-23 13:00 | 4 | 0 | 0 | 0
2023-08-23 13:00 | 5 | 0 | 0 | 0
2023-08-23 14:00 | 1 | 0 | 0 | 0
2023-08-23 14:00 | 2 | 0 | 0 | 0
2023-08-23 14:00 | 3 | 0 | 0 | 0
2023-08-23 14:00 | 4 | 0 | 0 | 0
2023-08-23 14:00 | 5 | 0 | 0 | 0
2023-08-23 15:00 | 1 | 0 | 0 | 0
2023-08-23 15:00 | 2 | 0 | 0 | 0
2023-08-23 15:00 | 3 | 0 | 0 | 0
2023-08-23 15:00 | 4 | 0 | 0 | 0
2023-08-23 15:00 | 5 | 0 | 0 | 0
2023-08-23 16:00 | 1 | 0 | 0 | 0
2023-08-23 16:00 | 2 | 0 | 0 | 0
2023-08-23 16:00 | 3 | 0 | 0 | 0
2023-08-23 16:00 | 4 | 0 | 0 | 0
2023-08-23 16:00 | 5 | 0 | 0 | 0
2023-08-23 17:00 | 1 | 0 | 0 | 0
2023-08-23 17:00 | 2 | 0 | 0 | 0
2023-08-23 17:00 | 3 | 0 | 0 | 0
2023-08-23 17:00 | 4 | 0 | 0 | 0
2023-08-23 17:00 | 5 | 0 | 0 | 0
2023-08-23 18:00 | 1 | 0 | 0 | 0
2023-08-23 18:00 | 2 | 0 | 0 | 0
2023-08-23 18:00 | 3 | 0 | 0 | 0
2023-08-23 18:00 | 4 | 0 | 0 | 0
2023-08-23 18:00 | 5 | 0 | 0 | 0
2023-08-23 19:00 | 1 | 0 | 0 | 0
2023-08-23 19:00 | 2 | 0 | 0 | 0
2023-08-23 19:00 | 3 | 0 | 0 | 0
2023-08-23 19:00 | 4 | 0 | 0 | 0
2023-08-23 19:00 | 5 | 0 | 0 | 0
2023-08-23 20:00 | 1 | 0 | 0 | 0
2023-08-23 20:00 | 2 | 0 | 0 | 0
2023-08-23 20:00 | 3 | 0 | 0 | 0
2023-08-23 20:00 | 4 | 0 | 0 | 0
2023-08-23 20:00 | 5 | 0 | 0 | 0
2023-08-23 21:00 | 1 | 0 | 0 | 0
2023-08-23 21:00 | 2 | 0 | 0 | 0
2023-08-23 21:00 | 3 | 0 | 0 | 0
2023-08-23 21:00 | 4 | 0 | 0 | 0
2023-08-23 21:00 | 5 | 0 | 0 | 0
2023-08-23 22:00 | 1 | 0 | 0 | 0
2023-08-23 22:00 | 2 | 0 | 0 | 0
2023-08-23 22:00 | 3 | 0 | 0 | 0
2023-08-23 22:00 | 4 | 0 | 0 | 0
2023-08-23 22:00 | 5 | 0 | 0 | 0
2023-08-23 23:00 | 1 | 0 | 0 | 0
2023-08-23 23:00 | 2 | 0 | 0 | 0
2023-08-23 23:00 | 3 | 0 | 0 | 0
2023-08-23 23:00 | 4 | 0 | 0 | 0
2023-08-23 23:00 | 5 | 0 | 0 | 0
2023-08-24 | 1 | 0 | 0 | 0
2023-08-24 | 2 | 0 | 0 | 0
2023-08-24 | 3 | 0 | 0 | 0
2023-08-24 | 4 | 0 | 0 | 0
2023-08-24 | 5 | 0 | 0 | 0
2023-08-24 01:00 | 1 | 0 | 0 | 0
2023-08-24 01:00 | 2 | 0 | 0 | 0
2023-08-24 01:00 | 3 | 0 | 0 | 0
2023-08-24 01:00 | 4 | 0 | 0 | 0
2023-08-24 01:00 | 5 | 0 | 0 | 0
2023-08-24 02:00 | 1 | 0 | 0 | 0
2023-08-24 02:00 | 2 | 0 | 0 | 0
2023-08-24 02:00 | 3 | 0 | 0 | 0
2023-08-24 02:00 | 4 | 0 | 0 | 0
2023-08-24 02:00 | 5 | 0 | 0 | 0
2023-08-24 03:00 | 1 | 0 | 0 | 0
2023-08-24 03:00 | 2 | 0 | 0 | 0
2023-08-24 03:00 | 3 | 0 | 0 | 0
2023-08-24 03:00 | 4 | 0 | 0 | 0
2023-08-24 03:00 | 5 | 0 | 0 | 0
2023-08-24 04:00 | 1 | 0 | 0 | 0
2023-08-24 04:00 | 2 | 0 | 0 | 0
2023-08-24 04:00 | 3 | 0 | 0 | 0
2023-08-24 04:00 | 4 | 0 | 0 | 0
2023-08-24 04:00 | 5 | 0 | 0 | 0
2023-08-24 05:00 | 1 | 0 | 0 | 0
2023-08-24 05:00 | 2 | 0 | 0 | 0
2023-08-24 05:00 | 3 | 0 | 0 | 0
2023-08-24 05:00 | 4 | 0 | 0 | 0
2023-08-24 05:00 | 5 | 0 | 0 | 0
2023-08-24 06:00 | 1 | 0 | 0 | 0
2023-08-24 06:00 | 2 | 0 | 0 | 0
2023-08-24 06:00 | 3 | 0 | 0 | 0
2023-08-24 06:00 | 4 | 0 | 0 | 0
2023-08-24 06:00 | 5 | 0 | 0 | 0
2023-08-24 07:00 | 1 | 0 | 0 | 0
2023-08-24 07:00 | 2 | 0 | 0 | 0
2023-08-24 07:00 | 3 | 0 | 0 | 0
2023-08-24 07:00 | 4 | 0 | 0 | 0
2023-08-24 07:00 | 5 | 0 | 0 | 0
2023-08-24 08:00 | 1 | 0 | 0 | 0
2023-08-24 08:00 | 2 | 0 | 0 | 0
2023-08-24 08:00 | 3 | 0 | 0 | 0
2023-08-24 08:00 | 4 | 0 | 0 | 0
2023-08-24 08:00 | 5 | 0 | 0 | 0
2023-08-24 09:00 | 1 | 0 | 0 | 0
2023-08-24 09:00 | 2 | 0 | 0 | 0
2023-08-24 09:00 | 3 | 0 | 0 | 0
2023-08-24 09:00 | 4 | 0 | 0 | 0
2023-08-24 09:00 | 5 | 0 | 0 | 0
2023-08-24 10:00 | 1 | 0 | 0 | 0
2023-08-24 10:00 | 2 | 0 | 0 | 0
2023-08-24 10:00 | 3 | 0 | 0 | 0
2023-08-24 10:00 | 4 | 0 | 0 | 0
2023-08-24 10:00 | 5 | 0 | 0 | 0
2023-08-24 11:00 | 1 | 0 | 0 | 0
2023-08-24 11:00 | 2 | 0 | 0 | 0
2023-08-24 11:00 | 3 | 0 | 0 | 0
2023-08-24 11:00 | 4 | 0 | 0 | 0
2023-08-24 11:00 | 5 | 0 | 0 | 0
2023-08-24 12:00 | 1 | 0 | 0 | 0
2023-08-24 12:00 | 2 | 0 | 0 | 0
2023-08-24 12:00 | 3 | 0 | 0 | 0
2023-08-24 12:00 | 4 | 0 | 0 | 0
2023-08-24 12:00 | 5 | 0 | 0 | 0
2023-08-24 13:00 | 1 | 0 | 0 | 0
2023-08-24 13:00 | 2 | 0 | 0 | 0
2023-08-24 13:00 | 3 | 0 | 0 | 0
2023-08-24 13:00 | 4 | 0 | 0 | 0
2023-08-24 13:00 | 5 | 0 | 0 | 0
2023-08-24 14:00 | 1 | 0 | 0 | 0
2023-08-24 14:00 | 2 | 0 | 0 | 0
2023-08-24 14:00 | 3 | 0 | 0 | 0
2023-08-24 14:00 | 4 | 0 | 0 | 0
2023-08-24 14:00 | 5 | 0 | 0 | 0
2023-08-24 15:00 | 1 | 0 | 0 | 0
2023-08-24 15:00 | 2 | 0 | 0 | 0
2023-08-24 15:00 | 3 | 0 | 0 | 0
2023-08-24 15:00 | 4 | 0 | 0 | 0
2023-08-24 15:00 | 5 | 0 | 0 | 0
2023-08-24 16:00 | 1 | 0 | 0 | 0
2023-08-24 16:00 | 2 | 0 | 0 | 0
2023-08-24 16:00 | 3 | 0 | 0 | 0
2023-08-24 16:00 | 4 | 0 | 0 | 0
2023-08-24 16:00 | 5 | 0 | 0 | 0
2023-08-24 17:00 | 1 | 0 | 0 | 0
2023-08-24 17:00 | 2 | 0 | 0 | 0
2023-08-24 17:00 | 3 | 0 | 0 | 0
2023-08-24 17:00 | 4 | 0 | 0 | 0
2023-08-24 17:00 | 5 | 0 | 0 | 0
2023-08-24 18:00 | 1 | 0 | 0 | 0
2023-08-24 18:00 | 2 | 0 | 0 | 0
2023-08-24 18:00 | 3 | 0 | 0 | 0
2023-08-24 18:00 | 4 | 0 | 0 | 0
2023-08-24 18:00 | 5 | 0 | 0 | 0
2023-08-24 19:00 | 1 | 0 | 0 | 0
2023-08-24 19:00 | 2 | 0 | 0 | 0
2023-08-24 19:00 | 3 | 0 | 0 | 0
2023-08-24 19:00 | 4 | 0 | 0 | 0
2023-08-24 19:00 | 5 | 0 | 0 | 0
2023-08-24 20:00 | 1 | 0 | 0 | 0
2023-08-24 20:00 | 2 | 0 | 0 | 0
2023-08-24 20:00 | 3 | 0 | 0 | 0
2023-08-24 20:00 | 4 | 0 | 0 | 0
2023-08-24 20:00 | 5 | 0 | 0 | 0
2023-08-24 21:00 | 1 | 0 | 0 | 0
2023-08-24 21:00 | 2 | 0 | 0 | 0
2023-08-24 21:00 | 3 | 0 | 0 | 0
2023-08-24 21:00 | 4 | 0 | 0 | 0
2023-08-24 21:00 | 5 | 0 | 0 | 0
2023-08-24 22:00 | 1 | 0 | 0 | 0
2023-08-24 22:00 | 2 | 0 | 0 | 0
2023-08-24 22:00 | 3 | 0 | 0 | 0
2023-08-24 22:00 | 4 | 0 | 0 | 0
2023-08-24 22:00 | 5 | 0 | 0 | 0
2023-08-24 23:00 | 1 | 0 | 0 | 0
2023-08-24 23:00 | 2 | 0 | 0 | 0
2023-08-24 23:00 | 3 | 0 | 0 | 0
2023-08-24 23:00 | 4 | 0 | 0 | 0
2023-08-24 23:00 | 5 | 0 | 0 | 0
2023-08-25 | 1 | 0 | 0 | 0
2023-08-25 | 2 | 0 | 0 | 0
2023-08-25 | 3 | 0 | 0 | 0
2023-08-25 | 4 | 0 | 0 | 0
2023-08-25 | 5 | 0 | 0 | 0
2023-08-25 01:00 | 1 | 0 | 0 | 0
2023-08-25 01:00 | 2 | 0 | 0 | 0
2023-08-25 01:00 | 3 | 0 | 0 | 0
2023-08-25 01:00 | 4 | 0 | 0 | 0
2023-08-25 01:00 | 5 | 0 | 0 | 0
2023-08-25 02:00 | 1 | 0 | 0 | 0
2023-08-25 02:00 | 2 | 0 | 0 | 0
2023-08-25 02:00 | 3 | 0 | 0 | 0
2023-08-25 02:00 | 4 | 0 | 0 | 0
2023-08-25 02:00 | 5 | 0 | 0 | 0
2023-08-25 03:00 | 1 | 0 | 0 | 0
2023-08-25 03:00 | 2 | 0 | 0 | 0
2023-08-25 03:00 | 3 | 0 | 0 | 0
2023-08-25 03:00 | 4 | 0 | 0 | 0
2023-08-25 03:00 | 5 | 0 | 0 | 0
2023-08-25 04:00 | 1 | 0 | 0 | 0
2023-08-25 04:00 | 2 | 0 | 0 | 0
2023-08-25 04:00 | 3 | 0 | 0 | 0
2023-08-25 04:00 | 4 | 0 | 0 | 0
2023-08-25 04:00 | 5 | 0 | 0 | 0
2023-08-25 05:00 | 1 | 0 | 0 | 0
2023-08-25 05:00 | 2 | 0 | 0 | 0
2023-08-25 05:00 | 3 | 0 | 0 | 0
2023-08-25 05:00 | 4 | 0 | 0 | 0
2023-08-25 05:00 | 5 | 0 | 0 | 0
2023-08-25 06:00 | 1 | 0 | 0 | 0
2023-08-25 06:00 | 2 | 0 | 0 | 0
2023-08-25 06:00 | 3 | 0 | 0 | 0
2023-08-25 06:00 | 4 | 0 | 0 | 0
2023-08-25 06:00 | 5 | 0 | 0 | 0
2023-08-25 07:00 | 1 | 0 | 0 | 0
2023-08-25 07:00 | 2 | 0 | 0 | 0
2023-08-25 07:00 | 3 | 0 | 0 | 0
2023-08-25 07:00 | 4 | 0 | 0 | 0
2023-08-25 07:00 | 5 | 0 | 0 | 0
2023-08-25 08:00 | 1 | 0 | 0 | 0
2023-08-25 08:00 | 2 | 0 | 0 | 0
2023-08-25 08:00 | 3 | 0 | 0 | 0
2023-08-25 08:00 | 4 | 0 | 0 | 0
2023-08-25 08:00 | 5 | 0 | 0 | 0
2023-08-25 09:00 | 1 | 0 | 0 | 0
2023-08-25 09:00 | 2 | 0 | 0 | 0
2023-08-25 09:00 | 3 | 0 | 0 | 0
2023-08-25 09:00 | 4 | 0 | 0 | 0
2023-08-25 09:00 | 5 | 0 | 0 | 0
2023-08-25 10:00 | 1 | 0 | 0 | 0
2023-08-25 10:00 | 2 | 0 | 0 | 0
2023-08-25 10:00 | 3 | 0 | 0 | 0
2023-08-25 10:00 | 4 | 0 | 0 | 0
2023-08-25 10:00 | 5 | 0 | 0 | 0
2023-08-25 11:00 | 1 | 0 | 0 | 0
2023-08-25 11:00 | 2 | 0 | 0 | 0
2023-08-25 11:00 | 3 | 0 | 0 | 0
2023-08-25 11:00 | 4 | 0 | 0 | 0
2023-08-25 11:00 | 5 | 0 | 0 | 0
2023-08-25 12:00 | 1 | 0 | 0 | 0
2023-08-25 12:00 | 2 | 0 | 0 | 0
2023-08-25 12:00 | 3 | 0 | 0 | 0
2023-08-25 12:00 | 4 | 0 | 0 | 0
2023-08-25 12:00 | 5 | 0 | 0 | 0
2023-08-25 13:00 | 1 | 0 | 0 | 0
2023-08-25 13:00 | 2 | 0 | 0 | 0
2023-08-25 13:00 | 3 | 0 | 0 | 0
2023-08-25 13:00 | 4 | 0 | 0 | 0
2023-08-25 13:00 | 5 | 0 | 0 | 0
2023-08-25 14:00 | 1 | 0 | 0 | 0
2023-08-25 14:00 | 2 | 0 | 0 | 0
2023-08-25 14:00 | 3 | 0 | 0 | 0
2023-08-25 14:00 | 4 | 0 | 0 | 0
2023-08-25 14:00 | 5 | 0 | 0 | 0
2023-08-25 15:00 | 1 | 0 | 0 | 0
2023-08-25 15:00 | 2 | 0 | 0 | 0
2023-08-25 15:00 | 3 | 0 | 0 | 0
2023-08-25 15:00 | 4 | 0 | 0 | 0
2023-08-25 15:00 | 5 | 0 | 0 | 0
2023-08-25 16:00 | 1 | 0 | 0 | 0
2023-08-25 16:00 | 2 | 0 | 0 | 0
2023-08-25 16:00 | 3 | 0 | 0 | 0
2023-08-25 16:00 | 4 | 0 | 0 | 0
2023-08-25 16:00 | 5 | 0 | 0 | 0
2023-08-25 17:00 | 1 | 0 | 0 | 0
2023-08-25 17:00 | 2 | 0 | 0 | 0
2023-08-25 17:00 | 3 | 0 | 0 | 0
2023-08-25 17:00 | 4 | 0 | 0 | 0
2023-08-25 17:00 | 5 | 0 | 0 | 0
2023-08-25 18:00 | 1 | 0 | 0 | 0
2023-08-25 18:00 | 2 | 0 | 0 | 0
2023-08-25 18:00 | 3 | 0 | 0 | 0
2023-08-25 18:00 | 4 | 0 | 0 | 0
2023-08-25 18:00 | 5 | 0 | 0 | 0
2023-08-25 19:00 | 1 | 0 | 0 | 0
2023-08-25 19:00 | 2 | 0 | 0 | 0
2023-08-25 19:00 | 3 | 0 | 0 | 0
2023-08-25 19:00 | 4 | 0 | 0 | 0
2023-08-25 19:00 | 5 | 0 | 0 | 0
2023-08-25 20:00 | 1 | 0 | 0 | 0
2023-08-25 20:00 | 2 | 0 | 0 | 0
2023-08-25 20:00 | 3 | 0 | 0 | 0
2023-08-25 20:00 | 4 | 0 | 0 | 0
2023-08-25 20:00 | 5 | 0 | 0 | 0
2023-08-25 21:00 | 1 | 0 | 0 | 0
2023-08-25 21:00 | 2 | 0 | 0 | 0
2023-08-25 21:00 | 3 | 0 | 0 | 0
2023-08-25 21:00 | 4 | 0 | 0 | 0
2023-08-25 21:00 | 5 | 0 | 0 | 0
2023-08-25 22:00 | 1 | 0 | 0 | 0
2023-08-25 22:00 | 2 | 0 | 0 | 0
2023-08-25 22:00 | 3 | 0 | 0 | 0
2023-08-25 22:00 | 4 | 0 | 0 | 0
2023-08-25 22:00 | 5 | 0 | 0 | 0
2023-08-25 23:00 | 1 | 0 | 0 | 0
2023-08-25 23:00 | 2 | 0 | 0 | 0
2023-08-25 23:00 | 3 | 0 | 0 | 0
2023-08-25 23:00 | 4 | 0 | 0 | 0
2023-08-25 23:00 | 5 | 0 | 0 | 0
2023-08-26 | 1 | 0 | 0 | 0
2023-08-26 | 2 | 0 | 0 | 0
2023-08-26 | 3 | 0 | 0 | 0
2023-08-26 | 4 | 0 | 0 | 0
2023-08-26 | 5 | 0 | 0 | 0
2023-08-26 01:00 | 1 | 0 | 0 | 0
2023-08-26 01:00 | 2 | 0 | 0 | 0
2023-08-26 01:00 | 3 | 0 | 0 | 0
2023-08-26 01:00 | 4 | 0 | 0 | 0
2023-08-26 01:00 | 5 | 0 | 0 | 0
2023-08-26 02:00 | 1 | 0 | 0 | 0
2023-08-26 02:00 | 2 | 0 | 0 | 0
2023-08-26 02:00 | 3 | 0 | 0 | 0
2023-08-26 02:00 | 4 | 0 | 0 | 0
2023-08-26 02:00 | 5 | 0 | 0 | 0
2023-08-26 03:00 | 1 | 0 | 0 | 0
2023-08-26 03:00 | 2 | 0 | 0 | 0
2023-08-26 03:00 | 3 | 0 | 0 | 0
2023-08-26 03:00 | 4 | 0 | 0 | 0
2023-08-26 03:00 | 5 | 0 | 0 | 0
2023-08-26 04:00 | 1 | 0 | 0 | 0
2023-08-26 04:00 | 2 | 0 | 0 | 0
2023-08-26 04:00 | 3 | 0 | 0 | 0
2023-08-26 04:00 | 4 | 0 | 0 | 0
2023-08-26 04:00 | 5 | 0 | 0 | 0
2023-08-26 05:00 | 1 | 0 | 0 | 0
2023-08-26 05:00 | 2 | 0 | 0 | 0
2023-08-26 05:00 | 3 | 0 | 0 | 0
2023-08-26 05:00 | 4 | 0 | 0 | 0
2023-08-26 05:00 | 5 | 0 | 0 | 0
2023-08-26 06:00 | 1 | 0 | 0 | 0
2023-08-26 06:00 | 2 | 0 | 0 | 0
2023-08-26 06:00 | 3 | 0 | 0 | 0
2023-08-26 06:00 | 4 | 0 | 0 | 0
2023-08-26 06:00 | 5 | 0 | 0 | 0
2023-08-26 07:00 | 1 | 0 | 0 | 0
2023-08-26 07:00 | 2 | 0 | 0 | 0
2023-08-26 07:00 | 3 | 0 | 0 | 0
2023-08-26 07:00 | 4 | 0 | 0 | 0
2023-08-26 07:00 | 5 | 0 | 0 | 0
2023-08-26 08:00 | 1 | 0 | 0 | 0
2023-08-26 08:00 | 2 | 0 | 0 | 0
2023-08-26 08:00 | 3 | 0 | 0 | 0
2023-08-26 08:00 | 4 | 0 | 0 | 0
2023-08-26 08:00 | 5 | 0 | 0 | 0
2023-08-26 09:00 | 1 | 0 | 0 | 0
2023-08-26 09:00 | 2 | 0 | 0 | 0
2023-08-26 09:00 | 3 | 0 | 0 | 0
2023-08-26 09:00 | 4 | 0 | 0 | 0
2023-08-26 09:00 | 5 | 0 | 0 | 0
2023-08-26 10:00 | 1 | 0 | 0 | 0
2023-08-26 10:00 | 2 | 0 | 0 | 0
2023-08-26 10:00 | 3 | 0 | 0 | 0
2023-08-26 10:00 | 4 | 0 | 0 | 0
2023-08-26 10:00 | 5 | 0 | 0 | 0
2023-08-26 11:00 | 1 | 0 | 0 | 0
2023-08-26 11:00 | 2 | 0 | 0 | 0
2023-08-26 11:00 | 3 | 0 | 0 | 0
2023-08-26 11:00 | 4 | 0 | 0 | 0
2023-08-26 11:00 | 5 | 0 | 0 | 0
2023-08-26 12:00 | 1 | 0 | 0 | 0
2023-08-26 12:00 | 2 | 0 | 0 | 0
2023-08-26 12:00 | 3 | 0 | 0 | 0
2023-08-26 12:00 | 4 | 0 | 0 | 0
2023-08-26 12:00 | 5 | 0 | 0 | 0
2023-08-26 13:00 | 1 | 0 | 0 | 0
2023-08-26 13:00 | 2 | 0 | 0 | 0
2023-08-26 13:00 | 3 | 0 | 0 | 0
2023-08-26 13:00 | 4 | 0 | 0 | 0
2023-08-26 13:00 | 5 | 0 | 0 | 0
2023-08-26 14:00 | 1 | 0 | 0 | 0
2023-08-26 14:00 | 2 | 0 | 0 | 0
2023-08-26 14:00 | 3 | 0 | 0 | 0
2023-08-26 14:00 | 4 | 0 | 0 | 0
2023-08-26 14:00 | 5 | 0 | 0 | 0
2023-08-26 15:00 | 1 | 0 | 0 | 0
2023-08-26 15:00 | 2 | 0 | 0 | 0
2023-08-26 15:00 | 3 | 0 | 0 | 0
2023-08-26 15:00 | 4 | 0 | 0 | 0
2023-08-26 15:00 | 5 | 0 | 0 | 0
2023-08-26 16:00 | 1 | 0 | 0 | 0
2023-08-26 16:00 | 2 | 0 | 0 | 0
2023-08-26 16:00 | 3 | 0 | 0 | 0
2023-08-26 16:00 | 4 | 0 | 0 | 0
2023-08-26 16:00 | 5 | 0 | 0 | 0
2023-08-26 17:00 | 1 | 0 | 0 | 0
2023-08-26 17:00 | 2 | 0 | 0 | 0
2023-08-26 17:00 | 3 | 0 | 0 | 0
2023-08-26 17:00 | 4 | 0 | 0 | 0
2023-08-26 17:00 | 5 | 0 | 0 | 0
2023-08-26 18:00 | 1 | 0 | 0 | 0
2023-08-26 18:00 | 2 | 0 | 0 | 0
2023-08-26 18:00 | 3 | 0 | 0 | 0
2023-08-26 18:00 | 4 | 0 | 0 | 0
2023-08-26 18:00 | 5 | 0 | 0 | 0
2023-08-26 19:00 | 1 | 0 | 0 | 0
2023-08-26 19:00 | 2 | 0 | 0 | 0
2023-08-26 19:00 | 3 | 0 | 0 | 0
2023-08-26 19:00 | 4 | 0 | 0 | 0
2023-08-26 19:00 | 5 | 0 | 0 | 0
2023-08-26 20:00 | 1 | 0 | 0 | 0
2023-08-26 20:00 | 2 | 0 | 0 | 0
2023-08-26 20:00 | 3 | 0 | 0 | 0
2023-08-26 20:00 | 4 | 0 | 0 | 0
2023-08-26 20:00 | 5 | 0 | 0 | 0
2023-08-26 21:00 | 1 | 0 | 0 | 0
2023-08-26 21:00 | 2 | 0 | 0 | 0
2023-08-26 21:00 | 3 | 0 | 0 | 0
2023-08-26 21:00 | 4 | 0 | 0 | 0
2023-08-26 21:00 | 5 | 0 | 0 | 0
2023-08-26 22:00 | 1 | 0 | 0 | 0
2023-08-26 22:00 | 2 | 0 | 0 | 0
2023-08-26 22:00 | 3 | 0 | 0 | 0
2023-08-26 22:00 | 4 | 0 | 0 | 0
2023-08-26 22:00 | 5 | 0 | 0 | 0
2023-08-26 23:00 | 1 | 0 | 0 | 0
2023-08-26 23:00 | 2 | 0 | 0 | 0
2023-08-26 23:00 | 3 | 0 | 0 | 0
2023-08-26 23:00 | 4 | 0 | 0 | 0
2023-08-26 23:00 | 5 | 0 | 0 | 0
2023-08-27 | 1 | 0 | 0 | 0
2023-08-27 | 2 | 0 | 0 | 0
2023-08-27 | 3 | 0 | 0 | 0
2023-08-27 | 4 | 0 | 0 | 0
2023-08-27 | 5 | 0 | 0 | 0
2023-08-27 01:00 | 1 | 0 | 0 | 0
2023-08-27 01:00 | 2 | 0 | 0 | 0
2023-08-27 01:00 | 3 | 0 | 0 | 0
2023-08-27 01:00 | 4 | 0 | 0 | 0
2023-08-27 01:00 | 5 | 0 | 0 | 0
2023-08-27 02:00 | 1 | 0 | 0 | 0
2023-08-27 02:00 | 2 | 0 | 0 | 0
2023-08-27 02:00 | 3 | 0 | 0 | 0
2023-08-27 02:00 | 4 | 0 | 0 | 0
2023-08-27 02:00 | 5 | 0 | 0 | 0
2023-08-27 03:00 | 1 | 0 | 0 | 0
2023-08-27 03:00 | 2 | 0 | 0 | 0
2023-08-27 03:00 | 3 | 0 | 0 | 0
2023-08-27 03:00 | 4 | 0 | 0 | 0
2023-08-27 03:00 | 5 | 0 | 0 | 0
2023-08-27 04:00 | 1 | 0 | 0 | 0
2023-08-27 04:00 | 2 | 0 | 0 | 0
2023-08-27 04:00 | 3 | 0 | 0 | 0
2023-08-27 04:00 | 4 | 0 | 0 | 0
2023-08-27 04:00 | 5 | 0 | 0 | 0
2023-08-27 05:00 | 1 | 0 | 0 | 0
2023-08-27 05:00 | 2 | 0 | 0 | 0
2023-08-27 05:00 | 3 | 0 | 0 | 0
2023-08-27 05:00 | 4 | 0 | 0 | 0
2023-08-27 05:00 | 5 | 0 | 0 | 0
2023-08-27 06:00 | 1 | 0 | 0 | 0
2023-08-27 06:00 | 2 | 0 | 0 | 0
2023-08-27 06:00 | 3 | 0 | 0 | 0
2023-08-27 06:00 | 4 | 0 | 0 | 0
2023-08-27 06:00 | 5 | 0 | 0 | 0
2023-08-27 07:00 | 1 | 0 | 0 | 0
2023-08-27 07:00 | 2 | 0 | 0 | 0
2023-08-27 07:00 | 3 | 0 | 0 | 0
2023-08-27 07:00 | 4 | 0 | 0 | 0
2023-08-27 07:00 | 5 | 0 | 0 | 0
2023-08-27 08:00 | 1 | 0 | 0 | 0
2023-08-27 08:00 | 2 | 0 | 0 | 0
2023-08-27 08:00 | 3 | 0 | 0 | 0
2023-08-27 08:00 | 4 | 0 | 0 | 0
2023-08-27 08:00 | 5 | 0 | 0 | 0
2023-08-27 09:00 | 1 | 0 | 0 | 0
2023-08-27 09:00 | 2 | 0 | 0 | 0
2023-08-27 09:00 | 3 | 0 | 0 | 0
2023-08-27 09:00 | 4 | 0 | 0 | 0
2023-08-27 09:00 | 5 | 0 | 0 | 0
2023-08-27 10:00 | 1 | 0 | 0 | 0
2023-08-27 10:00 | 2 | 0 | 0 | 0
2023-08-27 10:00 | 3 | 0 | 0 | 0
2023-08-27 10:00 | 4 | 0 | 0 | 0
2023-08-27 10:00 | 5 | 0 | 0 | 0
2023-08-27 11:00 | 1 | 0 | 0 | 0
2023-08-27 11:00 | 2 | 0 | 0 | 0
2023-08-27 11:00 | 3 | 0 | 0 | 0
2023-08-27 11:00 | 4 | 0 | 0 | 0
2023-08-27 11:00 | 5 | 0 | 0 | 0
2023-08-27 12:00 | 1 | 0 | 0 | 0
2023-08-27 12:00 | 2 | 0 | 0 | 0
2023-08-27 12:00 | 3 | 0 | 0 | 0
2023-08-27 12:00 | 4 | 0 | 0 | 0
2023-08-27 12:00 | 5 | 0 | 0 | 0
2023-08-27 13:00 | 1 | 0 | 0 | 0
2023-08-27 13:00 | 2 | 0 | 0 | 0
2023-08-27 13:00 | 3 | 0 | 0 | 0
2023-08-27 13:00 | 4 | 0 | 0 | 0
2023-08-27 13:00 | 5 | 0 | 0 | 0
2023-08-27 14:00 | 1 | 0 | 0 | 0
2023-08-27 14:00 | 2 | 0 | 0 | 0
2023-08-27 14:00 | 3 | 0 | 0 | 0
2023-08-27 14:00 | 4 | 0 | 0 | 0
2023-08-27 14:00 | 5 | 0 | 0 | 0
2023-08-27 15:00 | 1 | 0 | 0 | 0
2023-08-27 15:00 | 2 | 0 | 0 | 0
2023-08-27 15:00 | 3 | 0 | 0 | 0
2023-08-27 15:00 | 4 | 0 | 0 | 0
2023-08-27 15:00 | 5 | 0 | 0 | 0
2023-08-27 16:00 | 1 | 0 | 0 | 0
2023-08-27 16:00 | 2 | 0 | 0 | 0
2023-08-27 16:00 | 3 | 0 | 0 | 0
2023-08-27 16:00 | 4 | 0 | 0 | 0
2023-08-27 16:00 | 5 | 0 | 0 | 0
2023-08-27 17:00 | 1 | 0 | 0 | 0
2023-08-27 17:00 | 2 | 0 | 0 | 0
2023-08-27 17:00 | 3 | 0 | 0 | 0
2023-08-27 17:00 | 4 | 0 | 0 | 0
2023-08-27 17:00 | 5 | 0 | 0 | 0
2023-08-27 18:00 | 1 | 0 | 0 | 0
2023-08-27 18:00 | 2 | 0 | 0 | 0
2023-08-27 18:00 | 3 | 0 | 0 | 0
2023-08-27 18:00 | 4 | 0 | 0 | 0
2023-08-27 18:00 | 5 | 0 | 0 | 0
2023-08-27 19:00 | 1 | 0 | 0 | 0
2023-08-27 19:00 | 2 | 0 | 0 | 0
2023-08-27 19:00 | 3 | 0 | 0 | 0
2023-08-27 19:00 | 4 | 0 | 0 | 0
2023-08-27 19:00 | 5 | 0 | 0 | 0
2023-08-27 20:00 | 1 | 0 | 0 | 0
2023-08-27 20:00 | 2 | 0 | 0 | 0
2023-08-27 20:00 | 3 | 0 | 0 | 0
2023-08-27 20:00 | 4 | 0 | 0 | 0
2023-08-27 20:00 | 5 | 0 | 0 | 0
2023-08-27 21:00 | 1 | 0 | 0 | 0
2023-08-27 21:00 | 2 | 0 | 0 | 0
2023-08-27 21:00 | 3 | 0 | 0 | 0
2023-08-27 21:00 | 4 | 0 | 0 | 0
2023-08-27 21:00 | 5 | 0 | 0 | 0
2023-08-27 22:00 | 1 | 0 | 0 | 0
2023-08-27 22:00 | 2 | 0 | 0 | 0
2023-08-27 22:00 | 3 | 0 | 0 | 0
2023-08-27 22:00 | 4 | 0 | 0 | 0
2023-08-27 22:00 | 5 | 0 | 0 | 0
2023-08-27 23:00 | 1 | 0 | 0 | 0
2023-08-27 23:00 | 2 | 0 | 0 | 0
2023-08-27 23:00 | 3 | 0 | 0 | 0
2023-08-27 23:00 | 4 | 0 | 0 | 0
2023-08-27 23:00 | 5 | 0 | 0 | 0
2023-08-28 | 1 | 0 | 0 | 0
2023-08-28 | 2 | 0 | 0 | 0
2023-08-28 | 3 | 0 | 0 | 0
2023-08-28 | 4 | 0 | 0 | 0
2023-08-28 | 5 | 0 | 0 | 0
2023-08-28 01:00 | 1 | 0 | 0 | 0
2023-08-28 01:00 | 2 | 0 | 0 | 0
2023-08-28 01:00 | 3 | 0 | 0 | 0
2023-08-28 01:00 | 4 | 0 | 0 | 0
2023-08-28 01:00 | 5 | 0 | 0 | 0
2023-08-28 02:00 | 1 | 0 | 0 | 0
2023-08-28 02:00 | 2 | 0 | 0 | 0
2023-08-28 02:00 | 3 | 0 | 0 | 0
2023-08-28 02:00 | 4 | 0 | 0 | 0
2023-08-28 02:00 | 5 | 0 | 0 | 0
2023-08-28 03:00 | 1 | 0 | 0 | 0
2023-08-28 03:00 | 2 | 0 | 0 | 0
2023-08-28 03:00 | 3 | 0 | 0 | 0
2023-08-28 03:00 | 4 | 0 | 0 | 0
2023-08-28 03:00 | 5 | 0 | 0 | 0
2023-08-28 04:00 | 1 | 0 | 0 | 0
2023-08-28 04:00 | 2 | 0 | 0 | 0
2023-08-28 04:00 | 3 | 0 | 0 | 0
2023-08-28 04:00 | 4 | 0 | 0 | 0
2023-08-28 04:00 | 5 | 0 | 0 | 0
2023-08-28 05:00 | 1 | 0 | 0 | 0
2023-08-28 05:00 | 2 | 0 | 0 | 0
2023-08-28 05:00 | 3 | 0 | 0 | 0
2023-08-28 05:00 | 4 | 0 | 0 | 0
2023-08-28 05:00 | 5 | 0 | 0 | 0
2023-08-28 06:00 | 1 | 0 | 0 | 0
2023-08-28 06:00 | 2 | 0 | 0 | 0
2023-08-28 06:00 | 3 | 0 | 0 | 0
2023-08-28 06:00 | 4 | 0 | 0 | 0
2023-08-28 06:00 | 5 | 0 | 0 | 0
2023-08-28 07:00 | 1 | 0 | 0 | 0
2023-08-28 07:00 | 2 | 0 | 0 | 0
2023-08-28 07:00 | 3 | 0 | 0 | 0
2023-08-28 07:00 | 4 | 0 | 0 | 0
2023-08-28 07:00 | 5 | 0 | 0 | 0
2023-08-28 08:00 | 1 | 0 | 0 | 0
2023-08-28 08:00 | 2 | 0 | 0 | 0
2023-08-28 08:00 | 3 | 0 | 0 | 0
2023-08-28 08:00 | 4 | 0 | 0 | 0
2023-08-28 08:00 | 5 | 0 | 0 | 0
2023-08-28 09:00 | 1 | 0 | 0 | 0
2023-08-28 09:00 | 2 | 0 | 0 | 0
2023-08-28 09:00 | 3 | 0 | 0 | 0
2023-08-28 09:00 | 4 | 0 | 0 | 0
2023-08-28 09:00 | 5 | 0 | 0 | 0
2023-08-28 10:00 | 1 | 0 | 0 | 0
2023-08-28 10:00 | 2 | 0 | 0 | 0
2023-08-28 10:00 | 3 | 0 | 0 | 0
2023-08-28 10:00 | 4 | 0 | 0 | 0
2023-08-28 10:00 | 5 | 0 | 0 | 0
2023-08-28 11:00 | 1 | 0 | 0 | 0
2023-08-28 11:00 | 2 | 0 | 0 | 0
2023-08-28 11:00 | 3 | 0 | 0 | 0
2023-08-28 11:00 | 4 | 0 | 0 | 0
2023-08-28 11:00 | 5 | 0 | 0 | 0
2023-08-28 12:00 | 1 | 0 | 0 | 0
2023-08-28 12:00 | 2 | 0 | 0 | 0
2023-08-28 12:00 | 3 | 0 | 0 | 0
2023-08-28 12:00 | 4 | 0 | 0 | 0
2023-08-28 12:00 | 5 | 0 | 0 | 0
2023-08-28 13:00 | 1 | 0 | 0 | 0
2023-08-28 13:00 | 2 | 0 | 0 | 0
2023-08-28 13:00 | 3 | 0 | 0 | 0
2023-08-28 13:00 | 4 | 0 | 0 | 0
2023-08-28 13:00 | 5 | 0 | 0 | 0
2023-08-28 14:00 | 1 | 0 | 0 | 0
2023-08-28 14:00 | 2 | 0 | 0 | 0
2023-08-28 14:00 | 3 | 0 | 0 | 0
2023-08-28 14:00 | 4 | 0 | 0 | 0
2023-08-28 14:00 | 5 | 0 | 0 | 0
2023-08-28 15:00 | 1 | 0 | 0 | 0
2023-08-28 15:00 | 2 | 0 | 0 | 0
2023-08-28 15:00 | 3 | 0 | 0 | 0
2023-08-28 15:00 | 4 | 0 | 0 | 0
2023-08-28 15:00 | 5 | 0 | 0 | 0
2023-08-28 16:00 | 1 | 0 | 0 | 0
2023-08-28 16:00 | 2 | 0 | 0 | 0
2023-08-28 16:00 | 3 | 0 | 0 | 0
2023-08-28 16:00 | 4 | 0 | 0 | 0
2023-08-28 16:00 | 5 | 0 | 0 | 0
2023-08-28 17:00 | 1 | 0 | 0 | 0
2023-08-28 17:00 | 2 | 0 | 0 | 0
2023-08-28 17:00 | 3 | 0 | 0 | 0
2023-08-28 17:00 | 4 | 0 | 0 | 0
2023-08-28 17:00 | 5 | 0 | 0 | 0
2023-08-28 18:00 | 1 | 0 | 0 | 0
2023-08-28 18:00 | 2 | 0 | 0 | 0
2023-08-28 18:00 | 3 | 0 | 0 | 0
2023-08-28 18:00 | 4 | 0 | 0 | 0
2023-08-28 18:00 | 5 | 0 | 0 | 0
2023-08-28 19:00 | 1 | 0 | 0 | 0
2023-08-28 19:00 | 2 | 0 | 0 | 0
2023-08-28 19:00 | 3 | 0 | 0 | 0
2023-08-28 19:00 | 4 | 0 | 0 | 0
2023-08-28 19:00 | 5 | 0 | 0 | 0
2023-08-28 20:00 | 1 | 0 | 0 | 0
2023-08-28 20:00 | 2 | 0 | 0 | 0
2023-08-28 20:00 | 3 | 0 | 0 | 0
2023-08-28 20:00 | 4 | 0 | 0 | 0
2023-08-28 20:00 | 5 | 0 | 0 | 0
2023-08-28 21:00 | 1 | 0 | 0 | 0
2023-08-28 21:00 | 2 | 0 | 0 | 0
2023-08-28 21:00 | 3 | 0 | 0 | 0
2023-08-28 21:00 | 4 | 0 | 0 | 0
2023-08-28 21:00 | 5 | 0 | 0 | 0
2023-08-28 22:00 | 1 | 0 | 0 | 0
2023-08-28 22:00 | 2 | 0 | 0 | 0
2023-08-28 22:00 | 3 | 0 | 0 | 0
2023-08-28 22:00 | 4 | 0 | 0 | 0
2023-08-28 22:00 | 5 | 0 | 0 | 0
2023-08-28 23:00 | 1 | 0 | 0 | 0
2023-08-28 23:00 | 2 | 0 | 0 | 0
2023-08-28 23:00 | 3 | 0 | 0 | 0
2023-08-28 23:00 | 4 | 0 | 0 | 0
2023-08-28 23:00 | 5 | 0 | 0 | 0
2023-08-29 | 1 | 0 | 0 | 0
2023-08-29 | 2 | 0 | 0 | 0
2023-08-29 | 3 | 0 | 0 | 0
2023-08-29 | 4 | 0 | 0 | 0
2023-08-29 | 5 | 0 | 0 | 0
2023-08-29 01:00 | 1 | 0 | 0 | 0
2023-08-29 01:00 | 2 | 0 | 0 | 0
2023-08-29 01:00 | 3 | 0 | 0 | 0
2023-08-29 01:00 | 4 | 0 | 0 | 0
2023-08-29 01:00 | 5 | 0 | 0 | 0
2023-08-29 02:00 | 1 | 0 | 0 | 0
2023-08-29 02:00 | 2 | 0 | 0 | 0
2023-08-29 02:00 | 3 | 0 | 0 | 0
2023-08-29 02:00 | 4 | 0 | 0 | 0
2023-08-29 02:00 | 5 | 0 | 0 | 0
2023-08-29 03:00 | 1 | 0 | 0 | 0
2023-08-29 03:00 | 2 | 0 | 0 | 0
2023-08-29 03:00 | 3 | 0 | 0 | 0
2023-08-29 03:00 | 4 | 0 | 0 | 0
2023-08-29 03:00 | 5 | 0 | 0 | 0
2023-08-29 04:00 | 1 | 0 | 0 | 0
2023-08-29 04:00 | 2 | 0 | 0 | 0
2023-08-29 04:00 | 3 | 0 | 0 | 0
2023-08-29 04:00 | 4 | 0 | 0 | 0
2023-08-29 04:00 | 5 | 0 | 0 | 0
2023-08-29 05:00 | 1 | 0 | 0 | 0
2023-08-29 05:00 | 2 | 0 | 0 | 0
2023-08-29 05:00 | 3 | 0 | 0 | 0
2023-08-29 05:00 | 4 | 0 | 0 | 0
2023-08-29 05:00 | 5 | 0 | 0 | 0
2023-08-29 06:00 | 1 | 0 | 0 | 0
2023-08-29 06:00 | 2 | 0 | 0 | 0
2023-08-29 06:00 | 3 | 0 | 0 | 0
2023-08-29 06:00 | 4 | 0 | 0 | 0
2023-08-29 06:00 | 5 | 0 | 0 | 0
2023-08-29 07:00 | 1 | 0 | 0 | 0
2023-08-29 07:00 | 2 | 0 | 0 | 0
2023-08-29 07:00 | 3 | 0 | 0 | 0
2023-08-29 07:00 | 4 | 0 | 0 | 0
2023-08-29 07:00 | 5 | 0 | 0 | 0
2023-08-29 08:00 | 1 | 0 | 0 | 0
2023-08-29 08:00 | 2 | 0 | 0 | 0
2023-08-29 08:00 | 3 | 0 | 0 | 0
2023-08-29 08:00 | 4 | 0 | 0 | 0
2023-08-29 08:00 | 5 | 0 | 0 | 0
2023-08-29 09:00 | 1 | 0 | 0 | 0
2023-08-29 09:00 | 2 | 0 | 0 | 0
2023-08-29 09:00 | 3 | 0 | 0 | 0
2023-08-29 09:00 | 4 | 0 | 0 | 0
2023-08-29 09:00 | 5 | 0 | 0 | 0
2023-08-29 10:00 | 1 | 0 | 0 | 0
2023-08-29 10:00 | 2 | 0 | 0 | 0
2023-08-29 10:00 | 3 | 0 | 0 | 0
2023-08-29 10:00 | 4 | 0 | 0 | 0
2023-08-29 10:00 | 5 | 0 | 0 | 0
2023-08-29 11:00 | 1 | 0 | 0 | 0
2023-08-29 11:00 | 2 | 0 | 0 | 0
2023-08-29 11:00 | 3 | 0 | 0 | 0
2023-08-29 11:00 | 4 | 0 | 0 | 0
2023-08-29 11:00 | 5 | 0 | 0 | 0
2023-08-29 12:00 | 1 | 0 | 0 | 0
2023-08-29 12:00 | 2 | 0 | 0 | 0
2023-08-29 12:00 | 3 | 0 | 0 | 0
2023-08-29 12:00 | 4 | 0 | 0 | 0
2023-08-29 12:00 | 5 | 0 | 0 | 0
2023-08-29 13:00 | 1 | 0 | 0 | 0
2023-08-29 13:00 | 2 | 0 | 0 | 0
2023-08-29 13:00 | 3 | 0 | 0 | 0
2023-08-29 13:00 | 4 | 0 | 0 | 0
2023-08-29 13:00 | 5 | 0 | 0 | 0
2023-08-29 14:00 | 1 | 0 | 0 | 0
2023-08-29 14:00 | 2 | 0 | 0 | 0
2023-08-29 14:00 | 3 | 0 | 0 | 0
2023-08-29 14:00 | 4 | 0 | 0 | 0
2023-08-29 14:00 | 5 | 0 | 0 | 0
2023-08-29 15:00 | 1 | 0 | 0 | 0
2023-08-29 15:00 | 2 | 0 | 0 | 0
2023-08-29 15:00 | 3 | 0 | 0 | 0
2023-08-29 15:00 | 4 | 0 | 0 | 0
2023-08-29 15:00 | 5 | 0 | 0 | 0
2023-08-29 16:00 | 1 | 0 | 0 | 0
2023-08-29 16:00 | 2 | 0 | 0 | 0
2023-08-29 16:00 | 3 | 0 | 0 | 0
2023-08-29 16:00 | 4 | 0 | 0 | 0
2023-08-29 16:00 | 5 | 0 | 0 | 0
2023-08-29 17:00 | 1 | 0 | 0 | 0
2023-08-29 17:00 | 2 | 0 | 0 | 0
2023-08-29 17:00 | 3 | 0 | 0 | 0
2023-08-29 17:00 | 4 | 0 | 0 | 0
2023-08-29 17:00 | 5 | 0 | 0 | 0
2023-08-29 18:00 | 1 | 0 | 0 | 0
2023-08-29 18:00 | 2 | 0 | 0 | 0
2023-08-29 18:00 | 3 | 0 | 0 | 0
2023-08-29 18:00 | 4 | 0 | 0 | 0
2023-08-29 18:00 | 5 | 0 | 0 | 0
2023-08-29 19:00 | 1 | 0 | 0 | 0
2023-08-29 19:00 | 2 | 0 | 0 | 0
2023-08-29 19:00 | 3 | 0 | 0 | 0
2023-08-29 19:00 | 4 | 0 | 0 | 0
2023-08-29 19:00 | 5 | 0 | 0 | 0
2023-08-29 20:00 | 1 | 0 | 0 | 0
2023-08-29 20:00 | 2 | 0 | 0 | 0
2023-08-29 20:00 | 3 | 0 | 0 | 0
2023-08-29 20:00 | 4 | 0 | 0 | 0
2023-08-29 20:00 | 5 | 0 | 0 | 0
2023-08-29 21:00 | 1 | 0 | 0 | 0
2023-08-29 21:00 | 2 | 0 | 0 | 0
2023-08-29 21:00 | 3 | 0 | 0 | 0
2023-08-29 21:00 | 4 | 0 | 0 | 0
2023-08-29 21:00 | 5 | 0 | 0 | 0
2023-08-29 22:00 | 1 | 0 | 0 | 0
2023-08-29 22:00 | 2 | 0 | 0 | 0
2023-08-29 22:00 | 3 | 0 | 0 | 0
2023-08-29 22:00 | 4 | 0 | 0 | 0
2023-08-29 22:00 | 5 | 0 | 0 | 0
2023-08-29 23:00 | 1 | 0 | 0 | 0
2023-08-29 23:00 | 2 | 0 | 0 | 0
2023-08-29 23:00 | 3 | 0 | 0 | 0
2023-08-29 23:00 | 4 | 0 | 0 | 0
2023-08-29 23:00 | 5 | 0 | 0 | 0
2023-08-30 | 1 | 0 | 0 | 0
2023-08-30 | 2 | 0 | 0 | 0
2023-08-30 | 3 | 0 | 0 | 0
2023-08-30 | 4 | 0 | 0 | 0
2023-08-30 | 5 | 0 | 0 | 0
2023-08-30 01:00 | 1 | 0 | 0 | 0
2023-08-30 01:00 | 2 | 0 | 0 | 0
2023-08-30 01:00 | 3 | 0 | 0 | 0
2023-08-30 01:00 | 4 | 0 | 0 | 0
2023-08-30 01:00 | 5 | 0 | 0 | 0
2023-08-30 02:00 | 1 | 0 | 0 | 0
2023-08-30 02:00 | 2 | 0 | 0 | 0
2023-08-30 02:00 | 3 | 0 | 0 | 0
2023-08-30 02:00 | 4 | 0 | 0 | 0
2023-08-30 02:00 | 5 | 0 | 0 | 0
2023-08-30 03:00 | 1 | 0 | 0 | 0
2023-08-30 03:00 | 2 | 0 | 0 | 0
2023-08-30 03:00 | 3 | 0 | 0 | 0
2023-08-30 03:00 | 4 | 0 | 0 | 0
2023-08-30 03:00 | 5 | 0 | 0 | 0
2023-08-30 04:00 | 1 | 0 | 0 | 0
2023-08-30 04:00 | 2 | 0 | 0 | 0
2023-08-30 04:00 | 3 | 0 | 0 | 0
2023-08-30 04:00 | 4 | 0 | 0 | 0
2023-08-30 04:00 | 5 | 0 | 0 | 0
2023-08-30 05:00 | 1 | 0 | 0 | 0
2023-08-30 05:00 | 2 | 0 | 0 | 0
2023-08-30 05:00 | 3 | 0 | 0 | 0
2023-08-30 05:00 | 4 | 0 | 0 | 0
2023-08-30 05:00 | 5 | 0 | 0 | 0
2023-08-30 06:00 | 1 | 0 | 0 | 0
2023-08-30 06:00 | 2 | 0 | 0 | 0
2023-08-30 06:00 | 3 | 0 | 0 | 0
2023-08-30 06:00 | 4 | 0 | 0 | 0
2023-08-30 06:00 | 5 | 0 | 0 | 0
2023-08-30 07:00 | 1 | 0 | 0 | 0
2023-08-30 07:00 | 2 | 0 | 0 | 0
2023-08-30 07:00 | 3 | 0 | 0 | 0
2023-08-30 07:00 | 4 | 0 | 0 | 0
2023-08-30 07:00 | 5 | 0 | 0 | 0
2023-08-30 08:00 | 1 | 0 | 0 | 0
2023-08-30 08:00 | 2 | 0 | 0 | 0
2023-08-30 08:00 | 3 | 0 | 0 | 0
2023-08-30 08:00 | 4 | 0 | 0 | 0
2023-08-30 08:00 | 5 | 0 | 0 | 0
2023-08-30 09:00 | 1 | 0 | 0 | 0
2023-08-30 09:00 | 2 | 0 | 0 | 0
2023-08-30 09:00 | 3 | 0 | 0 | 0
2023-08-30 09:00 | 4 | 0 | 0 | 0
2023-08-30 09:00 | 5 | 0 | 0 | 0
2023-08-30 10:00 | 1 | 0 | 0 | 0
2023-08-30 10:00 | 2 | 0 | 0 | 0
2023-08-30 10:00 | 3 | 0 | 0 | 0
2023-08-30 10:00 | 4 | 0 | 0 | 0
2023-08-30 10:00 | 5 | 0 | 0 | 0
2023-08-30 11:00 | 1 | 0 | 0 | 0
2023-08-30 11:00 | 2 | 0 | 0 | 0
2023-08-30 11:00 | 3 | 0 | 0 | 0
2023-08-30 11:00 | 4 | 0 | 0 | 0
2023-08-30 11:00 | 5 | 0 | 0 | 0
2023-08-30 12:00 | 1 | 0 | 0 | 0
2023-08-30 12:00 | 2 | 0 | 0 | 0
2023-08-30 12:00 | 3 | 0 | 0 | 0
2023-08-30 12:00 | 4 | 0 | 0 | 0
2023-08-30 12:00 | 5 | 0 | 0 | 0
2023-08-30 13:00 | 1 | 0 | 0 | 0
2023-08-30 13:00 | 2 | 0 | 0 | 0
2023-08-30 13:00 | 3 | 0 | 0 | 0
2023-08-30 13:00 | 4 | 0 | 0 | 0
2023-08-30 13:00 | 5 | 0 | 0 | 0
2023-08-30 14:00 | 1 | 0 | 0 | 0
2023-08-30 14:00 | 2 | 0 | 0 | 0
2023-08-30 14:00 | 3 | 0 | 0 | 0
2023-08-30 14:00 | 4 | 0 | 0 | 0
2023-08-30 14:00 | 5 | 0 | 0 | 0
2023-08-30 15:00 | 1 | 0 | 0 | 0
2023-08-30 15:00 | 2 | 0 | 0 | 0
2023-08-30 15:00 | 3 | 0 | 0 | 0
2023-08-30 15:00 | 4 | 0 | 0 | 0
2023-08-30 15:00 | 5 | 0 | 0 | 0
2023-08-30 16:00 | 1 | 0 | 0 | 0
2023-08-30 16:00 | 2 | 0 | 0 | 0
2023-08-30 16:00 | 3 | 0 | 0 | 0
2023-08-30 16:00 | 4 | 0 | 0 | 0
2023-08-30 16:00 | 5 | 0 | 0 | 0
2023-08-30 17:00 | 1 | 0 | 0 | 0
2023-08-30 17:00 | 2 | 0 | 0 | 0
2023-08-30 17:00 | 3 | 0 | 0 | 0
2023-08-30 17:00 | 4 | 0 | 0 | 0
2023-08-30 17:00 | 5 | 0 | 0 | 0
2023-08-30 18:00 | 1 | 0 | 0 | 0
2023-08-30 18:00 | 2 | 0 | 0 | 0
2023-08-30 18:00 | 3 | 0 | 0 | 0
2023-08-30 18:00 | 4 | 0 | 0 | 0
2023-08-30 18:00 | 5 | 0 | 0 | 0
2023-08-30 19:00 | 1 | 0 | 0 | 0
2023-08-30 19:00 | 2 | 0 | 0 | 0
2023-08-30 19:00 | 3 | 0 | 0 | 0
2023-08-30 19:00 | 4 | 0 | 0 | 0
2023-08-30 19:00 | 5 | 0 | 0 | 0
2023-08-30 20:00 | 1 | 0 | 0 | 0
2023-08-30 20:00 | 2 | 0 | 0 | 0
2023-08-30 20:00 | 3 | 0 | 0 | 0
2023-08-30 20:00 | 4 | 0 | 0 | 0
2023-08-30 20:00 | 5 | 0 | 0 | 0
2023-08-30 21:00 | 1 | 0 | 0 | 0
2023-08-30 21:00 | 2 | 0 | 0 | 0
2023-08-30 21:00 | 3 | 0 | 0 | 0
2023-08-30 21:00 | 4 | 0 | 0 | 0
2023-08-30 21:00 | 5 | 0 | 0 | 0
2023-08-30 22:00 | 1 | 0 | 0 | 0
2023-08-30 22:00 | 2 | 0 | 0 | 0
2023-08-30 22:00 | 3 | 0 | 0 | 0
2023-08-30 22:00 | 4 | 0 | 0 | 0
2023-08-30 22:00 | 5 | 0 | 0 | 0
2023-08-30 23:00 | 1 | 0 | 0 | 0
2023-08-30 23:00 | 2 | 0 | 0 | 0
2023-08-30 23:00 | 3 | 0 | 0 | 0
2023-08-30 23:00 | 4 | 0 | 0 | 0
2023-08-30 23:00 | 5 | 0 | 0 | 0
2023-08-31 | 1 | 0 | 0 | 0
2023-08-31 | 2 | 0 | 0 | 0
2023-08-31 | 3 | 0 | 0 | 0
2023-08-31 | 4 | 0 | 0 | 0
2023-08-31 | 5 | 0 | 0 | 0
2023-08-31 01:00 | 1 | 0 | 0 | 0
2023-08-31 01:00 | 2 | 0 | 0 | 0
2023-08-31 01:00 | 3 | 0 | 0 | 0
2023-08-31 01:00 | 4 | 0 | 0 | 0
2023-08-31 01:00 | 5 | 0 | 0 | 0
2023-08-31 02:00 | 1 | 0 | 0 | 0
2023-08-31 02:00 | 2 | 0 | 0 | 0
2023-08-31 02:00 | 3 | 0 | 0 | 0
2023-08-31 02:00 | 4 | 0 | 0 | 0
2023-08-31 02:00 | 5 | 0 | 0 | 0
2023-08-31 03:00 | 1 | 0 | 0 | 0
2023-08-31 03:00 | 2 | 0 | 0 | 0
2023-08-31 03:00 | 3 | 0 | 0 | 0
2023-08-31 03:00 | 4 | 0 | 0 | 0
2023-08-31 03:00 | 5 | 0 | 0 | 0
2023-08-31 04:00 | 1 | 0 | 0 | 0
2023-08-31 04:00 | 2 | 0 | 0 | 0
2023-08-31 04:00 | 3 | 0 | 0 | 0
2023-08-31 04:00 | 4 | 0 | 0 | 0
2023-08-31 04:00 | 5 | 0 | 0 | 0
2023-08-31 05:00 | 1 | 0 | 0 | 0
2023-08-31 05:00 | 2 | 0 | 0 | 0
2023-08-31 05:00 | 3 | 0 | 0 | 0
2023-08-31 05:00 | 4 | 0 | 0 | 0
2023-08-31 05:00 | 5 | 0 | 0 | 0
2023-08-31 06:00 | 1 | 0 | 0 | 0
2023-08-31 06:00 | 2 | 0 | 0 | 0
2023-08-31 06:00 | 3 | 0 | 0 | 0
2023-08-31 06:00 | 4 | 0 | 0 | 0
2023-08-31 06:00 | 5 | 0 | 0 | 0
2023-08-31 07:00 | 1 | 0 | 0 | 0
2023-08-31 07:00 | 2 | 0 | 0 | 0
2023-08-31 07:00 | 3 | 0 | 0 | 0
2023-08-31 07:00 | 4 | 0 | 0 | 0
2023-08-31 07:00 | 5 | 0 | 0 | 0
2023-08-31 08:00 | 1 | 0 | 0 | 0
2023-08-31 08:00 | 2 | 0 | 0 | 0
2023-08-31 08:00 | 3 | 0 | 0 | 0
2023-08-31 08:00 | 4 | 0 | 0 | 0
2023-08-31 08:00 | 5 | 0 | 0 | 0
2023-08-31 09:00 | 1 | 0 | 0 | 0
2023-08-31 09:00 | 2 | 0 | 0 | 0
2023-08-31 09:00 | 3 | 0 | 0 | 0
2023-08-31 09:00 | 4 | 0 | 0 | 0
2023-08-31 09:00 | 5 | 0 | 0 | 0
2023-08-31 10:00 | 1 | 0 | 0 | 0
2023-08-31 10:00 | 2 | 0 | 0 | 0
2023-08-31 10:00 | 3 | 0 | 0 | 0
2023-08-31 10:00 | 4 | 0 | 0 | 0
2023-08-31 10:00 | 5 | 0 | 0 | 0
2023-08-31 11:00 | 1 | 0 | 0 | 0
2023-08-31 11:00 | 2 | 0 | 0 | 0
2023-08-31 11:00 | 3 | 0 | 0 | 0
2023-08-31 11:00 | 4 | 0 | 0 | 0
2023-08-31 11:00 | 5 | 0 | 0 | 0
2023-08-31 12:00 | 1 | 0 | 0 | 0
2023-08-31 12:00 | 2 | 0 | 0 | 0
2023-08-31 12:00 | 3 | 0 | 0 | 0
2023-08-31 12:00 | 4 | 0 | 0 | 0
2023-08-31 12:00 | 5 | 0 | 0 | 0
2023-08-31 13:00 | 1 | 0 | 0 | 0
2023-08-31 13:00 | 2 | 0 | 0 | 0
2023-08-31 13:00 | 3 | 0 | 0 | 0
2023-08-31 13:00 | 4 | 0 | 0 | 0
2023-08-31 13:00 | 5 | 0 | 0 | 0
2023-08-31 14:00 | 1 | 0 | 0 | 0
2023-08-31 14:00 | 2 | 0 | 0 | 0
2023-08-31 14:00 | 3 | 0 | 0 | 0
2023-08-31 14:00 | 4 | 0 | 0 | 0
2023-08-31 14:00 | 5 | 0 | 0 | 0
2023-08-31 15:00 | 1 | 0 | 0 | 0
2023-08-31 15:00 | 2 | 0 | 0 | 0
2023-08-31 15:00 | 3 | 0 | 0 | 0
2023-08-31 15:00 | 4 | 0 | 0 | 0
2023-08-31 15:00 | 5 | 0 | 0 | 0
2023-08-31 16:00 | 1 | 0 | 0 | 0
2023-08-31 16:00 | 2 | 0 | 0 | 0
2023-08-31 16:00 | 3 | 0 | 0 | 0
2023-08-31 16:00 | 4 | 0 | 0 | 0
2023-08-31 16:00 | 5 | 0 | 0 | 0
2023-08-31 17:00 | 1 | 0 | 0 | 0
2023-08-31 17:00 | 2 | 0 | 0 | 0
2023-08-31 17:00 | 3 | 0 | 0 | 0
2023-08-31 17:00 | 4 | 0 | 0 | 0
2023-08-31 17:00 | 5 | 0 | 0 | 0
2023-08-31 18:00 | 1 | 0 | 0 | 0
2023-08-31 18:00 | 2 | 0 | 0 | 0
2023-08-31 18:00 | 3 | 0 | 0 | 0
2023-08-31 18:00 | 4 | 0 | 0 | 0
2023-08-31 18:00 | 5 | 0 | 0 | 0
2023-08-31 19:00 | 1 | 0 | 0 | 0
2023-08-31 19:00 | 2 | 0 | 0 | 0
2023-08-31 19:00 | 3 | 0 | 0 | 0
2023-08-31 19:00 | 4 | 0 | 0 | 0
2023-08-31 19:00 | 5 | 0 | 0 | 0
2023-08-31 20:00 | 1 | 0 | 0 | 0
2023-08-31 20:00 | 2 | 0 | 0 | 0
2023-08-31 20:00 | 3 | 0 | 0 | 0
2023-08-31 20:00 | 4 | 0 | 0 | 0
2023-08-31 20:00 | 5 | 0 | 0 | 0
2023-08-31 21:00 | 1 | 0 | 0 | 0
2023-08-31 21:00 | 2 | 0 | 0 | 0
2023-08-31 21:00 | 3 | 0 | 0 | 0
2023-08-31 21:00 | 4 | 0 | 0 | 0
2023-08-31 21:00 | 5 | 0 | 0 | 0
2023-08-31 22:00 | 1 | 0 | 0 | 0
2023-08-31 22:00 | 2 | 0 | 0 | 0
2023-08-31 22:00 | 3 | 0 | 0 | 0
2023-08-31 22:00 | 4 | 0 | 0 | 0
2023-08-31 22:00 | 5 | 0 | 0 | 0
2023-08-31 23:00 | 1 | 0 | 0 | 0
2023-08-31 23:00 | 2 | 0 | 0 | 0
2023-08-31 23:00 | 3 | 0 | 0 | 0
2023-08-31 23:00 | 4 | 0 | 0 | 0
2023-08-31 23:00 | 5 | 0 | 0 | 0
2023-09-01 | 1 | 0 | 0 | 0
2023-09-01 | 2 | 0 | 0 | 0
2023-09-01 | 3 | 0 | 0 | 0
2023-09-01 | 4 | 0 | 0 | 0
2023-09-01 | 5 | 0 | 0 | 0
2023-09-01 01:00 | 1 | 0 | 0 | 0
2023-09-01 01:00 | 2 | 0 | 0 | 0
2023-09-01 01:00 | 3 | 0 | 0 | 0
2023-09-01 01:00 | 4 | 0 | 0 | 0
2023-09-01 01:00 | 5 | 0 | 0 | 0
2023-09-01 02:00 | 1 | 0 | 0 | 0
2023-09-01 02:00 | 2 | 0 | 0 | 0
2023-09-01 02:00 | 3 | 0 | 0 | 0
2023-09-01 02:00 | 4 | 0 | 0 | 0
2023-09-01 02:00 | 5 | 0 | 0 | 0
2023-09-01 03:00 | 1 | 0 | 0 | 0
2023-09-01 03:00 | 2 | 0 | 0 | 0
2023-09-01 03:00 | 3 | 0 | 0 | 0
2023-09-01 03:00 | 4 | 0 | 0 | 0
2023-09-01 03:00 | 5 | 0 | 0 | 0
2023-09-01 04:00 | 1 | 0 | 0 | 0
2023-09-01 04:00 | 2 | 0 | 0 | 0
2023-09-01 04:00 | 3 | 0 | 0 | 0
2023-09-01 04:00 | 4 | 0 | 0 | 0
2023-09-01 04:00 | 5 | 0 | 0 | 0
2023-09-01 05:00 | 1 | 0 | 0 | 0
2023-09-01 05:00 | 2 | 0 | 0 | 0
2023-09-01 05:00 | 3 | 0 | 0 | 0
2023-09-01 05:00 | 4 | 0 | 0 | 0
2023-09-01 05:00 | 5 | 0 | 0 | 0
2023-09-01 06:00 | 1 | 0 | 0 | 0
2023-09-01 06:00 | 2 | 0 | 0 | 0
2023-09-01 06:00 | 3 | 0 | 0 | 0
2023-09-01 06:00 | 4 | 0 | 0 | 0
2023-09-01 06:00 | 5 | 0 | 0 | 0
2023-09-01 07:00 | 1 | 0 | 0 | 0
2023-09-01 07:00 | 2 | 0 | 0 | 0
2023-09-01 07:00 | 3 | 0 | 0 | 0
2023-09-01 07:00 | 4 | 0 | 0 | 0
2023-09-01 07:00 | 5 | 0 | 0 | 0
2023-09-01 08:00 | 1 | 0 | 0 | 0
2023-09-01 08:00 | 2 | 0 | 0 | 0
2023-09-01 08:00 | 3 | 0 | 0 | 0
2023-09-01 08:00 | 4 | 0 | 0 | 0
2023-09-01 08:00 | 5 | 0 | 0 | 0
2023-09-01 09:00 | 1 | 0 | 0 | 0
2023-09-01 09:00 | 2 | 0 | 0 | 0
2023-09-01 09:00 | 3 | 0 | 0 | 0
2023-09-01 09:00 | 4 | 0 | 0 | 0
2023-09-01 09:00 | 5 | 0 | 0 | 0
2023-09-01 10:00 | 1 | 0 | 0 | 0
2023-09-01 10:00 | 2 | 0 | 0 | 0
2023-09-01 10:00 | 3 | 0 | 0 | 0
2023-09-01 10:00 | 4 | 0 | 0 | 0
2023-09-01 10:00 | 5 | 0 | 0 | 0
2023-09-01 11:00 | 1 | 0 | 0 | 0
2023-09-01 11:00 | 2 | 0 | 0 | 0
2023-09-01 11:00 | 3 | 0 | 0 | 0
2023-09-01 11:00 | 4 | 0 | 0 | 0
2023-09-01 11:00 | 5 | 0 | 0 | 0
2023-09-01 12:00 | 1 | 0 | 0 | 0
2023-09-01 12:00 | 2 | 0 | 0 | 0
2023-09-01 12:00 | 3 | 0 | 0 | 0
2023-09-01 12:00 | 4 | 0 | 0 | 0
2023-09-01 12:00 | 5 | 0 | 0 | 0
2023-09-01 13:00 | 1 | 0 | 0 | 0
2023-09-01 13:00 | 2 | 0 | 0 | 0
2023-09-01 13:00 | 3 | 0 | 0 | 0
2023-09-01 13:00 | 4 | 0 | 0 | 0
2023-09-01 13:00 | 5 | 0 | 0 | 0
2023-09-01 14:00 | 1 | 0 | 0 | 0
2023-09-01 14:00 | 2 | 0 | 0 | 0
2023-09-01 14:00 | 3 | 0 | 0 | 0
2023-09-01 14:00 | 4 | 0 | 0 | 0
2023-09-01 14:00 | 5 | 0 | 0 | 0
2023-09-01 15:00 | 1 | 0 | 0 | 0
2023-09-01 15:00 | 2 | 0 | 0 | 0
2023-09-01 15:00 | 3 | 0 | 0 | 0
2023-09-01 15:00 | 4 | 0 | 0 | 0
2023-09-01 15:00 | 5 | 0 | 0 | 0
2023-09-01 16:00 | 1 | 0 | 0 | 0
2023-09-01 16:00 | 2 | 0 | 0 | 0
2023-09-01 16:00 | 3 | 0 | 0 | 0
2023-09-01 16:00 | 4 | 0 | 0 | 0
2023-09-01 16:00 | 5 | 0 | 0 | 0
2023-09-01 17:00 | 1 | 0 | 0 | 0
2023-09-01 17:00 | 2 | 0 | 0 | 0
2023-09-01 17:00 | 3 | 0 | 0 | 0
2023-09-01 17:00 | 4 | 0 | 0 | 0
2023-09-01 17:00 | 5 | 0 | 0 | 0
2023-09-01 18:00 | 1 | 0 | 0 | 0
2023-09-01 18:00 | 2 | 0 | 0 | 0
2023-09-01 18:00 | 3 | 0 | 0 | 0
2023-09-01 18:00 | 4 | 0 | 0 | 0
2023-09-01 18:00 | 5 | 0 | 0 | 0
2023-09-01 19:00 | 1 | 0 | 0 | 0
2023-09-01 19:00 | 2 | 0 | 0 | 0
2023-09-01 19:00 | 3 | 0 | 0 | 0
2023-09-01 19:00 | 4 | 0 | 0 | 0
2023-09-01 19:00 | 5 | 0 | 0 | 0
2023-09-01 20:00 | 1 | 0 | 0 | 0
2023-09-01 20:00 | 2 | 0 | 0 | 0
2023-09-01 20:00 | 3 | 0 | 0 | 0
2023-09-01 20:00 | 4 | 0 | 0 | 0
2023-09-01 20:00 | 5 | 0 | 0 | 0
2023-09-01 21:00 | 1 | 0 | 0 | 0
2023-09-01 21:00 | 2 | 0 | 0 | 0
2023-09-01 21:00 | 3 | 0 | 0 | 0
2023-09-01 21:00 | 4 | 0 | 0 | 0
2023-09-01 21:00 | 5 | 0 | 0 | 0
2023-09-01 22:00 | 1 | 0 | 0 | 0
2023-09-01 22:00 | 2 | 0 | 0 | 0
2023-09-01 22:00 | 3 | 0 | 0 | 0
2023-09-01 22:00 | 4 | 0 | 0 | 0
2023-09-01 22:00 | 5 | 0 | 0 | 0
2023-09-01 23:00 | 1 | 0 | 0 | 0
2023-09-01 23:00 | 2 | 0 | 0 | 0
2023-09-01 23:00 | 3 | 0 | 0 | 0
2023-09-01 23:00 | 4 | 0 | 0 | 0
2023-09-01 23:00 | 5 | 0 | 0 | 0
2023-09-02 | 1 | 0 | 0 | 0
2023-09-02 | 2 | 0 | 0 | 0
2023-09-02 | 3 | 0 | 0 | 0
2023-09-02 | 4 | 0 | 0 | 0
2023-09-02 | 5 | 0 | 0 | 0
2023-09-02 01:00 | 1 | 0 | 0 | 0
2023-09-02 01:00 | 2 | 0 | 0 | 0
2023-09-02 01:00 | 3 | 0 | 0 | 0
2023-09-02 01:00 | 4 | 0 | 0 | 0
2023-09-02 01:00 | 5 | 0 | 0 | 0
2023-09-02 02:00 | 1 | 0 | 0 | 0
2023-09-02 02:00 | 2 | 0 | 0 | 0
2023-09-02 02:00 | 3 | 0 | 0 | 0
2023-09-02 02:00 | 4 | 0 | 0 | 0
2023-09-02 02:00 | 5 | 0 | 0 | 0
2023-09-02 03:00 | 1 | 0 | 0 | 0
2023-09-02 03:00 | 2 | 0 | 0 | 0
2023-09-02 03:00 | 3 | 0 | 0 | 0
2023-09-02 03:00 | 4 | 0 | 0 | 0
2023-09-02 03:00 | 5 | 0 | 0 | 0
2023-09-02 04:00 | 1 | 0 | 0 | 0
2023-09-02 04:00 | 2 | 0 | 0 | 0
2023-09-02 04:00 | 3 | 0 | 0 | 0
2023-09-02 04:00 | 4 | 0 | 0 | 0
2023-09-02 04:00 | 5 | 0 | 0 | 0
2023-09-02 05:00 | 1 | 0 | 0 | 0
2023-09-02 05:00 | 2 | 0 | 0 | 0
2023-09-02 05:00 | 3 | 0 | 0 | 0
2023-09-02 05:00 | 4 | 0 | 0 | 0
2023-09-02 05:00 | 5 | 0 | 0 | 0
2023-09-02 06:00 | 1 | 0 | 0 | 0
2023-09-02 06:00 | 2 | 0 | 0 | 0
2023-09-02 06:00 | 3 | 0 | 0 | 0
2023-09-02 06:00 | 4 | 0 | 0 | 0
2023-09-02 06:00 | 5 | 0 | 0 | 0
2023-09-02 07:00 | 1 | 0 | 0 | 0
2023-09-02 07:00 | 2 | 0 | 0 | 0
2023-09-02 07:00 | 3 | 0 | 0 | 0
2023-09-02 07:00 | 4 | 0 | 0 | 0
2023-09-02 07:00 | 5 | 0 | 0 | 0
2023-09-02 08:00 | 1 | 0 | 0 | 0
2023-09-02 08:00 | 2 | 0 | 0 | 0
2023-09-02 08:00 | 3 | 0 | 0 | 0
2023-09-02 08:00 | 4 | 0 | 0 | 0
2023-09-02 08:00 | 5 | 0 | 0 | 0
2023-09-02 09:00 | 1 | 0 | 0 | 0
2023-09-02 09:00 | 2 | 0 | 0 | 0
2023-09-02 09:00 | 3 | 0 | 0 | 0
2023-09-02 09:00 | 4 | 0 | 0 | 0
2023-09-02 09:00 | 5 | 0 | 0 | 0
2023-09-02 10:00 | 1 | 0 | 0 | 0
2023-09-02 10:00 | 2 | 0 | 0 | 0
2023-09-02 10:00 | 3 | 0 | 0 | 0
2023-09-02 10:00 | 4 | 0 | 0 | 0
2023-09-02 10:00 | 5 | 0 | 0 | 0
2023-09-02 11:00 | 1 | 0 | 0 | 0
2023-09-02 11:00 | 2 | 0 | 0 | 0
2023-09-02 11:00 | 3 | 0 | 0 | 0
2023-09-02 11:00 | 4 | 0 | 0 | 0
2023-09-02 11:00 | 5 | 0 | 0 | 0
2023-09-02 12:00 | 1 | 0 | 0 | 0
2023-09-02 12:00 | 2 | 0 | 0 | 0
2023-09-02 12:00 | 3 | 0 | 0 | 0
2023-09-02 12:00 | 4 | 0 | 0 | 0
2023-09-02 12:00 | 5 | 0 | 0 | 0
2023-09-02 13:00 | 1 | 0 | 0 | 0
2023-09-02 13:00 | 2 | 0 | 0 | 0
2023-09-02 13:00 | 3 | 0 | 0 | 0
2023-09-02 13:00 | 4 | 0 | 0 | 0
2023-09-02 13:00 | 5 | 0 | 0 | 0
2023-09-02 14:00 | 1 | 0 | 0 | 0
2023-09-02 14:00 | 2 | 0 | 0 | 0
2023-09-02 14:00 | 3 | 0 | 0 | 0
2023-09-02 14:00 | 4 | 0 | 0 | 0
2023-09-02 14:00 | 5 | 0 | 0 | 0
2023-09-02 15:00 | 1 | 0 | 0 | 0
2023-09-02 15:00 | 2 | 0 | 0 | 0
2023-09-02 15:00 | 3 | 0 | 0 | 0
2023-09-02 15:00 | 4 | 0 | 0 | 0
2023-09-02 15:00 | 5 | 0 | 0 | 0
2023-09-02 16:00 | 1 | 0 | 0 | 0
2023-09-02 16:00 | 2 | 0 | 0 | 0
2023-09-02 16:00 | 3 | 0 | 0 | 0
2023-09-02 16:00 | 4 | 0 | 0 | 0
2023-09-02 16:00 | 5 | 0 | 0 | 0
2023-09-02 17:00 | 1 | 0 | 0 | 0
2023-09-02 17:00 | 2 | 0 | 0 | 0
2023-09-02 17:00 | 3 | 0 | 0 | 0
2023-09-02 17:00 | 4 | 0 | 0 | 0
2023-09-02 17:00 | 5 | 0 | 0 | 0
2023-09-02 18:00 | 1 | 0 | 0 | 0
2023-09-02 18:00 | 2 | 0 | 0 | 0
2023-09-02 18:00 | 3 | 0 | 0 | 0
2023-09-02 18:00 | 4 | 0 | 0 | 0
2023-09-02 18:00 | 5 | 0 | 0 | 0
2023-09-02 19:00 | 1 | 0 | 0 | 0
2023-09-02 19:00 | 2 | 0 | 0 | 0
2023-09-02 19:00 | 3 | 0 | 0 | 0
2023-09-02 19:00 | 4 | 0 | 0 | 0
2023-09-02 19:00 | 5 | 0 | 0 | 0
2023-09-02 20:00 | 1 | 0 | 0 | 0
2023-09-02 20:00 | 2 | 0 | 0 | 0
2023-09-02 20:00 | 3 | 0 | 0 | 0
2023-09-02 20:00 | 4 | 0 | 0 | 0
2023-09-02 20:00 | 5 | 0 | 0 | 0
2023-09-02 21:00 | 1 | 0 | 0 | 0
2023-09-02 21:00 | 2 | 0 | 0 | 0
2023-09-02 21:00 | 3 | 0 | 0 | 0
2023-09-02 21:00 | 4 | 0 | 0 | 0
2023-09-02 21:00 | 5 | 0 | 0 | 0
2023-09-02 22:00 | 1 | 0 | 0 | 0
2023-09-02 22:00 | 2 | 0 | 0 | 0
2023-09-02 22:00 | 3 | 0 | 0 | 0
2023-09-02 22:00 | 4 | 0 | 0 | 0
2023-09-02 22:00 | 5 | 0 | 0 | 0
2023-09-02 23:00 | 1 | 0 | 0 | 0
2023-09-02 23:00 | 2 | 0 | 0 | 0
2023-09-02 23:00 | 3 | 0 | 0 | 0
2023-09-02 23:00 | 4 | 0 | 0 | 0
2023-09-02 23:00 | 5 | 0 | 0 | 0
2023-09-03 | 1 | 0 | 0 | 0
2023-09-03 | 2 | 0 | 0 | 0
2023-09-03 | 3 | 0 | 0 | 0
2023-09-03 | 4 | 0 | 0 | 0
2023-09-03 | 5 | 0 | 0 | 0
2023-09-03 01:00 | 1 | 0 | 0 | 0
2023-09-03 01:00 | 2 | 0 | 0 | 0
2023-09-03 01:00 | 3 | 0 | 0 | 0
2023-09-03 01:00 | 4 | 0 | 0 | 0
2023-09-03 01:00 | 5 | 0 | 0 | 0
2023-09-03 02:00 | 1 | 0 | 0 | 0
2023-09-03 02:00 | 2 | 0 | 0 | 0
2023-09-03 02:00 | 3 | 0 | 0 | 0
2023-09-03 02:00 | 4 | 0 | 0 | 0
2023-09-03 02:00 | 5 | 0 | 0 | 0
2023-09-03 03:00 | 1 | 0 | 0 | 0
2023-09-03 03:00 | 2 | 0 | 0 | 0
2023-09-03 03:00 | 3 | 0 | 0 | 0
2023-09-03 03:00 | 4 | 0 | 0 | 0
2023-09-03 03:00 | 5 | 0 | 0 | 0
2023-09-03 04:00 | 1 | 0 | 0 | 0
2023-09-03 04:00 | 2 | 0 | 0 | 0
2023-09-03 04:00 | 3 | 0 | 0 | 0
2023-09-03 04:00 | 4 | 0 | 0 | 0
2023-09-03 04:00 | 5 | 0 | 0 | 0
2023-09-03 05:00 | 1 | 0 | 0 | 0
2023-09-03 05:00 | 2 | 0 | 0 | 0
2023-09-03 05:00 | 3 | 0 | 0 | 0
2023-09-03 05:00 | 4 | 0 | 0 | 0
2023-09-03 05:00 | 5 | 0 | 0 | 0
2023-09-03 06:00 | 1 | 0 | 0 | 0
2023-09-03 06:00 | 2 | 0 | 0 | 0
2023-09-03 06:00 | 3 | 0 | 0 | 0
2023-09-03 06:00 | 4 | 0 | 0 | 0
2023-09-03 06:00 | 5 | 0 | 0 | 0
2023-09-03 07:00 | 1 | 0 | 0 | 0
2023-09-03 07:00 | 2 | 0 | 0 | 0
2023-09-03 07:00 | 3 | 0 | 0 | 0
2023-09-03 07:00 | 4 | 0 | 0 | 0
2023-09-03 07:00 | 5 | 0 | 0 | 0
2023-09-03 08:00 | 1 | 0 | 0 | 0
2023-09-03 08:00 | 2 | 0 | 0 | 0
2023-09-03 08:00 | 3 | 0 | 0 | 0
2023-09-03 08:00 | 4 | 0 | 0 | 0
2023-09-03 08:00 | 5 | 0 | 0 | 0
2023-09-03 09:00 | 1 | 0 | 0 | 0
2023-09-03 09:00 | 2 | 0 | 0 | 0
2023-09-03 09:00 | 3 | 0 | 0 | 0
2023-09-03 09:00 | 4 | 0 | 0 | 0
2023-09-03 09:00 | 5 | 0 | 0 | 0
2023-09-03 10:00 | 1 | 0 | 0 | 0
2023-09-03 10:00 | 2 | 0 | 0 | 0
2023-09-03 10:00 | 3 | 0 | 0 | 0
2023-09-03 10:00 | 4 | 0 | 0 | 0
2023-09-03 10:00 | 5 | 0 | 0 | 0
2023-09-03 11:00 | 1 | 0 | 0 | 0
2023-09-03 11:00 | 2 | 0 | 0 | 0
2023-09-03 11:00 | 3 | 0 | 0 | 0
2023-09-03 11:00 | 4 | 0 | 0 | 0
2023-09-03 11:00 | 5 | 0 | 0 | 0
2023-09-03 12:00 | 1 | 0 | 0 | 0
2023-09-03 12:00 | 2 | 0 | 0 | 0
2023-09-03 12:00 | 3 | 0 | 0 | 0
2023-09-03 12:00 | 4 | 0 | 0 | 0
2023-09-03 12:00 | 5 | 0 | 0 | 0
2023-09-03 13:00 | 1 | 0 | 0 | 0
2023-09-03 13:00 | 2 | 0 | 0 | 0
2023-09-03 13:00 | 3 | 0 | 0 | 0
2023-09-03 13:00 | 4 | 0 | 0 | 0
2023-09-03 13:00 | 5 | 0 | 0 | 0
2023-09-03 14:00 | 1 | 0 | 0 | 0
2023-09-03 14:00 | 2 | 0 | 0 | 0
2023-09-03 14:00 | 3 | 0 | 0 | 0
2023-09-03 14:00 | 4 | 0 | 0 | 0
2023-09-03 14:00 | 5 | 0 | 0 | 0
2023-09-03 15:00 | 1 | 0 | 0 | 0
2023-09-03 15:00 | 2 | 0 | 0 | 0
2023-09-03 15:00 | 3 | 0 | 0 | 0
2023-09-03 15:00 | 4 | 0 | 0 | 0
2023-09-03 15:00 | 5 | 0 | 0 | 0
2023-09-03 16:00 | 1 | 0 | 0 | 0
2023-09-03 16:00 | 2 | 0 | 0 | 0
2023-09-03 16:00 | 3 | 0 | 0 | 0
2023-09-03 16:00 | 4 | 0 | 0 | 0
2023-09-03 16:00 | 5 | 0 | 0 | 0
2023-09-03 17:00 | 1 | 0 | 0 | 0
2023-09-03 17:00 | 2 | 0 | 0 | 0
2023-09-03 17:00 | 3 | 0 | 0 | 0
2023-09-03 17:00 | 4 | 0 | 0 | 0
2023-09-03 17:00 | 5 | 0 | 0 | 0
2023-09-03 18:00 | 1 | 0 | 0 | 0
2023-09-03 18:00 | 2 | 0 | 0 | 0
2023-09-03 18:00 | 3 | 0 | 0 | 0
2023-09-03 18:00 | 4 | 0 | 0 | 0
2023-09-03 18:00 | 5 | 0 | 0 | 0
2023-09-03 19:00 | 1 | 0 | 0 | 0
2023-09-03 19:00 | 2 | 0 | 0 | 0
2023-09-03 19:00 | 3 | 0 | 0 | 0
2023-09-03 19:00 | 4 | 0 | 0 | 0
2023-09-03 19:00 | 5 | 0 | 0 | 0
2023-09-03 20:00 | 1 | 0 | 0 | 0
2023-09-03 20:00 | 2 | 0 | 0 | 0
2023-09-03 20:00 | 3 | 0 | 0 | 0
2023-09-03 20:00 | 4 | 0 | 0 | 0
2023-09-03 20:00 | 5 | 0 | 0 | 0
2023-09-03 21:00 | 1 | 0 | 0 | 0
2023-09-03 21:00 | 2 | 0 | 0 | 0
2023-09-03 21:00 | 3 | 0 | 0 | 0
2023-09-03 21:00 | 4 | 0 | 0 | 0
2023-09-03 21:00 | 5 | 0 | 0 | 0
2023-09-03 22:00 | 1 | 0 | 0 | 0
2023-09-03 22:00 | 2 | 0 | 0 | 0
2023-09-03 22:00 | 3 | 0 | 0 | 0
2023-09-03 22:00 | 4 | 0 | 0 | 0
2023-09-03 22:00 | 5 | 0 | 0 | 0
2023-09-03 23:00 | 1 | 0 | 0 | 0
2023-09-03 23:00 | 2 | 0 | 0 | 0
2023-09-03 23:00 | 3 | 0 | 0 | 0
2023-09-03 23:00 | 4 | 0 | 0 | 0
2023-09-03 23:00 | 5 | 0 | 0 | 0
2023-09-04 | 1 | 0 | 0 | 0
2023-09-04 | 2 | 0 | 0 | 0
2023-09-04 | 3 | 0 | 0 | 0
2023-09-04 | 4 | 0 | 0 | 0
2023-09-04 | 5 | 0 | 0 | 0
2023-09-04 01:00 | 1 | 0 | 0 | 0
2023-09-04 01:00 | 2 | 0 | 0 | 0
2023-09-04 01:00 | 3 | 0 | 0 | 0
2023-09-04 01:00 | 4 | 0 | 0 | 0
2023-09-04 01:00 | 5 | 0 | 0 | 0
2023-09-04 02:00 | 1 | 0 | 0 | 0
2023-09-04 02:00 | 2 | 0 | 0 | 0
2023-09-04 02:00 | 3 | 0 | 0 | 0
2023-09-04 02:00 | 4 | 0 | 0 | 0
2023-09-04 02:00 | 5 | 0 | 0 | 0
2023-09-04 03:00 | 1 | 0 | 0 | 0
2023-09-04 03:00 | 2 | 0 | 0 | 0
2023-09-04 03:00 | 3 | 0 | 0 | 0
2023-09-04 03:00 | 4 | 0 | 0 | 0
2023-09-04 03:00 | 5 | 0 | 0 | 0
2023-09-04 04:00 | 1 | 0 | 0 | 0
2023-09-04 04:00 | 2 | 0 | 0 | 0
2023-09-04 04:00 | 3 | 0 | 0 | 0
2023-09-04 04:00 | 4 | 0 | 0 | 0
2023-09-04 04:00 | 5 | 0 | 0 | 0
2023-09-04 05:00 | 1 | 0 | 0 | 0
2023-09-04 05:00 | 2 | 0 | 0 | 0
2023-09-04 05:00 | 3 | 0 | 0 | 0
2023-09-04 05:00 | 4 | 0 | 0 | 0
2023-09-04 05:00 | 5 | 0 | 0 | 0
2023-09-04 06:00 | 1 | 0 | 0 | 0
2023-09-04 06:00 | 2 | 0 | 0 | 0
2023-09-04 06:00 | 3 | 0 | 0 | 0
2023-09-04 06:00 | 4 | 0 | 0 | 0
2023-09-04 06:00 | 5 | 0 | 0 | 0
2023-09-04 07:00 | 1 | 0 | 0 | 0
2023-09-04 07:00 | 2 | 0 | 0 | 0
2023-09-04 07:00 | 3 | 0 | 0 | 0
2023-09-04 07:00 | 4 | 0 | 0 | 0
2023-09-04 07:00 | 5 | 0 | 0 | 0
2023-09-04 08:00 | 1 | 0 | 0 | 0
2023-09-04 08:00 | 2 | 0 | 0 | 0
2023-09-04 08:00 | 3 | 0 | 0 | 0
2023-09-04 08:00 | 4 | 0 | 0 | 0
2023-09-04 08:00 | 5 | 0 | 0 | 0
2023-09-04 09:00 | 1 | 0 | 0 | 0
2023-09-04 09:00 | 2 | 0 | 0 | 0
2023-09-04 09:00 | 3 | 0 | 0 | 0
2023-09-04 09:00 | 4 | 0 | 0 | 0
2023-09-04 09:00 | 5 | 0 | 0 | 0
2023-09-04 10:00 | 1 | 0 | 0 | 0
2023-09-04 10:00 | 2 | 0 | 0 | 0
2023-09-04 10:00 | 3 | 0 | 0 | 0
2023-09-04 10:00 | 4 | 0 | 0 | 0
2023-09-04 10:00 | 5 | 0 | 0 | 0
2023-09-04 11:00 | 1 | 0 | 0 | 0
2023-09-04 11:00 | 2 | 0 | 0 | 0
2023-09-04 11:00 | 3 | 0 | 0 | 0
2023-09-04 11:00 | 4 | 0 | 0 | 0
2023-09-04 11:00 | 5 | 0 | 0 | 0
2023-09-04 12:00 | 1 | 0 | 0 | 0
2023-09-04 12:00 | 2 | 0 | 0 | 0
2023-09-04 12:00 | 3 | 0 | 0 | 0
2023-09-04 12:00 | 4 | 0 | 0 | 0
2023-09-04 12:00 | 5 | 0 | 0 | 0
2023-09-04 13:00 | 1 | 0 | 0 | 0
2023-09-04 13:00 | 2 | 0 | 0 | 0
2023-09-04 13:00 | 3 | 0 | 0 | 0
2023-09-04 13:00 | 4 | 0 | 0 | 0
2023-09-04 13:00 | 5 | 0 | 0 | 0
2023-09-04 14:00 | 1 | 0 | 0 | 0
2023-09-04 14:00 | 2 | 0 | 0 | 0
2023-09-04 14:00 | 3 | 0 | 0 | 0
2023-09-04 14:00 | 4 | 0 | 0 | 0
2023-09-04 14:00 | 5 | 0 | 0 | 0
2023-09-04 15:00 | 1 | 0 | 0 | 0
2023-09-04 15:00 | 2 | 0 | 0 | 0
2023-09-04 15:00 | 3 | 0 | 0 | 0
2023-09-04 15:00 | 4 | 0 | 0 | 0
2023-09-04 15:00 | 5 | 0 | 0 | 0
2023-09-04 16:00 | 1 | 0 | 0 | 0
2023-09-04 16:00 | 2 | 0 | 0 | 0
2023-09-04 16:00 | 3 | 0 | 0 | 0
2023-09-04 16:00 | 4 | 0 | 0 | 0
2023-09-04 16:00 | 5 | 0 | 0 | 0
2023-09-04 17:00 | 1 | 0 | 0 | 0
2023-09-04 17:00 | 2 | 0 | 0 | 0
2023-09-04 17:00 | 3 | 0 | 0 | 0
2023-09-04 17:00 | 4 | 0 | 0 | 0
2023-09-04 17:00 | 5 | 0 | 0 | 0
2023-09-04 18:00 | 1 | 0 | 0 | 0
2023-09-04 18:00 | 2 | 0 | 0 | 0
2023-09-04 18:00 | 3 | 0 | 0 | 0
2023-09-04 18:00 | 4 | 0 | 0 | 0
2023-09-04 18:00 | 5 | 0 | 0 | 0
2023-09-04 19:00 | 1 | 0 | 0 | 0
2023-09-04 19:00 | 2 | 0 | 0 | 0
2023-09-04 19:00 | 3 | 0 | 0 | 0
2023-09-04 19:00 | 4 | 0 | 0 | 0
2023-09-04 19:00 | 5 | 0 | 0 | 0
2023-09-04 20:00 | 1 | 0 | 0 | 0
2023-09-04 20:00 | 2 | 0 | 0 | 0
2023-09-04 20:00 | 3 | 0 | 0 | 0
2023-09-04 20:00 | 4 | 0 | 0 | 0
2023-09-04 20:00 | 5 | 0 | 0 | 0
2023-09-04 21:00 | 1 | 0 | 0 | 0
2023-09-04 21:00 | 2 | 0 | 0 | 0
2023-09-04 21:00 | 3 | 0 | 0 | 0
2023-09-04 21:00 | 4 | 0 | 0 | 0
2023-09-04 21:00 | 5 | 0 | 0 | 0
2023-09-04 22:00 | 1 | 0 | 0 | 0
2023-09-04 22:00 | 2 | 0 | 0 | 0
2023-09-04 22:00 | 3 | 0 | 0 | 0
2023-09-04 22:00 | 4 | 0 | 0 | 0
2023-09-04 22:00 | 5 | 0 | 0 | 0
2023-09-04 23:00 | 1 | 0 | 0 | 0
2023-09-04 23:00 | 2 | 0 | 0 | 0
2023-09-04 23:00 | 3 | 0 | 0 | 0
2023-09-04 23:00 | 4 | 0 | 0 | 0
2023-09-04 23:00 | 5 | 0 | 0 | 0
2023-09-05 | 1 | 0 | 0 | 0
2023-09-05 | 2 | 0 | 0 | 0
2023-09-05 | 3 | 0 | 0 | 0
2023-09-05 | 4 | 0 | 0 | 0
2023-09-05 | 5 | 0 | 0 | 0
2023-09-05 01:00 | 1 | 0 | 0 | 0
2023-09-05 01:00 | 2 | 0 | 0 | 0
2023-09-05 01:00 | 3 | 0 | 0 | 0
2023-09-05 01:00 | 4 | 0 | 0 | 0
2023-09-05 01:00 | 5 | 0 | 0 | 0
2023-09-05 02:00 | 1 | 0 | 0 | 0
2023-09-05 02:00 | 2 | 0 | 0 | 0
2023-09-05 02:00 | 3 | 0 | 0 | 0
2023-09-05 02:00 | 4 | 0 | 0 | 0
2023-09-05 02:00 | 5 | 0 | 0 | 0
2023-09-05 03:00 | 1 | 0 | 0 | 0
2023-09-05 03:00 | 2 | 0 | 0 | 0
2023-09-05 03:00 | 3 | 0 | 0 | 0
2023-09-05 03:00 | 4 | 0 | 0 | 0
2023-09-05 03:00 | 5 | 0 | 0 | 0
2023-09-05 04:00 | 1 | 0 | 0 | 0
2023-09-05 04:00 | 2 | 0 | 0 | 0
2023-09-05 04:00 | 3 | 0 | 0 | 0
2023-09-05 04:00 | 4 | 0 | 0 | 0
2023-09-05 04:00 | 5 | 0 | 0 | 0
2023-09-05 05:00 | 1 | 0 | 0 | 0
2023-09-05 05:00 | 2 | 0 | 0 | 0
2023-09-05 05:00 | 3 | 0 | 0 | 0
2023-09-05 05:00 | 4 | 0 | 0 | 0
2023-09-05 05:00 | 5 | 0 | 0 | 0
2023-09-05 06:00 | 1 | 0 | 0 | 0
2023-09-05 06:00 | 2 | 0 | 0 | 0
2023-09-05 06:00 | 3 | 0 | 0 | 0
2023-09-05 06:00 | 4 | 0 | 0 | 0
2023-09-05 06:00 | 5 | 0 | 0 | 0
2023-09-05 07:00 | 1 | 0 | 0 | 0
2023-09-05 07:00 | 2 | 0 | 0 | 0
2023-09-05 07:00 | 3 | 0 | 0 | 0
2023-09-05 07:00 | 4 | 0 | 0 | 0
2023-09-05 07:00 | 5 | 0 | 0 | 0
2023-09-05 08:00 | 1 | 0 | 0 | 0
2023-09-05 08:00 | 2 | 0 | 0 | 0
2023-09-05 08:00 | 3 | 0 | 0 | 0
2023-09-05 08:00 | 4 | 0 | 0 | 0
2023-09-05 08:00 | 5 | 0 | 0 | 0
2023-09-05 09:00 | 1 | 0 | 0 | 0
2023-09-05 09:00 | 2 | 0 | 0 | 0
2023-09-05 09:00 | 3 | 0 | 0 | 0
2023-09-05 09:00 | 4 | 0 | 0 | 0
2023-09-05 09:00 | 5 | 0 | 0 | 0
2023-09-05 10:00 | 1 | 0 | 0 | 0
2023-09-05 10:00 | 2 | 0 | 0 | 0
2023-09-05 10:00 | 3 | 0 | 0 | 0
2023-09-05 10:00 | 4 | 0 | 0 | 0
2023-09-05 10:00 | 5 | 0 | 0 | 0
2023-09-05 11:00 | 1 | 0 | 0 | 0
2023-09-05 11:00 | 2 | 0 | 0 | 0
2023-09-05 11:00 | 3 | 0 | 0 | 0
2023-09-05 11:00 | 4 | 0 | 0 | 0
2023-09-05 11:00 | 5 | 0 | 0 | 0
2023-09-05 12:00 | 1 | 0 | 0 | 0
2023-09-05 12:00 | 2 | 0 | 0 | 0
2023-09-05 12:00 | 3 | 0 | 0 | 0
2023-09-05 12:00 | 4 | 0 | 0 | 0
2023-09-05 12:00 | 5 | 0 | 0 | 0
2023-09-05 13:00 | 1 | 0 | 0 | 0
2023-09-05 13:00 | 2 | 0 | 0 | 0
2023-09-05 13:00 | 3 | 0 | 0 | 0
2023-09-05 13:00 | 4 | 0 | 0 | 0
2023-09-05 13:00 | 5 | 0 | 0 | 0
2023-09-05 14:00 | 1 | 0 | 0 | 0
2023-09-05 14:00 | 2 | 0 | 0 | 0
2023-09-05 14:00 | 3 | 0 | 0 | 0
2023-09-05 14:00 | 4 | 0 | 0 | 0
2023-09-05 14:00 | 5 | 0 | 0 | 0
2023-09-05 15:00 | 1 | 0 | 0 | 0
2023-09-05 15:00 | 2 | 0 | 0 | 0
2023-09-05 15:00 | 3 | 0 | 0 | 0
2023-09-05 15:00 | 4 | 0 | 0 | 0
2023-09-05 15:00 | 5 | 0 | 0 | 0
2023-09-05 16:00 | 1 | 0 | 0 | 0
2023-09-05 16:00 | 2 | 0 | 0 | 0
2023-09-05 16:00 | 3 | 0 | 0 | 0
2023-09-05 16:00 | 4 | 0 | 0 | 0
2023-09-05 16:00 | 5 | 0 | 0 | 0
2023-09-05 17:00 | 1 | 0 | 0 | 0
2023-09-05 17:00 | 2 | 0 | 0 | 0
2023-09-05 17:00 | 3 | 0 | 0 | 0
2023-09-05 17:00 | 4 | 0 | 0 | 0
2023-09-05 17:00 | 5 | 0 | 0 | 0
2023-09-05 18:00 | 1 | 0 | 0 | 0
2023-09-05 18:00 | 2 | 0 | 0 | 0
2023-09-05 18:00 | 3 | 0 | 0 | 0
2023-09-05 18:00 | 4 | 0 | 0 | 0
2023-09-05 18:00 | 5 | 0 | 0 | 0
2023-09-05 19:00 | 1 | 0 | 0 | 0
2023-09-05 19:00 | 2 | 0 | 0 | 0
2023-09-05 19:00 | 3 | 0 | 0 | 0
2023-09-05 19:00 | 4 | 0 | 0 | 0
2023-09-05 19:00 | 5 | 0 | 0 | 0
2023-09-05 20:00 | 1 | 0 | 0 | 0
2023-09-05 20:00 | 2 | 0 | 0 | 0
2023-09-05 20:00 | 3 | 0 | 0 | 0
2023-09-05 20:00 | 4 | 0 | 0 | 0
2023-09-05 20:00 | 5 | 0 | 0 | 0
2023-09-05 21:00 | 1 | 0 | 0 | 0
2023-09-05 21:00 | 2 | 0 | 0 | 0
2023-09-05 21:00 | 3 | 0 | 0 | 0
2023-09-05 21:00 | 4 | 0 | 0 | 0
2023-09-05 21:00 | 5 | 0 | 0 | 0
2023-09-05 22:00 | 1 | 0 | 0 | 0
2023-09-05 22:00 | 2 | 0 | 0 | 0
2023-09-05 22:00 | 3 | 0 | 0 | 0
2023-09-05 22:00 | 4 | 0 | 0 | 0
2023-09-05 22:00 | 5 | 0 | 0 | 0
2023-09-05 23:00 | 1 | 0 | 0 | 0
2023-09-05 23:00 | 2 | 0 | 0 | 0
2023-09-05 23:00 | 3 | 0 | 0 | 0
2023-09-05 23:00 | 4 | 0 | 0 | 0
2023-09-05 23:00 | 5 | 0 | 0 | 0
2023-09-06 | 1 | 0 | 0 | 0
2023-09-06 | 2 | 0 | 0 | 0
2023-09-06 | 3 | 0 | 0 | 0
2023-09-06 | 4 | 0 | 0 | 0
2023-09-06 | 5 | 0 | 0 | 0
2023-09-06 01:00 | 1 | 0 | 0 | 0
2023-09-06 01:00 | 2 | 0 | 0 | 0
2023-09-06 01:00 | 3 | 0 | 0 | 0
2023-09-06 01:00 | 4 | 0 | 0 | 0
2023-09-06 01:00 | 5 | 0 | 0 | 0
2023-09-06 02:00 | 1 | 0 | 0 | 0
2023-09-06 02:00 | 2 | 0 | 0 | 0
2023-09-06 02:00 | 3 | 0 | 0 | 0
2023-09-06 02:00 | 4 | 0 | 0 | 0
2023-09-06 02:00 | 5 | 0 | 0 | 0
2023-09-06 03:00 | 1 | 0 | 0 | 0
2023-09-06 03:00 | 2 | 0 | 0 | 0
2023-09-06 03:00 | 3 | 0 | 0 | 0
2023-09-06 03:00 | 4 | 0 | 0 | 0
2023-09-06 03:00 | 5 | 0 | 0 | 0
2023-09-06 04:00 | 1 | 0 | 0 | 0
2023-09-06 04:00 | 2 | 0 | 0 | 0
2023-09-06 04:00 | 3 | 0 | 0 | 0
2023-09-06 04:00 | 4 | 0 | 0 | 0
2023-09-06 04:00 | 5 | 0 | 0 | 0
2023-09-06 05:00 | 1 | 0 | 0 | 0
2023-09-06 05:00 | 2 | 0 | 0 | 0
2023-09-06 05:00 | 3 | 0 | 0 | 0
2023-09-06 05:00 | 4 | 0 | 0 | 0
2023-09-06 05:00 | 5 | 0 | 0 | 0
2023-09-06 06:00 | 1 | 0 | 0 | 0
2023-09-06 06:00 | 2 | 0 | 0 | 0
2023-09-06 06:00 | 3 | 0 | 0 | 0
2023-09-06 06:00 | 4 | 0 | 0 | 0
2023-09-06 06:00 | 5 | 0 | 0 | 0
2023-09-06 07:00 | 1 | 0 | 0 | 0
2023-09-06 07:00 | 2 | 0 | 0 | 0
2023-09-06 07:00 | 3 | 0 | 0 | 0
2023-09-06 07:00 | 4 | 0 | 0 | 0
2023-09-06 07:00 | 5 | 0 | 0 | 0
2023-09-06 08:00 | 1 | 0 | 0 | 0
2023-09-06 08:00 | 2 | 0 | 0 | 0
2023-09-06 08:00 | 3 | 0 | 0 | 0
2023-09-06 08:00 | 4 | 0 | 0 | 0
2023-09-06 08:00 | 5 | 0 | 0 | 0
2023-09-06 09:00 | 1 | 0 | 0 | 0
2023-09-06 09:00 | 2 | 0 | 0 | 0
2023-09-06 09:00 | 3 | 0 | 0 | 0
2023-09-06 09:00 | 4 | 0 | 0 | 0
2023-09-06 09:00 | 5 | 0 | 0 | 0
2023-09-06 10:00 | 1 | 0 | 0 | 0
2023-09-06 10:00 | 2 | 0 | 0 | 0
2023-09-06 10:00 | 3 | 0 | 0 | 0
2023-09-06 10:00 | 4 | 0 | 0 | 0
2023-09-06 10:00 | 5 | 0 | 0 | 0
2023-09-06 11:00 | 1 | 0 | 0 | 0
2023-09-06 11:00 | 2 | 0 | 0 | 0
2023-09-06 11:00 | 3 | 0 | 0 | 0
2023-09-06 11:00 | 4 | 0 | 0 | 0
2023-09-06 11:00 | 5 | 0 | 0 | 0
2023-09-06 12:00 | 1 | 0 | 0 | 0
2023-09-06 12:00 | 2 | 0 | 0 | 0
2023-09-06 12:00 | 3 | 0 | 0 | 0
2023-09-06 12:00 | 4 | 0 | 0 | 0
2023-09-06 12:00 | 5 | 0 | 0 | 0
2023-09-06 13:00 | 1 | 0 | 0 | 0
2023-09-06 13:00 | 2 | 0 | 0 | 0
2023-09-06 13:00 | 3 | 0 | 0 | 0
2023-09-06 13:00 | 4 | 0 | 0 | 0
2023-09-06 13:00 | 5 | 0 | 0 | 0
2023-09-06 14:00 | 1 | 0 | 0 | 0
2023-09-06 14:00 | 2 | 0 | 0 | 0
2023-09-06 14:00 | 3 | 0 | 0 | 0
2023-09-06 14:00 | 4 | 0 | 0 | 0
2023-09-06 14:00 | 5 | 0 | 0 | 0
2023-09-06 15:00 | 1 | 0 | 0 | 0
2023-09-06 15:00 | 2 | 0 | 0 | 0
2023-09-06 15:00 | 3 | 0 | 0 | 0
2023-09-06 15:00 | 4 | 0 | 0 | 0
2023-09-06 15:00 | 5 | 0 | 0 | 0
2023-09-06 16:00 | 1 | 0 | 0 | 0
2023-09-06 16:00 | 2 | 0 | 0 | 0
2023-09-06 16:00 | 3 | 0 | 0 | 0
2023-09-06 16:00 | 4 | 0 | 0 | 0
2023-09-06 16:00 | 5 | 0 | 0 | 0
2023-09-06 17:00 | 1 | 0 | 0 | 0
2023-09-06 17:00 | 2 | 0 | 0 | 0
2023-09-06 17:00 | 3 | 0 | 0 | 0
2023-09-06 17:00 | 4 | 0 | 0 | 0
2023-09-06 17:00 | 5 | 0 | 0 | 0
2023-09-06 18:00 | 1 | 0 | 0 | 0
2023-09-06 18:00 | 2 | 0 | 0 | 0
2023-09-06 18:00 | 3 | 0 | 0 | 0
2023-09-06 18:00 | 4 | 0 | 0 | 0
2023-09-06 18:00 | 5 | 0 | 0 | 0
2023-09-06 19:00 | 1 | 0 | 0 | 0
2023-09-06 19:00 | 2 | 0 | 0 | 0
2023-09-06 19:00 | 3 | 0 | 0 | 0
2023-09-06 19:00 | 4 | 0 | 0 | 0
2023-09-06 19:00 | 5 | 0 | 0 | 0
2023-09-06 20:00 | 1 | 0 | 0 | 0
2023-09-06 20:00 | 2 | 0 | 0 | 0
2023-09-06 20:00 | 3 | 0 | 0 | 0
2023-09-06 20:00 | 4 | 0 | 0 | 0
2023-09-06 20:00 | 5 | 0 | 0 | 0
2023-09-06 21:00 | 1 | 0 | 0 | 0
2023-09-06 21:00 | 2 | 0 | 0 | 0
2023-09-06 21:00 | 3 | 0 | 0 | 0
2023-09-06 21:00 | 4 | 0 | 0 | 0
2023-09-06 21:00 | 5 | 0 | 0 | 0
2023-09-06 22:00 | 1 | 0 | 0 | 0
2023-09-06 22:00 | 2 | 0 | 0 | 0
2023-09-06 22:00 | 3 | 0 | 0 | 0
2023-09-06 22:00 | 4 | 0 | 0 | 0
2023-09-06 22:00 | 5 | 0 | 0 | 0
2023-09-06 23:00 | 1 | 0 | 0 | 0
2023-09-06 23:00 | 2 | 0 | 0 | 0
2023-09-06 23:00 | 3 | 0 | 0 | 0
2023-09-06 23:00 | 4 | 0 | 0 | 0
2023-09-06 23:00 | 5 | 0 | 0 | 0
2023-09-07 | 1 | 0 | 0 | 0
2023-09-07 | 2 | 0 | 0 | 0
2023-09-07 | 3 | 0 | 0 | 0
2023-09-07 | 4 | 0 | 0 | 0
2023-09-07 | 5 | 0 | 0 | 0
2023-09-07 01:00 | 1 | 0 | 0 | 0
2023-09-07 01:00 | 2 | 0 | 0 | 0
2023-09-07 01:00 | 3 | 0 | 0 | 0
2023-09-07 01:00 | 4 | 0 | 0 | 0
2023-09-07 01:00 | 5 | 0 | 0 | 0
2023-09-07 02:00 | 1 | 0 | 0 | 0
2023-09-07 02:00 | 2 | 0 | 0 | 0
2023-09-07 02:00 | 3 | 0 | 0 | 0
2023-09-07 02:00 | 4 | 0 | 0 | 0
2023-09-07 02:00 | 5 | 0 | 0 | 0
2023-09-07 03:00 | 1 | 0 | 0 | 0
2023-09-07 03:00 | 2 | 0 | 0 | 0
2023-09-07 03:00 | 3 | 0 | 0 | 0
2023-09-07 03:00 | 4 | 0 | 0 | 0
2023-09-07 03:00 | 5 | 0 | 0 | 0
2023-09-07 04:00 | 1 | 0 | 0 | 0
2023-09-07 04:00 | 2 | 0 | 0 | 0
2023-09-07 04:00 | 3 | 0 | 0 | 0
2023-09-07 04:00 | 4 | 0 | 0 | 0
2023-09-07 04:00 | 5 | 0 | 0 | 0
2023-09-07 05:00 | 1 | 0 | 0 | 0
2023-09-07 05:00 | 2 | 0 | 0 | 0
2023-09-07 05:00 | 3 | 0 | 0 | 0
2023-09-07 05:00 | 4 | 0 | 0 | 0
2023-09-07 05:00 | 5 | 0 | 0 | 0
2023-09-07 06:00 | 1 | 0 | 0 | 0
2023-09-07 06:00 | 2 | 0 | 0 | 0
2023-09-07 06:00 | 3 | 0 | 0 | 0
2023-09-07 06:00 | 4 | 0 | 0 | 0
2023-09-07 06:00 | 5 | 0 | 0 | 0
2023-09-07 07:00 | 1 | 0 | 0 | 0
2023-09-07 07:00 | 2 | 0 | 0 | 0
2023-09-07 07:00 | 3 | 0 | 0 | 0
2023-09-07 07:00 | 4 | 0 | 0 | 0
2023-09-07 07:00 | 5 | 0 | 0 | 0
2023-09-07 08:00 | 1 | 0 | 0 | 0
2023-09-07 08:00 | 2 | 0 | 0 | 0
2023-09-07 08:00 | 3 | 0 | 0 | 0
2023-09-07 08:00 | 4 | 0 | 0 | 0
2023-09-07 08:00 | 5 | 0 | 0 | 0
2023-09-07 09:00 | 1 | 0 | 0 | 0
2023-09-07 09:00 | 2 | 0 | 0 | 0
2023-09-07 09:00 | 3 | 0 | 0 | 0
2023-09-07 09:00 | 4 | 0 | 0 | 0
2023-09-07 09:00 | 5 | 0 | 0 | 0
2023-09-07 10:00 | 1 | 0 | 0 | 0
2023-09-07 10:00 | 2 | 0 | 0 | 0
2023-09-07 10:00 | 3 | 0 | 0 | 0
2023-09-07 10:00 | 4 | 0 | 0 | 0
2023-09-07 10:00 | 5 | 0 | 0 | 0
2023-09-07 11:00 | 1 | 0 | 0 | 0
2023-09-07 11:00 | 2 | 0 | 0 | 0
2023-09-07 11:00 | 3 | 0 | 0 | 0
2023-09-07 11:00 | 4 | 0 | 0 | 0
2023-09-07 11:00 | 5 | 0 | 0 | 0
2023-09-07 12:00 | 1 | 0 | 0 | 0
2023-09-07 12:00 | 2 | 0 | 0 | 0
2023-09-07 12:00 | 3 | 0 | 0 | 0
2023-09-07 12:00 | 4 | 0 | 0 | 0
2023-09-07 12:00 | 5 | 0 | 0 | 0
2023-09-07 13:00 | 1 | 0 | 0 | 0
2023-09-07 13:00 | 2 | 0 | 0 | 0
2023-09-07 13:00 | 3 | 0 | 0 | 0
2023-09-07 13:00 | 4 | 0 | 0 | 0
2023-09-07 13:00 | 5 | 0 | 0 | 0
2023-09-07 14:00 | 1 | 0 | 0 | 0
2023-09-07 14:00 | 2 | 0 | 0 | 0
2023-09-07 14:00 | 3 | 0 | 0 | 0
2023-09-07 14:00 | 4 | 0 | 0 | 0
2023-09-07 14:00 | 5 | 0 | 0 | 0
2023-09-07 15:00 | 1 | 0 | 0 | 0
2023-09-07 15:00 | 2 | 0 | 0 | 0
2023-09-07 15:00 | 3 | 0 | 0 | 0
2023-09-07 15:00 | 4 | 0 | 0 | 0
2023-09-07 15:00 | 5 | 0 | 0 | 0
2023-09-07 16:00 | 1 | 0 | 0 | 0
2023-09-07 16:00 | 2 | 0 | 0 | 0
2023-09-07 16:00 | 3 | 0 | 0 | 0
2023-09-07 16:00 | 4 | 0 | 0 | 0
2023-09-07 16:00 | 5 | 0 | 0 | 0
2023-09-07 17:00 | 1 | 0 | 0 | 0
2023-09-07 17:00 | 2 | 0 | 0 | 0
2023-09-07 17:00 | 3 | 0 | 0 | 0
2023-09-07 17:00 | 4 | 0 | 0 | 0
2023-09-07 17:00 | 5 | 0 | 0 | 0
2023-09-07 18:00 | 1 | 0 | 0 | 0
2023-09-07 18:00 | 2 | 0 | 0 | 0
2023-09-07 18:00 | 3 | 0 | 0 | 0
2023-09-07 18:00 | 4 | 0 | 0 | 0
2023-09-07 18:00 | 5 | 0 | 0 | 0
2023-09-07 19:00 | 1 | 0 | 0 | 0
2023-09-07 19:00 | 2 | 0 | 0 | 0
2023-09-07 19:00 | 3 | 0 | 0 | 0
2023-09-07 19:00 | 4 | 0 | 0 | 0
2023-09-07 19:00 | 5 | 0 | 0 | 0
2023-09-07 20:00 | 1 | 0 | 0 | 0
2023-09-07 20:00 | 2 | 0 | 0 | 0
2023-09-07 20:00 | 3 | 0 | 0 | 0
2023-09-07 20:00 | 4 | 0 | 0 | 0
2023-09-07 20:00 | 5 | 0 | 0 | 0
2023-09-07 21:00 | 1 | 0 | 0 | 0
2023-09-07 21:00 | 2 | 0 | 0 | 0
2023-09-07 21:00 | 3 | 0 | 0 | 0
2023-09-07 21:00 | 4 | 0 | 0 | 0
2023-09-07 21:00 | 5 | 0 | 0 | 0
2023-09-07 22:00 | 1 | 0 | 0 | 0
2023-09-07 22:00 | 2 | 0 | 0 | 0
2023-09-07 22:00 | 3 | 0 | 0 | 0
2023-09-07 22:00 | 4 | 0 | 0 | 0
2023-09-07 22:00 | 5 | 0 | 0 | 0
2023-09-07 23:00 | 1 | 0 | 0 | 0
2023-09-07 23:00 | 2 | 0 | 0 | 0
2023-09-07 23:00 | 3 | 0 | 0 | 0
2023-09-07 23:00 | 4 | 0 | 0 | 0
2023-09-07 23:00 | 5 | 0 | 0 | 0
2023-09-08 | 1 | 0 | 0 | 0
2023-09-08 | 2 | 0 | 0 | 0
2023-09-08 | 3 | 0 | 0 | 0
2023-09-08 | 4 | 0 | 0 | 0
2023-09-08 | 5 | 0 | 0 | 0
2023-09-08 01:00 | 1 | 0 | 0 | 0
2023-09-08 01:00 | 2 | 0 | 0 | 0
2023-09-08 01:00 | 3 | 0 | 0 | 0
2023-09-08 01:00 | 4 | 0 | 0 | 0
2023-09-08 01:00 | 5 | 0 | 0 | 0
2023-09-08 02:00 | 1 | 0 | 0 | 0
2023-09-08 02:00 | 2 | 0 | 0 | 0
2023-09-08 02:00 | 3 | 0 | 0 | 0
2023-09-08 02:00 | 4 | 0 | 0 | 0
2023-09-08 02:00 | 5 | 0 | 0 | 0
2023-09-08 03:00 | 1 | 0 | 0 | 0
2023-09-08 03:00 | 2 | 0 | 0 | 0
2023-09-08 03:00 | 3 | 0 | 0 | 0
2023-09-08 03:00 | 4 | 0 | 0 | 0
2023-09-08 03:00 | 5 | 0 | 0 | 0
2023-09-08 04:00 | 1 | 0 | 0 | 0
2023-09-08 04:00 | 2 | 0 | 0 | 0
2023-09-08 04:00 | 3 | 0 | 0 | 0
2023-09-08 04:00 | 4 | 0 | 0 | 0
2023-09-08 04:00 | 5 | 0 | 0 | 0
2023-09-08 05:00 | 1 | 0 | 0 | 0
2023-09-08 05:00 | 2 | 0 | 0 | 0
2023-09-08 05:00 | 3 | 0 | 0 | 0
2023-09-08 05:00 | 4 | 0 | 0 | 0
2023-09-08 05:00 | 5 | 0 | 0 | 0
2023-09-08 06:00 | 1 | 0 | 0 | 0
2023-09-08 06:00 | 2 | 0 | 0 | 0
2023-09-08 06:00 | 3 | 0 | 0 | 0
2023-09-08 06:00 | 4 | 0 | 0 | 0
2023-09-08 06:00 | 5 | 0 | 0 | 0
2023-09-08 07:00 | 1 | 0 | 0 | 0
2023-09-08 07:00 | 2 | 0 | 0 | 0
2023-09-08 07:00 | 3 | 0 | 0 | 0
2023-09-08 07:00 | 4 | 0 | 0 | 0
2023-09-08 07:00 | 5 | 0 | 0 | 0
2023-09-08 08:00 | 1 | 0 | 0 | 0
2023-09-08 08:00 | 2 | 0 | 0 | 0
2023-09-08 08:00 | 3 | 0 | 0 | 0
2023-09-08 08:00 | 4 | 0 | 0 | 0
2023-09-08 08:00 | 5 | 0 | 0 | 0
2023-09-08 09:00 | 1 | 0 | 0 | 0
2023-09-08 09:00 | 2 | 0 | 0 | 0
2023-09-08 09:00 | 3 | 0 | 0 | 0
2023-09-08 09:00 | 4 | 0 | 0 | 0
2023-09-08 09:00 | 5 | 0 | 0 | 0
2023-09-08 10:00 | 1 | 0 | 0 | 0
2023-09-08 10:00 | 2 | 0 | 0 | 0
2023-09-08 10:00 | 3 | 0 | 0 | 0
2023-09-08 10:00 | 4 | 0 | 0 | 0
2023-09-08 10:00 | 5 | 0 | 0 | 0
2023-09-08 11:00 | 1 | 0 | 0 | 0
2023-09-08 11:00 | 2 | 0 | 0 | 0
2023-09-08 11:00 | 3 | 0 | 0 | 0
2023-09-08 11:00 | 4 | 0 | 0 | 0
2023-09-08 11:00 | 5 | 0 | 0 | 0
2023-09-08 12:00 | 1 | 0 | 0 | 0
2023-09-08 12:00 | 2 | 0 | 0 | 0
2023-09-08 12:00 | 3 | 0 | 0 | 0
2023-09-08 12:00 | 4 | 0 | 0 | 0
2023-09-08 12:00 | 5 | 0 | 0 | 0
2023-09-08 13:00 | 1 | 0 | 0 | 0
2023-09-08 13:00 | 2 | 0 | 0 | 0
2023-09-08 13:00 | 3 | 0 | 0 | 0
2023-09-08 13:00 | 4 | 0 | 0 | 0
2023-09-08 13:00 | 5 | 0 | 0 | 0
2023-09-08 14:00 | 1 | 0 | 0 | 0
2023-09-08 14:00 | 2 | 0 | 0 | 0
2023-09-08 14:00 | 3 | 0 | 0 | 0
2023-09-08 14:00 | 4 | 0 | 0 | 0
2023-09-08 14:00 | 5 | 0 | 0 | 0
2023-09-08 15:00 | 1 | 0 | 0 | 0
2023-09-08 15:00 | 2 | 0 | 0 | 0
2023-09-08 15:00 | 3 | 0 | 0 | 0
2023-09-08 15:00 | 4 | 0 | 0 | 0
2023-09-08 15:00 | 5 | 0 | 0 | 0
2023-09-08 16:00 | 1 | 0 | 0 | 0
2023-09-08 16:00 | 2 | 0 | 0 | 0
2023-09-08 16:00 | 3 | 0 | 0 | 0
2023-09-08 16:00 | 4 | 0 | 0 | 0
2023-09-08 16:00 | 5 | 0 | 0 | 0
2023-09-08 17:00 | 1 | 0 | 0 | 0
2023-09-08 17:00 | 2 | 0 | 0 | 0
2023-09-08 17:00 | 3 | 0 | 0 | 0
2023-09-08 17:00 | 4 | 0 | 0 | 0
2023-09-08 17:00 | 5 | 0 | 0 | 0
2023-09-08 18:00 | 1 | 0 | 0 | 0
2023-09-08 18:00 | 2 | 0 | 0 | 0
2023-09-08 18:00 | 3 | 0 | 0 | 0
2023-09-08 18:00 | 4 | 0 | 0 | 0
2023-09-08 18:00 | 5 | 0 | 0 | 0
2023-09-08 19:00 | 1 | 0 | 0 | 0
2023-09-08 19:00 | 2 | 0 | 0 | 0
2023-09-08 19:00 | 3 | 0 | 0 | 0
2023-09-08 19:00 | 4 | 0 | 0 | 0
2023-09-08 19:00 | 5 | 0 | 0 | 0
2023-09-08 20:00 | 1 | 0 | 0 | 0
2023-09-08 20:00 | 2 | 0 | 0 | 0
2023-09-08 20:00 | 3 | 0 | 0 | 0
2023-09-08 20:00 | 4 | 0 | 0 | 0
2023-09-08 20:00 | 5 | 0 | 0 | 0
2023-09-08 21:00 | 1 | 0 | 0 | 0
2023-09-08 21:00 | 2 | 0 | 0 | 0
2023-09-08 21:00 | 3 | 0 | 0 | 0
2023-09-08 21:00 | 4 | 0 | 0 | 0
2023-09-08 21:00 | 5 | 0 | 0 | 0
2023-09-08 22:00 | 1 | 0 | 0 | 0
2023-09-08 22:00 | 2 | 0 | 0 | 0
2023-09-08 22:00 | 3 | 0 | 0 | 0
2023-09-08 22:00 | 4 | 0 | 0 | 0
2023-09-08 22:00 | 5 | 0 | 0 | 0
2023-09-08 23:00 | 1 | 0 | 0 | 0
2023-09-08 23:00 | 2 | 0 | 0 | 0
2023-09-08 23:00 | 3 | 0 | 0 | 0
2023-09-08 23:00 | 4 | 0 | 0 | 0
2023-09-08 23:00 | 5 | 0 | 0 | 0
2023-09-09 | 1 | 0 | 0 | 0
2023-09-09 | 2 | 0 | 0 | 0
2023-09-09 | 3 | 0 | 0 | 0
2023-09-09 | 4 | 0 | 0 | 0
2023-09-09 | 5 | 0 | 0 | 0
2023-09-09 01:00 | 1 | 0 | 0 | 0
2023-09-09 01:00 | 2 | 0 | 0 | 0
2023-09-09 01:00 | 3 | 0 | 0 | 0
2023-09-09 01:00 | 4 | 0 | 0 | 0
2023-09-09 01:00 | 5 | 0 | 0 | 0
2023-09-09 02:00 | 1 | 0 | 0 | 0
2023-09-09 02:00 | 2 | 0 | 0 | 0
2023-09-09 02:00 | 3 | 0 | 0 | 0
2023-09-09 02:00 | 4 | 0 | 0 | 0
2023-09-09 02:00 | 5 | 0 | 0 | 0
2023-09-09 03:00 | 1 | 0 | 0 | 0
2023-09-09 03:00 | 2 | 0 | 0 | 0
2023-09-09 03:00 | 3 | 0 | 0 | 0
2023-09-09 03:00 | 4 | 0 | 0 | 0
2023-09-09 03:00 | 5 | 0 | 0 | 0
2023-09-09 04:00 | 1 | 0 | 0 | 0
2023-09-09 04:00 | 2 | 0 | 0 | 0
2023-09-09 04:00 | 3 | 0 | 0 | 0
2023-09-09 04:00 | 4 | 0 | 0 | 0
2023-09-09 04:00 | 5 | 0 | 0 | 0
2023-09-09 05:00 | 1 | 0 | 0 | 0
2023-09-09 05:00 | 2 | 0 | 0 | 0
2023-09-09 05:00 | 3 | 0 | 0 | 0
2023-09-09 05:00 | 4 | 0 | 0 | 0
2023-09-09 05:00 | 5 | 0 | 0 | 0
2023-09-09 06:00 | 1 | 0 | 0 | 0
2023-09-09 06:00 | 2 | 0 | 0 | 0
2023-09-09 06:00 | 3 | 0 | 0 | 0
2023-09-09 06:00 | 4 | 0 | 0 | 0
2023-09-09 06:00 | 5 | 0 | 0 | 0
2023-09-09 07:00 | 1 | 0 | 0 | 0
2023-09-09 07:00 | 2 | 0 | 0 | 0
2023-09-09 07:00 | 3 | 0 | 0 | 0
2023-09-09 07:00 | 4 | 0 | 0 | 0
2023-09-09 07:00 | 5 | 0 | 0 | 0
2023-09-09 08:00 | 1 | 0 | 0 | 0
2023-09-09 08:00 | 2 | 0 | 0 | 0
2023-09-09 08:00 | 3 | 0 | 0 | 0
2023-09-09 08:00 | 4 | 0 | 0 | 0
2023-09-09 08:00 | 5 | 0 | 0 | 0
2023-09-09 09:00 | 1 | 0 | 0 | 0
2023-09-09 09:00 | 2 | 0 | 0 | 0
2023-09-09 09:00 | 3 | 0 | 0 | 0
2023-09-09 09:00 | 4 | 0 | 0 | 0
2023-09-09 09:00 | 5 | 0 | 0 | 0
2023-09-09 10:00 | 1 | 0 | 0 | 0
2023-09-09 10:00 | 2 | 0 | 0 | 0
2023-09-09 10:00 | 3 | 0 | 0 | 0
2023-09-09 10:00 | 4 | 0 | 0 | 0
2023-09-09 10:00 | 5 | 0 | 0 | 0
2023-09-09 11:00 | 1 | 0 | 0 | 0
2023-09-09 11:00 | 2 | 0 | 0 | 0
2023-09-09 11:00 | 3 | 0 | 0 | 0
2023-09-09 11:00 | 4 | 0 | 0 | 0
2023-09-09 11:00 | 5 | 0 | 0 | 0
2023-09-09 12:00 | 1 | 0 | 0 | 0
2023-09-09 12:00 | 2 | 0 | 0 | 0
2023-09-09 12:00 | 3 | 0 | 0 | 0
2023-09-09 12:00 | 4 | 0 | 0 | 0
2023-09-09 12:00 | 5 | 0 | 0 | 0
2023-09-09 13:00 | 1 | 0 | 0 | 0
2023-09-09 13:00 | 2 | 0 | 0 | 0
2023-09-09 13:00 | 3 | 0 | 0 | 0
2023-09-09 13:00 | 4 | 0 | 0 | 0
2023-09-09 13:00 | 5 | 0 | 0 | 0
2023-09-09 14:00 | 1 | 0 | 0 | 0
2023-09-09 14:00 | 2 | 0 | 0 | 0
2023-09-09 14:00 | 3 | 0 | 0 | 0
2023-09-09 14:00 | 4 | 0 | 0 | 0
2023-09-09 14:00 | 5 | 0 | 0 | 0
2023-09-09 15:00 | 1 | 0 | 0 | 0
2023-09-09 15:00 | 2 | 0 | 0 | 0
2023-09-09 15:00 | 3 | 0 | 0 | 0
2023-09-09 15:00 | 4 | 0 | 0 | 0
2023-09-09 15:00 | 5 | 0 | 0 | 0
2023-09-09 16:00 | 1 | 0 | 0 | 0
2023-09-09 16:00 | 2 | 0 | 0 | 0
2023-09-09 16:00 | 3 | 0 | 0 | 0
2023-09-09 16:00 | 4 | 0 | 0 | 0
2023-09-09 16:00 | 5 | 0 | 0 | 0
2023-09-09 17:00 | 1 | 0 | 0 | 0
2023-09-09 17:00 | 2 | 0 | 0 | 0
2023-09-09 17:00 | 3 | 0 | 0 | 0
2023-09-09 17:00 | 4 | 0 | 0 | 0
2023-09-09 17:00 | 5 | 0 | 0 | 0
2023-09-09 18:00 | 1 | 0 | 0 | 0
2023-09-09 18:00 | 2 | 0 | 0 | 0
2023-09-09 18:00 | 3 | 0 | 0 | 0
2023-09-09 18:00 | 4 | 0 | 0 | 0
2023-09-09 18:00 | 5 | 0 | 0 | 0
2023-09-09 19:00 | 1 | 0 | 0 | 0
2023-09-09 19:00 | 2 | 0 | 0 | 0
2023-09-09 19:00 | 3 | 0 | 0 | 0
2023-09-09 19:00 | 4 | 0 | 0 | 0
2023-09-09 19:00 | 5 | 0 | 0 | 0
2023-09-09 20:00 | 1 | 0 | 0 | 0
2023-09-09 20:00 | 2 | 0 | 0 | 0
2023-09-09 20:00 | 3 | 0 | 0 | 0
2023-09-09 20:00 | 4 | 0 | 0 | 0
2023-09-09 20:00 | 5 | 0 | 0 | 0
2023-09-09 21:00 | 1 | 0 | 0 | 0
2023-09-09 21:00 | 2 | 0 | 0 | 0
2023-09-09 21:00 | 3 | 0 | 0 | 0
2023-09-09 21:00 | 4 | 0 | 0 | 0
2023-09-09 21:00 | 5 | 0 | 0 | 0
2023-09-09 22:00 | 1 | 0 | 0 | 0
2023-09-09 22:00 | 2 | 0 | 0 | 0
2023-09-09 22:00 | 3 | 0 | 0 | 0
2023-09-09 22:00 | 4 | 0 | 0 | 0
2023-09-09 22:00 | 5 | 0 | 0 | 0
2023-09-09 23:00 | 1 | 0 | 0 | 0
2023-09-09 23:00 | 2 | 0 | 0 | 0
2023-09-09 23:00 | 3 | 0 | 0 | 0
2023-09-09 23:00 | 4 | 0 | 0 | 0
2023-09-09 23:00 | 5 | 0 | 0 | 0
2023-09-10 | 1 | 0 | 0 | 0
2023-09-10 | 2 | 0 | 0 | 0
2023-09-10 | 3 | 0 | 0 | 0
2023-09-10 | 4 | 0 | 0 | 0
2023-09-10 | 5 | 0 | 0 | 0
2023-09-10 01:00 | 1 | 0 | 0 | 0
2023-09-10 01:00 | 2 | 0 | 0 | 0
2023-09-10 01:00 | 3 | 0 | 0 | 0
2023-09-10 01:00 | 4 | 0 | 0 | 0
2023-09-10 01:00 | 5 | 0 | 0 | 0
2023-09-10 02:00 | 1 | 0 | 0 | 0
2023-09-10 02:00 | 2 | 0 | 0 | 0
2023-09-10 02:00 | 3 | 0 | 0 | 0
2023-09-10 02:00 | 4 | 0 | 0 | 0
2023-09-10 02:00 | 5 | 0 | 0 | 0
2023-09-10 03:00 | 1 | 0 | 0 | 0
2023-09-10 03:00 | 2 | 0 | 0 | 0
2023-09-10 03:00 | 3 | 0 | 0 | 0
2023-09-10 03:00 | 4 | 0 | 0 | 0
2023-09-10 03:00 | 5 | 0 | 0 | 0
2023-09-10 04:00 | 1 | 0 | 0 | 0
2023-09-10 04:00 | 2 | 0 | 0 | 0
2023-09-10 04:00 | 3 | 0 | 0 | 0
2023-09-10 04:00 | 4 | 0 | 0 | 0
2023-09-10 04:00 | 5 | 0 | 0 | 0
2023-09-10 05:00 | 1 | 0 | 0 | 0
2023-09-10 05:00 | 2 | 0 | 0 | 0
2023-09-10 05:00 | 3 | 0 | 0 | 0
2023-09-10 05:00 | 4 | 0 | 0 | 0
2023-09-10 05:00 | 5 | 0 | 0 | 0
2023-09-10 06:00 | 1 | 0 | 0 | 0
2023-09-10 06:00 | 2 | 0 | 0 | 0
2023-09-10 06:00 | 3 | 0 | 0 | 0
2023-09-10 06:00 | 4 | 0 | 0 | 0
2023-09-10 06:00 | 5 | 0 | 0 | 0
2023-09-10 07:00 | 1 | 0 | 0 | 0
2023-09-10 07:00 | 2 | 0 | 0 | 0
2023-09-10 07:00 | 3 | 0 | 0 | 0
2023-09-10 07:00 | 4 | 0 | 0 | 0
2023-09-10 07:00 | 5 | 0 | 0 | 0
2023-09-10 08:00 | 1 | 0 | 0 | 0
2023-09-10 08:00 | 2 | 0 | 0 | 0
2023-09-10 08:00 | 3 | 0 | 0 | 0
2023-09-10 08:00 | 4 | 0 | 0 | 0
2023-09-10 08:00 | 5 | 0 | 0 | 0
2023-09-10 09:00 | 1 | 0 | 0 | 0
2023-09-10 09:00 | 2 | 0 | 0 | 0
2023-09-10 09:00 | 3 | 0 | 0 | 0
2023-09-10 09:00 | 4 | 0 | 0 | 0
2023-09-10 09:00 | 5 | 0 | 0 | 0
2023-09-10 10:00 | 1 | 0 | 0 | 0
2023-09-10 10:00 | 2 | 0 | 0 | 0
2023-09-10 10:00 | 3 | 0 | 0 | 0
2023-09-10 10:00 | 4 | 0 | 0 | 0
2023-09-10 10:00 | 5 | 0 | 0 | 0
2023-09-10 11:00 | 1 | 0 | 0 | 0
2023-09-10 11:00 | 2 | 0 | 0 | 0
2023-09-10 11:00 | 3 | 0 | 0 | 0
2023-09-10 11:00 | 4 | 0 | 0 | 0
2023-09-10 11:00 | 5 | 0 | 0 | 0
2023-09-10 12:00 | 1 | 0 | 0 | 0
2023-09-10 12:00 | 2 | 0 | 0 | 0
2023-09-10 12:00 | 3 | 0 | 0 | 0
2023-09-10 12:00 | 4 | 0 | 0 | 0
2023-09-10 12:00 | 5 | 0 | 0 | 0
2023-09-10 13:00 | 1 | 0 | 0 | 0
2023-09-10 13:00 | 2 | 0 | 0 | 0
2023-09-10 13:00 | 3 | 0 | 0 | 0
2023-09-10 13:00 | 4 | 0 | 0 | 0
2023-09-10 13:00 | 5 | 0 | 0 | 0
2023-09-10 14:00 | 1 | 0 | 0 | 0
2023-09-10 14:00 | 2 | 0 | 0 | 0
2023-09-10 14:00 | 3 | 0 | 0 | 0
2023-09-10 14:00 | 4 | 0 | 0 | 0
2023-09-10 14:00 | 5 | 0 | 0 | 0
2023-09-10 15:00 | 1 | 0 | 0 | 0
2023-09-10 15:00 | 2 | 0 | 0 | 0
2023-09-10 15:00 | 3 | 0 | 0 | 0
2023-09-10 15:00 | 4 | 0 | 0 | 0
2023-09-10 15:00 | 5 | 0 | 0 | 0
2023-09-10 16:00 | 1 | 0 | 0 | 0
2023-09-10 16:00 | 2 | 0 | 0 | 0
2023-09-10 16:00 | 3 | 0 | 0 | 0
2023-09-10 16:00 | 4 | 0 | 0 | 0
2023-09-10 16:00 | 5 | 0 | 0 | 0
2023-09-10 17:00 | 1 | 0 | 0 | 0
2023-09-10 17:00 | 2 | 0 | 0 | 0
2023-09-10 17:00 | 3 | 0 | 0 | 0
2023-09-10 17:00 | 4 | 0 | 0 | 0
2023-09-10 17:00 | 5 | 0 | 0 | 0
2023-09-10 18:00 | 1 | 0 | 0 | 0
2023-09-10 18:00 | 2 | 0 | 0 | 0
2023-09-10 18:00 | 3 | 0 | 0 | 0
2023-09-10 18:00 | 4 | 0 | 0 | 0
2023-09-10 18:00 | 5 | 0 | 0 | 0
2023-09-10 19:00 | 1 | 0 | 0 | 0
2023-09-10 19:00 | 2 | 0 | 0 | 0
2023-09-10 19:00 | 3 | 0 | 0 | 0
2023-09-10 19:00 | 4 | 0 | 0 | 0
2023-09-10 19:00 | 5 | 0 | 0 | 0
2023-09-10 20:00 | 1 | 0 | 0 | 0
2023-09-10 20:00 | 2 | 0 | 0 | 0
2023-09-10 20:00 | 3 | 0 | 0 | 0
2023-09-10 20:00 | 4 | 0 | 0 | 0
2023-09-10 20:00 | 5 | 0 | 0 | 0
2023-09-10 21:00 | 1 | 0 | 0 | 0
2023-09-10 21:00 | 2 | 0 | 0 | 0
2023-09-10 21:00 | 3 | 0 | 0 | 0
2023-09-10 21:00 | 4 | 0 | 0 | 0
2023-09-10 21:00 | 5 | 0 | 0 | 0
2023-09-10 22:00 | 1 | 0 | 0 | 0
2023-09-10 22:00 | 2 | 0 | 0 | 0
2023-09-10 22:00 | 3 | 0 | 0 | 0
2023-09-10 22:00 | 4 | 0 | 0 | 0
2023-09-10 22:00 | 5 | 0 | 0 | 0
2023-09-10 23:00 | 1 | 0 | 0 | 0
2023-09-10 23:00 | 2 | 0 | 0 | 0
2023-09-10 23:00 | 3 | 0 | 0 | 0
2023-09-10 23:00 | 4 | 0 | 0 | 0
2023-09-10 23:00 | 5 | 0 | 0 | 0
2023-09-11 | 1 | 0 | 0 | 0
2023-09-11 | 2 | 0 | 0 | 0
2023-09-11 | 3 | 0 | 0 | 0
2023-09-11 | 4 | 0 | 0 | 0
2023-09-11 | 5 | 0 | 0 | 0
2023-09-11 01:00 | 1 | 0 | 0 | 0
2023-09-11 01:00 | 2 | 0 | 0 | 0
2023-09-11 01:00 | 3 | 0 | 0 | 0
2023-09-11 01:00 | 4 | 0 | 0 | 0
2023-09-11 01:00 | 5 | 0 | 0 | 0
2023-09-11 02:00 | 1 | 0 | 0 | 0
2023-09-11 02:00 | 2 | 0 | 0 | 0
2023-09-11 02:00 | 3 | 0 | 0 | 0
2023-09-11 02:00 | 4 | 0 | 0 | 0
2023-09-11 02:00 | 5 | 0 | 0 | 0
2023-09-11 03:00 | 1 | 0 | 0 | 0
2023-09-11 03:00 | 2 | 0 | 0 | 0
2023-09-11 03:00 | 3 | 0 | 0 | 0
2023-09-11 03:00 | 4 | 0 | 0 | 0
2023-09-11 03:00 | 5 | 0 | 0 | 0
2023-09-11 04:00 | 1 | 0 | 0 | 0
2023-09-11 04:00 | 2 | 0 | 0 | 0
2023-09-11 04:00 | 3 | 0 | 0 | 0
2023-09-11 04:00 | 4 | 0 | 0 | 0
2023-09-11 04:00 | 5 | 0 | 0 | 0
2023-09-11 05:00 | 1 | 0 | 0 | 0
2023-09-11 05:00 | 2 | 0 | 0 | 0
2023-09-11 05:00 | 3 | 0 | 0 | 0
2023-09-11 05:00 | 4 | 0 | 0 | 0
2023-09-11 05:00 | 5 | 0 | 0 | 0
2023-09-11 06:00 | 1 | 0 | 0 | 0
2023-09-11 06:00 | 2 | 0 | 0 | 0
2023-09-11 06:00 | 3 | 0 | 0 | 0
2023-09-11 06:00 | 4 | 0 | 0 | 0
2023-09-11 06:00 | 5 | 0 | 0 | 0
2023-09-11 07:00 | 1 | 0 | 0 | 0
2023-09-11 07:00 | 2 | 0 | 0 | 0
2023-09-11 07:00 | 3 | 0 | 0 | 0
2023-09-11 07:00 | 4 | 0 | 0 | 0
2023-09-11 07:00 | 5 | 0 | 0 | 0
2023-09-11 08:00 | 1 | 0 | 0 | 0
2023-09-11 08:00 | 2 | 0 | 0 | 0
2023-09-11 08:00 | 3 | 0 | 0 | 0
2023-09-11 08:00 | 4 | 0 | 0 | 0
2023-09-11 08:00 | 5 | 0 | 0 | 0
2023-09-11 09:00 | 1 | 0 | 0 | 0
2023-09-11 09:00 | 2 | 0 | 0 | 0
2023-09-11 09:00 | 3 | 0 | 0 | 0
2023-09-11 09:00 | 4 | 0 | 0 | 0
2023-09-11 09:00 | 5 | 0 | 0 | 0
2023-09-11 10:00 | 1 | 0 | 0 | 0
2023-09-11 10:00 | 2 | 0 | 0 | 0
2023-09-11 10:00 | 3 | 0 | 0 | 0
2023-09-11 10:00 | 4 | 0 | 0 | 0
2023-09-11 10:00 | 5 | 0 | 0 | 0
2023-09-11 11:00 | 1 | 0 | 0 | 0
2023-09-11 11:00 | 2 | 0 | 0 | 0
2023-09-11 11:00 | 3 | 0 | 0 | 0
2023-09-11 11:00 | 4 | 0 | 0 | 0
2023-09-11 11:00 | 5 | 0 | 0 | 0
2023-09-11 12:00 | 1 | 0 | 0 | 0
2023-09-11 12:00 | 2 | 0 | 0 | 0
2023-09-11 12:00 | 3 | 0 | 0 | 0
2023-09-11 12:00 | 4 | 0 | 0 | 0
2023-09-11 12:00 | 5 | 0 | 0 | 0
2023-09-11 13:00 | 1 | 0 | 0 | 0
2023-09-11 13:00 | 2 | 0 | 0 | 0
2023-09-11 13:00 | 3 | 0 | 0 | 0
2023-09-11 13:00 | 4 | 0 | 0 | 0
2023-09-11 13:00 | 5 | 0 | 0 | 0
2023-09-11 14:00 | 1 | 0 | 0 | 0
2023-09-11 14:00 | 2 | 0 | 0 | 0
2023-09-11 14:00 | 3 | 0 | 0 | 0
2023-09-11 14:00 | 4 | 0 | 0 | 0
2023-09-11 14:00 | 5 | 0 | 0 | 0
2023-09-11 15:00 | 1 | 0 | 0 | 0
2023-09-11 15:00 | 2 | 0 | 0 | 0
2023-09-11 15:00 | 3 | 0 | 0 | 0
2023-09-11 15:00 | 4 | 0 | 0 | 0
2023-09-11 15:00 | 5 | 0 | 0 | 0
2023-09-11 16:00 | 1 | 0 | 0 | 0
2023-09-11 16:00 | 2 | 0 | 0 | 0
2023-09-11 16:00 | 3 | 0 | 0 | 0
2023-09-11 16:00 | 4 | 0 | 0 | 0
2023-09-11 16:00 | 5 | 0 | 0 | 0
2023-09-11 17:00 | 1 | 0 | 0 | 0
2023-09-11 17:00 | 2 | 0 | 0 | 0
2023-09-11 17:00 | 3 | 0 | 0 | 0
2023-09-11 17:00 | 4 | 0 | 0 | 0
2023-09-11 17:00 | 5 | 0 | 0 | 0
2023-09-11 18:00 | 1 | 0 | 0 | 0
2023-09-11 18:00 | 2 | 0 | 0 | 0
2023-09-11 18:00 | 3 | 0 | 0 | 0
2023-09-11 18:00 | 4 | 0 | 0 | 0
2023-09-11 18:00 | 5 | 0 | 0 | 0
2023-09-11 19:00 | 1 | 0 | 0 | 0
2023-09-11 19:00 | 2 | 0 | 0 | 0
2023-09-11 19:00 | 3 | 0 | 0 | 0
2023-09-11 19:00 | 4 | 0 | 0 | 0
2023-09-11 19:00 | 5 | 0 | 0 | 0
2023-09-11 20:00 | 1 | 0 | 0 | 0
2023-09-11 20:00 | 2 | 0 | 0 | 0
2023-09-11 20:00 | 3 | 0 | 0 | 0
2023-09-11 20:00 | 4 | 0 | 0 | 0
2023-09-11 20:00 | 5 | 0 | 0 | 0
2023-09-11 21:00 | 1 | 0 | 0 | 0
2023-09-11 21:00 | 2 | 0 | 0 | 0
2023-09-11 21:00 | 3 | 0 | 0 | 0
2023-09-11 21:00 | 4 | 0 | 0 | 0
2023-09-11 21:00 | 5 | 0 | 0 | 0
2023-09-11 22:00 | 1 | 0 | 0 | 0
2023-09-11 22:00 | 2 | 0 | 0 | 0
2023-09-11 22:00 | 3 | 0 | 0 | 0
2023-09-11 22:00 | 4 | 0 | 0 | 0
2023-09-11 22:00 | 5 | 0 | 0 | 0
2023-09-11 23:00 | 1 | 0 | 0 | 0
2023-09-11 23:00 | 2 | 0 | 0 | 0
2023-09-11 23:00 | 3 | 0 | 0 | 0
2023-09-11 23:00 | 4 | 0 | 0 | 0
2023-09-11 23:00 | 5 | 0 | 0 | 0
2023-09-12 | 1 | 0 | 0 | 0
2023-09-12 | 2 | 0 | 0 | 0
2023-09-12 | 3 | 0 | 0 | 0
2023-09-12 | 4 | 0 | 0 | 0
2023-09-12 | 5 | 0 | 0 | 0
2023-09-12 01:00 | 1 | 0 | 0 | 0
2023-09-12 01:00 | 2 | 0 | 0 | 0
2023-09-12 01:00 | 3 | 0 | 0 | 0
2023-09-12 01:00 | 4 | 0 | 0 | 0
2023-09-12 01:00 | 5 | 0 | 0 | 0
2023-09-12 02:00 | 1 | 0 | 0 | 0
2023-09-12 02:00 | 2 | 0 | 0 | 0
2023-09-12 02:00 | 3 | 0 | 0 | 0
2023-09-12 02:00 | 4 | 0 | 0 | 0
2023-09-12 02:00 | 5 | 0 | 0 | 0
2023-09-12 03:00 | 1 | 0 | 0 | 0
2023-09-12 03:00 | 2 | 0 | 0 | 0
2023-09-12 03:00 | 3 | 0 | 0 | 0
2023-09-12 03:00 | 4 | 0 | 0 | 0
2023-09-12 03:00 | 5 | 0 | 0 | 0
2023-09-12 04:00 | 1 | 0 | 0 | 0
2023-09-12 04:00 | 2 | 0 | 0 | 0
2023-09-12 04:00 | 3 | 0 | 0 | 0
2023-09-12 04:00 | 4 | 0 | 0 | 0
2023-09-12 04:00 | 5 | 0 | 0 | 0
2023-09-12 05:00 | 1 | 0 | 0 | 0
2023-09-12 05:00 | 2 | 0 | 0 | 0
2023-09-12 05:00 | 3 | 0 | 0 | 0
2023-09-12 05:00 | 4 | 0 | 0 | 0
2023-09-12 05:00 | 5 | 0 | 0 | 0
2023-09-12 06:00 | 1 | 0 | 0 | 0
2023-09-12 06:00 | 2 | 0 | 0 | 0
2023-09-12 06:00 | 3 | 0 | 0 | 0
2023-09-12 06:00 | 4 | 0 | 0 | 0
2023-09-12 06:00 | 5 | 0 | 0 | 0
2023-09-12 07:00 | 1 | 0 | 0 | 0
2023-09-12 07:00 | 2 | 0 | 0 | 0
2023-09-12 07:00 | 3 | 0 | 0 | 0
2023-09-12 07:00 | 4 | 0 | 0 | 0
2023-09-12 07:00 | 5 | 0 | 0 | 0
2023-09-12 08:00 | 1 | 0 | 0 | 0
2023-09-12 08:00 | 2 | 0 | 0 | 0
2023-09-12 08:00 | 3 | 0 | 0 | 0
2023-09-12 08:00 | 4 | 0 | 0 | 0
2023-09-12 08:00 | 5 | 0 | 0 | 0
2023-09-12 09:00 | 1 | 0 | 0 | 0
2023-09-12 09:00 | 2 | 0 | 0 | 0
2023-09-12 09:00 | 3 | 0 | 0 | 0
2023-09-12 09:00 | 4 | 0 | 0 | 0
2023-09-12 09:00 | 5 | 0 | 0 | 0
2023-09-12 10:00 | 1 | 0 | 0 | 0
2023-09-12 10:00 | 2 | 0 | 0 | 0
2023-09-12 10:00 | 3 | 0 | 0 | 0
2023-09-12 10:00 | 4 | 0 | 0 | 0
2023-09-12 10:00 | 5 | 0 | 0 | 0
2023-09-12 11:00 | 1 | 0 | 0 | 0
2023-09-12 11:00 | 2 | 0 | 0 | 0
2023-09-12 11:00 | 3 | 0 | 0 | 0
2023-09-12 11:00 | 4 | 0 | 0 | 0
2023-09-12 11:00 | 5 | 0 | 0 | 0
2023-09-12 12:00 | 1 | 0 | 0 | 0
2023-09-12 12:00 | 2 | 0 | 0 | 0
2023-09-12 12:00 | 3 | 0 | 0 | 0
2023-09-12 12:00 | 4 | 0 | 0 | 0
2023-09-12 12:00 | 5 | 0 | 0 | 0
2023-09-12 13:00 | 1 | 0 | 0 | 0
2023-09-12 13:00 | 2 | 0 | 0 | 0
2023-09-12 13:00 | 3 | 0 | 0 | 0
2023-09-12 13:00 | 4 | 0 | 0 | 0
2023-09-12 13:00 | 5 | 0 | 0 | 0
2023-09-12 14:00 | 1 | 0 | 0 | 0
2023-09-12 14:00 | 2 | 0 | 0 | 0
2023-09-12 14:00 | 3 | 0 | 0 | 0
2023-09-12 14:00 | 4 | 0 | 0 | 0
2023-09-12 14:00 | 5 | 0 | 0 | 0
2023-09-12 15:00 | 1 | 0 | 0 | 0
2023-09-12 15:00 | 2 | 0 | 0 | 0
2023-09-12 15:00 | 3 | 0 | 0 | 0
2023-09-12 15:00 | 4 | 0 | 0 | 0
2023-09-12 15:00 | 5 | 0 | 0 | 0
2023-09-12 16:00 | 1 | 0 | 0 | 0
2023-09-12 16:00 | 2 | 0 | 0 | 0
2023-09-12 16:00 | 3 | 0 | 0 | 0
2023-09-12 16:00 | 4 | 0 | 0 | 0
2023-09-12 16:00 | 5 | 0 | 0 | 0
2023-09-12 17:00 | 1 | 0 | 0 | 0
2023-09-12 17:00 | 2 | 0 | 0 | 0
2023-09-12 17:00 | 3 | 0 | 0 | 0
2023-09-12 17:00 | 4 | 0 | 0 | 0
2023-09-12 17:00 | 5 | 0 | 0 | 0
2023-09-12 18:00 | 1 | 0 | 0 | 0
2023-09-12 18:00 | 2 | 0 | 0 | 0
2023-09-12 18:00 | 3 | 0 | 0 | 0
2023-09-12 18:00 | 4 | 0 | 0 | 0
2023-09-12 18:00 | 5 | 0 | 0 | 0
2023-09-12 19:00 | 1 | 0 | 0 | 0
2023-09-12 19:00 | 2 | 0 | 0 | 0
2023-09-12 19:00 | 3 | 0 | 0 | 0
2023-09-12 19:00 | 4 | 0 | 0 | 0
2023-09-12 19:00 | 5 | 0 | 0 | 0
2023-09-12 20:00 | 1 | 0 | 0 | 0
2023-09-12 20:00 | 2 | 0 | 0 | 0
2023-09-12 20:00 | 3 | 0 | 0 | 0
2023-09-12 20:00 | 4 | 0 | 0 | 0
2023-09-12 20:00 | 5 | 0 | 0 | 0
2023-09-12 21:00 | 1 | 0 | 0 | 0
2023-09-12 21:00 | 2 | 0 | 0 | 0
2023-09-12 21:00 | 3 | 0 | 0 | 0
2023-09-12 21:00 | 4 | 0 | 0 | 0
2023-09-12 21:00 | 5 | 0 | 0 | 0
2023-09-12 22:00 | 1 | 0 | 0 | 0
2023-09-12 22:00 | 2 | 0 | 0 | 0
2023-09-12 22:00 | 3 | 0 | 0 | 0
2023-09-12 22:00 | 4 | 0 | 0 | 0
2023-09-12 22:00 | 5 | 0 | 0 | 0
2023-09-12 23:00 | 1 | 0 | 0 | 0
2023-09-12 23:00 | 2 | 0 | 0 | 0
2023-09-12 23:00 | 3 | 0 | 0 | 0
2023-09-12 23:00 | 4 | 0 | 0 | 0
2023-09-12 23:00 | 5 | 0 | 0 | 0
2023-09-13 | 1 | 0 | 0 | 0
2023-09-13 | 2 | 0 | 0 | 0
2023-09-13 | 3 | 0 | 0 | 0
2023-09-13 | 4 | 0 | 0 | 0
2023-09-13 | 5 | 0 | 0 | 0
2023-09-13 01:00 | 1 | 0 | 0 | 0
2023-09-13 01:00 | 2 | 0 | 0 | 0
2023-09-13 01:00 | 3 | 0 | 0 | 0
2023-09-13 01:00 | 4 | 0 | 0 | 0
2023-09-13 01:00 | 5 | 0 | 0 | 0
2023-09-13 02:00 | 1 | 0 | 0 | 0
2023-09-13 02:00 | 2 | 0 | 0 | 0
2023-09-13 02:00 | 3 | 0 | 0 | 0
2023-09-13 02:00 | 4 | 0 | 0 | 0
2023-09-13 02:00 | 5 | 0 | 0 | 0
2023-09-13 03:00 | 1 | 0 | 0 | 0
2023-09-13 03:00 | 2 | 0 | 0 | 0
2023-09-13 03:00 | 3 | 0 | 0 | 0
2023-09-13 03:00 | 4 | 0 | 0 | 0
2023-09-13 03:00 | 5 | 0 | 0 | 0
2023-09-13 04:00 | 1 | 0 | 0 | 0
2023-09-13 04:00 | 2 | 0 | 0 | 0
2023-09-13 04:00 | 3 | 0 | 0 | 0
2023-09-13 04:00 | 4 | 0 | 0 | 0
2023-09-13 04:00 | 5 | 0 | 0 | 0
2023-09-13 05:00 | 1 | 0 | 0 | 0
2023-09-13 05:00 | 2 | 0 | 0 | 0
2023-09-13 05:00 | 3 | 0 | 0 | 0
2023-09-13 05:00 | 4 | 0 | 0 | 0
2023-09-13 05:00 | 5 | 0 | 0 | 0
2023-09-13 06:00 | 1 | 0 | 0 | 0
2023-09-13 06:00 | 2 | 0 | 0 | 0
2023-09-13 06:00 | 3 | 0 | 0 | 0
2023-09-13 06:00 | 4 | 0 | 0 | 0
2023-09-13 06:00 | 5 | 0 | 0 | 0
2023-09-13 07:00 | 1 | 0 | 0 | 0
2023-09-13 07:00 | 2 | 0 | 0 | 0
2023-09-13 07:00 | 3 | 0 | 0 | 0
2023-09-13 07:00 | 4 | 0 | 0 | 0
2023-09-13 07:00 | 5 | 0 | 0 | 0
2023-09-13 08:00 | 1 | 0 | 0 | 0
2023-09-13 08:00 | 2 | 0 | 0 | 0
2023-09-13 08:00 | 3 | 0 | 0 | 0
2023-09-13 08:00 | 4 | 0 | 0 | 0
2023-09-13 08:00 | 5 | 0 | 0 | 0
2023-09-13 09:00 | 1 | 0 | 0 | 0
2023-09-13 09:00 | 2 | 0 | 0 | 0
2023-09-13 09:00 | 3 | 0 | 0 | 0
2023-09-13 09:00 | 4 | 0 | 0 | 0
2023-09-13 09:00 | 5 | 0 | 0 | 0
2023-09-13 10:00 | 1 | 0 | 0 | 0
2023-09-13 10:00 | 2 | 0 | 0 | 0
2023-09-13 10:00 | 3 | 0 | 0 | 0
2023-09-13 10:00 | 4 | 0 | 0 | 0
2023-09-13 10:00 | 5 | 0 | 0 | 0
2023-09-13 11:00 | 1 | 0 | 0 | 0
2023-09-13 11:00 | 2 | 0 | 0 | 0
2023-09-13 11:00 | 3 | 0 | 0 | 0
2023-09-13 11:00 | 4 | 0 | 0 | 0
2023-09-13 11:00 | 5 | 0 | 0 | 0
2023-09-13 12:00 | 1 | 0 | 0 | 0
2023-09-13 12:00 | 2 | 0 | 0 | 0
2023-09-13 12:00 | 3 | 0 | 0 | 0
2023-09-13 12:00 | 4 | 0 | 0 | 0
2023-09-13 12:00 | 5 | 0 | 0 | 0
2023-09-13 13:00 | 1 | 0 | 0 | 0
2023-09-13 13:00 | 2 | 0 | 0 | 0
2023-09-13 13:00 | 3 | 0 | 0 | 0
2023-09-13 13:00 | 4 | 0 | 0 | 0
2023-09-13 13:00 | 5 | 0 | 0 | 0
2023-09-13 14:00 | 1 | 0 | 0 | 0
2023-09-13 14:00 | 2 | 0 | 0 | 0
2023-09-13 14:00 | 3 | 0 | 0 | 0
2023-09-13 14:00 | 4 | 0 | 0 | 0
2023-09-13 14:00 | 5 | 0 | 0 | 0
2023-09-13 15:00 | 1 | 0 | 0 | 0
2023-09-13 15:00 | 2 | 0 | 0 | 0
2023-09-13 15:00 | 3 | 0 | 0 | 0
2023-09-13 15:00 | 4 | 0 | 0 | 0
2023-09-13 15:00 | 5 | 0 | 0 | 0
2023-09-13 16:00 | 1 | 0 | 0 | 0
2023-09-13 16:00 | 2 | 0 | 0 | 0
2023-09-13 16:00 | 3 | 0 | 0 | 0
2023-09-13 16:00 | 4 | 0 | 0 | 0
2023-09-13 16:00 | 5 | 0 | 0 | 0
2023-09-13 17:00 | 1 | 0 | 0 | 0
2023-09-13 17:00 | 2 | 0 | 0 | 0
2023-09-13 17:00 | 3 | 0 | 0 | 0
2023-09-13 17:00 | 4 | 0 | 0 | 0
2023-09-13 17:00 | 5 | 0 | 0 | 0
2023-09-13 18:00 | 1 | 0 | 0 | 0
2023-09-13 18:00 | 2 | 0 | 0 | 0
2023-09-13 18:00 | 3 | 0 | 0 | 0
2023-09-13 18:00 | 4 | 0 | 0 | 0
2023-09-13 18:00 | 5 | 0 | 0 | 0
2023-09-13 19:00 | 1 | 0 | 0 | 0
2023-09-13 19:00 | 2 | 0 | 0 | 0
2023-09-13 19:00 | 3 | 0 | 0 | 0
2023-09-13 19:00 | 4 | 0 | 0 | 0
2023-09-13 19:00 | 5 | 0 | 0 | 0
2023-09-13 20:00 | 1 | 0 | 0 | 0
2023-09-13 20:00 | 2 | 0 | 0 | 0
2023-09-13 20:00 | 3 | 0 | 0 | 0
2023-09-13 20:00 | 4 | 0 | 0 | 0
2023-09-13 20:00 | 5 | 0 | 0 | 0
2023-09-13 21:00 | 1 | 0 | 0 | 0
2023-09-13 21:00 | 2 | 0 | 0 | 0
2023-09-13 21:00 | 3 | 0 | 0 | 0
2023-09-13 21:00 | 4 | 0 | 0 | 0
2023-09-13 21:00 | 5 | 0 | 0 | 0
2023-09-13 22:00 | 1 | 0 | 0 | 0
2023-09-13 22:00 | 2 | 0 | 0 | 0
2023-09-13 22:00 | 3 | 0 | 0 | 0
2023-09-13 22:00 | 4 | 0 | 0 | 0
2023-09-13 22:00 | 5 | 0 | 0 | 0
2023-09-13 23:00 | 1 | 0 | 0 | 0
2023-09-13 23:00 | 2 | 0 | 0 | 0
2023-09-13 23:00 | 3 | 0 | 0 | 0
2023-09-13 23:00 | 4 | 0 | 0 | 0
2023-09-13 23:00 | 5 | 0 | 0 | 0
2023-09-14 | 1 | 0 | 0 | 0
2023-09-14 | 2 | 0 | 0 | 0
2023-09-14 | 3 | 0 | 0 | 0
2023-09-14 | 4 | 0 | 0 | 0
2023-09-14 | 5 | 0 | 0 | 0
2023-09-14 01:00 | 1 | 0 | 0 | 0
2023-09-14 01:00 | 2 | 0 | 0 | 0
2023-09-14 01:00 | 3 | 0 | 0 | 0
2023-09-14 01:00 | 4 | 0 | 0 | 0
2023-09-14 01:00 | 5 | 0 | 0 | 0
2023-09-14 02:00 | 1 | 0 | 0 | 0
2023-09-14 02:00 | 2 | 0 | 0 | 0
2023-09-14 02:00 | 3 | 0 | 0 | 0
2023-09-14 02:00 | 4 | 0 | 0 | 0
2023-09-14 02:00 | 5 | 0 | 0 | 0
2023-09-14 03:00 | 1 | 0 | 0 | 0
2023-09-14 03:00 | 2 | 0 | 0 | 0
2023-09-14 03:00 | 3 | 0 | 0 | 0
2023-09-14 03:00 | 4 | 0 | 0 | 0
2023-09-14 03:00 | 5 | 0 | 0 | 0
2023-09-14 04:00 | 1 | 0 | 0 | 0
2023-09-14 04:00 | 2 | 0 | 0 | 0
2023-09-14 04:00 | 3 | 0 | 0 | 0
2023-09-14 04:00 | 4 | 0 | 0 | 0
2023-09-14 04:00 | 5 | 0 | 0 | 0
2023-09-14 05:00 | 1 | 0 | 0 | 0
2023-09-14 05:00 | 2 | 0 | 0 | 0
2023-09-14 05:00 | 3 | 0 | 0 | 0
2023-09-14 05:00 | 4 | 0 | 0 | 0
2023-09-14 05:00 | 5 | 0 | 0 | 0
2023-09-14 06:00 | 1 | 0 | 0 | 0
2023-09-14 06:00 | 2 | 0 | 0 | 0
2023-09-14 06:00 | 3 | 0 | 0 | 0
2023-09-14 06:00 | 4 | 0 | 0 | 0
2023-09-14 06:00 | 5 | 0 | 0 | 0
2023-09-14 07:00 | 1 | 0 | 0 | 0
2023-09-14 07:00 | 2 | 0 | 0 | 0
2023-09-14 07:00 | 3 | 0 | 0 | 0
2023-09-14 07:00 | 4 | 0 | 0 | 0
2023-09-14 07:00 | 5 | 0 | 0 | 0
2023-09-14 08:00 | 1 | 0 | 0 | 0
2023-09-14 08:00 | 2 | 0 | 0 | 0
2023-09-14 08:00 | 3 | 0 | 0 | 0
2023-09-14 08:00 | 4 | 0 | 0 | 0
2023-09-14 08:00 | 5 | 0 | 0 | 0
2023-09-14 09:00 | 1 | 0 | 0 | 0
2023-09-14 09:00 | 2 | 0 | 0 | 0
2023-09-14 09:00 | 3 | 0 | 0 | 0
2023-09-14 09:00 | 4 | 0 | 0 | 0
2023-09-14 09:00 | 5 | 0 | 0 | 0
2023-09-14 10:00 | 1 | 0 | 0 | 0
2023-09-14 10:00 | 2 | 0 | 0 | 0
2023-09-14 10:00 | 3 | 0 | 0 | 0
2023-09-14 10:00 | 4 | 0 | 0 | 0
2023-09-14 10:00 | 5 | 0 | 0 | 0
2023-09-14 11:00 | 1 | 0 | 0 | 0
2023-09-14 11:00 | 2 | 0 | 0 | 0
2023-09-14 11:00 | 3 | 0 | 0 | 0
2023-09-14 11:00 | 4 | 0 | 0 | 0
2023-09-14 11:00 | 5 | 0 | 0 | 0
2023-09-14 12:00 | 1 | 0 | 0 | 0
2023-09-14 12:00 | 2 | 0 | 0 | 0
2023-09-14 12:00 | 3 | 0 | 0 | 0
2023-09-14 12:00 | 4 | 0 | 0 | 0
2023-09-14 12:00 | 5 | 0 | 0 | 0
2023-09-14 13:00 | 1 | 0 | 0 | 0
2023-09-14 13:00 | 2 | 0 | 0 | 0
2023-09-14 13:00 | 3 | 0 | 0 | 0
2023-09-14 13:00 | 4 | 0 | 0 | 0
2023-09-14 13:00 | 5 | 0 | 0 | 0
2023-09-14 14:00 | 1 | 0 | 0 | 0
2023-09-14 14:00 | 2 | 0 | 0 | 0
2023-09-14 14:00 | 3 | 0 | 0 | 0
2023-09-14 14:00 | 4 | 0 | 0 | 0
2023-09-14 14:00 | 5 | 0 | 0 | 0
2023-09-14 15:00 | 1 | 0 | 0 | 0
2023-09-14 15:00 | 2 | 0 | 0 | 0
2023-09-14 15:00 | 3 | 0 | 0 | 0
2023-09-14 15:00 | 4 | 0 | 0 | 0
2023-09-14 15:00 | 5 | 0 | 0 | 0
2023-09-14 16:00 | 1 | 0 | 0 | 0
2023-09-14 16:00 | 2 | 0 | 0 | 0
2023-09-14 16:00 | 3 | 0 | 0 | 0
2023-09-14 16:00 | 4 | 0 | 0 | 0
2023-09-14 16:00 | 5 | 0 | 0 | 0
2023-09-14 17:00 | 1 | 0 | 0 | 0
2023-09-14 17:00 | 2 | 0 | 0 | 0
2023-09-14 17:00 | 3 | 0 | 0 | 0
2023-09-14 17:00 | 4 | 0 | 0 | 0
2023-09-14 17:00 | 5 | 0 | 0 | 0
2023-09-14 18:00 | 1 | 0 | 0 | 0
2023-09-14 18:00 | 2 | 0 | 0 | 0
2023-09-14 18:00 | 3 | 0 | 0 | 0
2023-09-14 18:00 | 4 | 0 | 0 | 0
2023-09-14 18:00 | 5 | 0 | 0 | 0
2023-09-14 19:00 | 1 | 0 | 0 | 0
2023-09-14 19:00 | 2 | 0 | 0 | 0
2023-09-14 19:00 | 3 | 0 | 0 | 0
2023-09-14 19:00 | 4 | 0 | 0 | 0
2023-09-14 19:00 | 5 | 0 | 0 | 0
2023-09-14 20:00 | 1 | 0 | 0 | 0
2023-09-14 20:00 | 2 | 0 | 0 | 0
2023-09-14 20:00 | 3 | 0 | 0 | 0
2023-09-14 20:00 | 4 | 0 | 0 | 0
2023-09-14 20:00 | 5 | 0 | 0 | 0
2023-09-14 21:00 | 1 | 0 | 0 | 0
2023-09-14 21:00 | 2 | 0 | 0 | 0
2023-09-14 21:00 | 3 | 0 | 0 | 0
2023-09-14 21:00 | 4 | 0 | 0 | 0
2023-09-14 21:00 | 5 | 0 | 0 | 0
2023-09-14 22:00 | 1 | 0 | 0 | 0
2023-09-14 22:00 | 2 | 0 | 0 | 0
2023-09-14 22:00 | 3 | 0 | 0 | 0
2023-09-14 22:00 | 4 | 0 | 0 | 0
2023-09-14 22:00 | 5 | 0 | 0 | 0
2023-09-14 23:00 | 1 | 0 | 0 | 0
2023-09-14 23:00 | 2 | 0 | 0 | 0
2023-09-14 23:00 | 3 | 0 | 0 | 0
2023-09-14 23:00 | 4 | 0 | 0 | 0
2023-09-14 23:00 | 5 | 0 | 0 | 0
2023-09-15 | 1 | 0 | 0 | 0
2023-09-15 | 2 | 0 | 0 | 0
2023-09-15 | 3 | 0 | 0 | 0
2023-09-15 | 4 | 0 | 0 | 0
2023-09-15 | 5 | 0 | 0 | 0
2023-09-15 01:00 | 1 | 0 | 0 | 0
2023-09-15 01:00 | 2 | 0 | 0 | 0
2023-09-15 01:00 | 3 | 0 | 0 | 0
2023-09-15 01:00 | 4 | 0 | 0 | 0
2023-09-15 01:00 | 5 | 0 | 0 | 0
2023-09-15 02:00 | 1 | 0 | 0 | 0
2023-09-15 02:00 | 2 | 0 | 0 | 0
2023-09-15 02:00 | 3 | 0 | 0 | 0
2023-09-15 02:00 | 4 | 0 | 0 | 0
2023-09-15 02:00 | 5 | 0 | 0 | 0
2023-09-15 03:00 | 1 | 0 | 0 | 0
2023-09-15 03:00 | 2 | 0 | 0 | 0
2023-09-15 03:00 | 3 | 0 | 0 | 0
2023-09-15 03:00 | 4 | 0 | 0 | 0
2023-09-15 03:00 | 5 | 0 | 0 | 0
2023-09-15 04:00 | 1 | 0 | 0 | 0
2023-09-15 04:00 | 2 | 0 | 0 | 0
2023-09-15 04:00 | 3 | 0 | 0 | 0
2023-09-15 04:00 | 4 | 0 | 0 | 0
2023-09-15 04:00 | 5 | 0 | 0 | 0
2023-09-15 05:00 | 1 | 0 | 0 | 0
2023-09-15 05:00 | 2 | 0 | 0 | 0
2023-09-15 05:00 | 3 | 0 | 0 | 0
2023-09-15 05:00 | 4 | 0 | 0 | 0
2023-09-15 05:00 | 5 | 0 | 0 | 0
2023-09-15 06:00 | 1 | 0 | 0 | 0
2023-09-15 06:00 | 2 | 0 | 0 | 0
2023-09-15 06:00 | 3 | 0 | 0 | 0
2023-09-15 06:00 | 4 | 0 | 0 | 0
2023-09-15 06:00 | 5 | 0 | 0 | 0
2023-09-15 07:00 | 1 | 0 | 0 | 0
2023-09-15 07:00 | 2 | 0 | 0 | 0
2023-09-15 07:00 | 3 | 0 | 0 | 0
2023-09-15 07:00 | 4 | 0 | 0 | 0
2023-09-15 07:00 | 5 | 0 | 0 | 0
2023-09-15 08:00 | 1 | 0 | 0 | 0
2023-09-15 08:00 | 2 | 0 | 0 | 0
2023-09-15 08:00 | 3 | 0 | 0 | 0
2023-09-15 08:00 | 4 | 0 | 0 | 0
2023-09-15 08:00 | 5 | 0 | 0 | 0
2023-09-15 09:00 | 1 | 0 | 0 | 0
2023-09-15 09:00 | 2 | 0 | 0 | 0
2023-09-15 09:00 | 3 | 0 | 0 | 0
2023-09-15 09:00 | 4 | 0 | 0 | 0
2023-09-15 09:00 | 5 | 0 | 0 | 0
2023-09-15 10:00 | 1 | 0 | 0 | 0
2023-09-15 10:00 | 2 | 0 | 0 | 0
2023-09-15 10:00 | 3 | 0 | 0 | 0
2023-09-15 10:00 | 4 | 0 | 0 | 0
2023-09-15 10:00 | 5 | 0 | 0 | 0
2023-09-15 11:00 | 1 | 0 | 0 | 0
2023-09-15 11:00 | 2 | 0 | 0 | 0
2023-09-15 11:00 | 3 | 0 | 0 | 0
2023-09-15 11:00 | 4 | 0 | 0 | 0
2023-09-15 11:00 | 5 | 0 | 0 | 0
2023-09-15 12:00 | 1 | 0 | 0 | 0
2023-09-15 12:00 | 2 | 0 | 0 | 0
2023-09-15 12:00 | 3 | 0 | 0 | 0
2023-09-15 12:00 | 4 | 0 | 0 | 0
2023-09-15 12:00 | 5 | 0 | 0 | 0
2023-09-15 13:00 | 1 | 0 | 0 | 0
2023-09-15 13:00 | 2 | 0 | 0 | 0
2023-09-15 13:00 | 3 | 0 | 0 | 0
2023-09-15 13:00 | 4 | 0 | 0 | 0
2023-09-15 13:00 | 5 | 0 | 0 | 0
2023-09-15 14:00 | 1 | 0 | 0 | 0
2023-09-15 14:00 | 2 | 0 | 0 | 0
2023-09-15 14:00 | 3 | 0 | 0 | 0
2023-09-15 14:00 | 4 | 0 | 0 | 0
2023-09-15 14:00 | 5 | 0 | 0 | 0
2023-09-15 15:00 | 1 | 0 | 0 | 0
2023-09-15 15:00 | 2 | 0 | 0 | 0
2023-09-15 15:00 | 3 | 0 | 0 | 0
2023-09-15 15:00 | 4 | 0 | 0 | 0
2023-09-15 15:00 | 5 | 0 | 0 | 0
2023-09-15 16:00 | 1 | 0 | 0 | 0
2023-09-15 16:00 | 2 | 0 | 0 | 0
2023-09-15 16:00 | 3 | 0 | 0 | 0
2023-09-15 16:00 | 4 | 0 | 0 | 0
2023-09-15 16:00 | 5 | 0 | 0 | 0
2023-09-15 17:00 | 1 | 0 | 0 | 0
2023-09-15 17:00 | 2 | 0 | 0 | 0
2023-09-15 17:00 | 3 | 0 | 0 | 0
2023-09-15 17:00 | 4 | 0 | 0 | 0
2023-09-15 17:00 | 5 | 0 | 0 | 0
2023-09-15 18:00 | 1 | 0 | 0 | 0
2023-09-15 18:00 | 2 | 0 | 0 | 0
2023-09-15 18:00 | 3 | 0 | 0 | 0
2023-09-15 18:00 | 4 | 0 | 0 | 0
2023-09-15 18:00 | 5 | 0 | 0 | 0
2023-09-15 19:00 | 1 | 0 | 0 | 0
2023-09-15 19:00 | 2 | 0 | 0 | 0
2023-09-15 19:00 | 3 | 0 | 0 | 0
2023-09-15 19:00 | 4 | 0 | 0 | 0
2023-09-15 19:00 | 5 | 0 | 0 | 0
2023-09-15 20:00 | 1 | 0 | 0 | 0
2023-09-15 20:00 | 2 | 0 | 0 | 0
2023-09-15 20:00 | 3 | 0 | 0 | 0
2023-09-15 20:00 | 4 | 0 | 0 | 0
2023-09-15 20:00 | 5 | 0 | 0 | 0
2023-09-15 21:00 | 1 | 0 | 0 | 0
2023-09-15 21:00 | 2 | 0 | 0 | 0
2023-09-15 21:00 | 3 | 0 | 0 | 0
2023-09-15 21:00 | 4 | 0 | 0 | 0
2023-09-15 21:00 | 5 | 0 | 0 | 0
2023-09-15 22:00 | 1 | 0 | 0 | 0
2023-09-15 22:00 | 2 | 0 | 0 | 0
2023-09-15 22:00 | 3 | 0 | 0 | 0
2023-09-15 22:00 | 4 | 0 | 0 | 0
2023-09-15 22:00 | 5 | 0 | 0 | 0
2023-09-15 23:00 | 1 | 0 | 0 | 0
2023-09-15 23:00 | 2 | 0 | 0 | 0
2023-09-15 23:00 | 3 | 0 | 0 | 0
2023-09-15 23:00 | 4 | 0 | 0 | 0
2023-09-15 23:00 | 5 | 0 | 0 | 0
2023-09-16 | 1 | 0 | 0 | 0
2023-09-16 | 2 | 0 | 0 | 0
2023-09-16 | 3 | 0 | 0 | 0
2023-09-16 | 4 | 0 | 0 | 0
2023-09-16 | 5 | 0 | 0 | 0
2023-09-16 01:00 | 1 | 0 | 0 | 0
2023-09-16 01:00 | 2 | 0 | 0 | 0
2023-09-16 01:00 | 3 | 0 | 0 | 0
2023-09-16 01:00 | 4 | 0 | 0 | 0
2023-09-16 01:00 | 5 | 0 | 0 | 0
2023-09-16 02:00 | 1 | 0 | 0 | 0
2023-09-16 02:00 | 2 | 0 | 0 | 0
2023-09-16 02:00 | 3 | 0 | 0 | 0
2023-09-16 02:00 | 4 | 0 | 0 | 0
2023-09-16 02:00 | 5 | 0 | 0 | 0
2023-09-16 03:00 | 1 | 0 | 0 | 0
2023-09-16 03:00 | 2 | 0 | 0 | 0
2023-09-16 03:00 | 3 | 0 | 0 | 0
2023-09-16 03:00 | 4 | 0 | 0 | 0
2023-09-16 03:00 | 5 | 0 | 0 | 0
2023-09-16 04:00 | 1 | 0 | 0 | 0
2023-09-16 04:00 | 2 | 0 | 0 | 0
2023-09-16 04:00 | 3 | 0 | 0 | 0
2023-09-16 04:00 | 4 | 0 | 0 | 0
2023-09-16 04:00 | 5 | 0 | 0 | 0
2023-09-16 05:00 | 1 | 0 | 0 | 0
2023-09-16 05:00 | 2 | 0 | 0 | 0
2023-09-16 05:00 | 3 | 0 | 0 | 0
2023-09-16 05:00 | 4 | 0 | 0 | 0
2023-09-16 05:00 | 5 | 0 | 0 | 0
2023-09-16 06:00 | 1 | 0 | 0 | 0
2023-09-16 06:00 | 2 | 0 | 0 | 0
2023-09-16 06:00 | 3 | 0 | 0 | 0
2023-09-16 06:00 | 4 | 0 | 0 | 0
2023-09-16 06:00 | 5 | 0 | 0 | 0
2023-09-16 07:00 | 1 | 0 | 0 | 0
2023-09-16 07:00 | 2 | 0 | 0 | 0
2023-09-16 07:00 | 3 | 0 | 0 | 0
2023-09-16 07:00 | 4 | 0 | 0 | 0
2023-09-16 07:00 | 5 | 0 | 0 | 0
2023-09-16 08:00 | 1 | 0 | 0 | 0
2023-09-16 08:00 | 2 | 0 | 0 | 0
2023-09-16 08:00 | 3 | 0 | 0 | 0
2023-09-16 08:00 | 4 | 0 | 0 | 0
2023-09-16 08:00 | 5 | 0 | 0 | 0
2023-09-16 09:00 | 1 | 0 | 0 | 0
2023-09-16 09:00 | 2 | 0 | 0 | 0
2023-09-16 09:00 | 3 | 0 | 0 | 0
2023-09-16 09:00 | 4 | 0 | 0 | 0
2023-09-16 09:00 | 5 | 0 | 0 | 0
2023-09-16 10:00 | 1 | 0 | 0 | 0
2023-09-16 10:00 | 2 | 0 | 0 | 0
2023-09-16 10:00 | 3 | 0 | 0 | 0
2023-09-16 10:00 | 4 | 0 | 0 | 0
2023-09-16 10:00 | 5 | 0 | 0 | 0
2023-09-16 11:00 | 1 | 0 | 0 | 0
2023-09-16 11:00 | 2 | 0 | 0 | 0
2023-09-16 11:00 | 3 | 0 | 0 | 0
2023-09-16 11:00 | 4 | 0 | 0 | 0
2023-09-16 11:00 | 5 | 0 | 0 | 0
2023-09-16 12:00 | 1 | 0 | 0 | 0
2023-09-16 12:00 | 2 | 0 | 0 | 0
2023-09-16 12:00 | 3 | 0 | 0 | 0
2023-09-16 12:00 | 4 | 0 | 0 | 0
2023-09-16 12:00 | 5 | 0 | 0 | 0
2023-09-16 13:00 | 1 | 0 | 0 | 0
2023-09-16 13:00 | 2 | 0 | 0 | 0
2023-09-16 13:00 | 3 | 0 | 0 | 0
2023-09-16 13:00 | 4 | 0 | 0 | 0
2023-09-16 13:00 | 5 | 0 | 0 | 0
2023-09-16 14:00 | 1 | 0 | 0 | 0
2023-09-16 14:00 | 2 | 0 | 0 | 0
2023-09-16 14:00 | 3 | 0 | 0 | 0
2023-09-16 14:00 | 4 | 0 | 0 | 0
2023-09-16 14:00 | 5 | 0 | 0 | 0
2023-09-16 15:00 | 1 | 0 | 0 | 0
2023-09-16 15:00 | 2 | 0 | 0 | 0
2023-09-16 15:00 | 3 | 0 | 0 | 0
2023-09-16 15:00 | 4 | 0 | 0 | 0
2023-09-16 15:00 | 5 | 0 | 0 | 0
2023-09-16 16:00 | 1 | 0 | 0 | 0
2023-09-16 16:00 | 2 | 0 | 0 | 0
2023-09-16 16:00 | 3 | 0 | 0 | 0
2023-09-16 16:00 | 4 | 0 | 0 | 0
2023-09-16 16:00 | 5 | 0 | 0 | 0
2023-09-16 17:00 | 1 | 0 | 0 | 0
2023-09-16 17:00 | 2 | 0 | 0 | 0
2023-09-16 17:00 | 3 | 0 | 0 | 0
2023-09-16 17:00 | 4 | 0 | 0 | 0
2023-09-16 17:00 | 5 | 0 | 0 | 0
2023-09-16 18:00 | 1 | 0 | 0 | 0
2023-09-16 18:00 | 2 | 0 | 0 | 0
2023-09-16 18:00 | 3 | 0 | 0 | 0
2023-09-16 18:00 | 4 | 0 | 0 | 0
2023-09-16 18:00 | 5 | 0 | 0 | 0
2023-09-16 19:00 | 1 | 0 | 0 | 0
2023-09-16 19:00 | 2 | 0 | 0 | 0
2023-09-16 19:00 | 3 | 0 | 0 | 0
2023-09-16 19:00 | 4 | 0 | 0 | 0
2023-09-16 19:00 | 5 | 0 | 0 | 0
2023-09-16 20:00 | 1 | 0 | 0 | 0
2023-09-16 20:00 | 2 | 0 | 0 | 0
2023-09-16 20:00 | 3 | 0 | 0 | 0
2023-09-16 20:00 | 4 | 0 | 0 | 0
2023-09-16 20:00 | 5 | 0 | 0 | 0
2023-09-16 21:00 | 1 | 0 | 0 | 0
2023-09-16 21:00 | 2 | 0 | 0 | 0
2023-09-16 21:00 | 3 | 0 | 0 | 0
2023-09-16 21:00 | 4 | 0 | 0 | 0
2023-09-16 21:00 | 5 | 0 | 0 | 0
2023-09-16 22:00 | 1 | 0 | 0 | 0
2023-09-16 22:00 | 2 | 0 | 0 | 0
2023-09-16 22:00 | 3 | 0 | 0 | 0
2023-09-16 22:00 | 4 | 0 | 0 | 0
2023-09-16 22:00 | 5 | 0 | 0 | 0
2023-09-16 23:00 | 1 | 0 | 0 | 0
2023-09-16 23:00 | 2 | 0 | 0 | 0
2023-09-16 23:00 | 3 | 0 | 0 | 0
2023-09-16 23:00 | 4 | 0 | 0 | 0
2023-09-16 23:00 | 5 | 0 | 0 | 0
2023-09-17 | 1 | 0 | 0 | 0
2023-09-17 | 2 | 0 | 0 | 0
2023-09-17 | 3 | 0 | 0 | 0
2023-09-17 | 4 | 0 | 0 | 0
2023-09-17 | 5 | 0 | 0 | 0
2023-09-17 01:00 | 1 | 0 | 0 | 0
2023-09-17 01:00 | 2 | 0 | 0 | 0
2023-09-17 01:00 | 3 | 0 | 0 | 0
2023-09-17 01:00 | 4 | 0 | 0 | 0
2023-09-17 01:00 | 5 | 0 | 0 | 0
2023-09-17 02:00 | 1 | 0 | 0 | 0
2023-09-17 02:00 | 2 | 0 | 0 | 0
2023-09-17 02:00 | 3 | 0 | 0 | 0
2023-09-17 02:00 | 4 | 0 | 0 | 0
2023-09-17 02:00 | 5 | 0 | 0 | 0
2023-09-17 03:00 | 1 | 0 | 0 | 0
2023-09-17 03:00 | 2 | 0 | 0 | 0
2023-09-17 03:00 | 3 | 0 | 0 | 0
2023-09-17 03:00 | 4 | 0 | 0 | 0
2023-09-17 03:00 | 5 | 0 | 0 | 0
2023-09-17 04:00 | 1 | 0 | 0 | 0
2023-09-17 04:00 | 2 | 0 | 0 | 0
2023-09-17 04:00 | 3 | 0 | 0 | 0
2023-09-17 04:00 | 4 | 0 | 0 | 0
2023-09-17 04:00 | 5 | 0 | 0 | 0
2023-09-17 05:00 | 1 | 0 | 0 | 0
2023-09-17 05:00 | 2 | 0 | 0 | 0
2023-09-17 05:00 | 3 | 0 | 0 | 0
2023-09-17 05:00 | 4 | 0 | 0 | 0
2023-09-17 05:00 | 5 | 0 | 0 | 0
2023-09-17 06:00 | 1 | 0 | 0 | 0
2023-09-17 06:00 | 2 | 0 | 0 | 0
2023-09-17 06:00 | 3 | 0 | 0 | 0
2023-09-17 06:00 | 4 | 0 | 0 | 0
2023-09-17 06:00 | 5 | 0 | 0 | 0
2023-09-17 07:00 | 1 | 0 | 0 | 0
2023-09-17 07:00 | 2 | 0 | 0 | 0
2023-09-17 07:00 | 3 | 0 | 0 | 0
2023-09-17 07:00 | 4 | 0 | 0 | 0
2023-09-17 07:00 | 5 | 0 | 0 | 0
2023-09-17 08:00 | 1 | 0 | 0 | 0
2023-09-17 08:00 | 2 | 0 | 0 | 0
2023-09-17 08:00 | 3 | 0 | 0 | 0
2023-09-17 08:00 | 4 | 0 | 0 | 0
2023-09-17 08:00 | 5 | 0 | 0 | 0
2023-09-17 09:00 | 1 | 0 | 0 | 0
2023-09-17 09:00 | 2 | 0 | 0 | 0
2023-09-17 09:00 | 3 | 0 | 0 | 0
2023-09-17 09:00 | 4 | 0 | 0 | 0
2023-09-17 09:00 | 5 | 0 | 0 | 0
2023-09-17 10:00 | 1 | 0 | 0 | 0
2023-09-17 10:00 | 2 | 0 | 0 | 0
2023-09-17 10:00 | 3 | 0 | 0 | 0
2023-09-17 10:00 | 4 | 0 | 0 | 0
2023-09-17 10:00 | 5 | 0 | 0 | 0
2023-09-17 11:00 | 1 | 0 | 0 | 0
2023-09-17 11:00 | 2 | 0 | 0 | 0
2023-09-17 11:00 | 3 | 0 | 0 | 0
2023-09-17 11:00 | 4 | 0 | 0 | 0
2023-09-17 11:00 | 5 | 0 | 0 | 0
2023-09-17 12:00 | 1 | 0 | 0 | 0
2023-09-17 12:00 | 2 | 0 | 0 | 0
2023-09-17 12:00 | 3 | 0 | 0 | 0
2023-09-17 12:00 | 4 | 0 | 0 | 0
2023-09-17 12:00 | 5 | 0 | 0 | 0
2023-09-17 13:00 | 1 | 0 | 0 | 0
2023-09-17 13:00 | 2 | 0 | 0 | 0
2023-09-17 13:00 | 3 | 0 | 0 | 0
2023-09-17 13:00 | 4 | 0 | 0 | 0
2023-09-17 13:00 | 5 | 0 | 0 | 0
2023-09-17 14:00 | 1 | 0 | 0 | 0
2023-09-17 14:00 | 2 | 0 | 0 | 0
2023-09-17 14:00 | 3 | 0 | 0 | 0
2023-09-17 14:00 | 4 | 0 | 0 | 0
2023-09-17 14:00 | 5 | 0 | 0 | 0
2023-09-17 15:00 | 1 | 0 | 0 | 0
2023-09-17 15:00 | 2 | 0 | 0 | 0
2023-09-17 15:00 | 3 | 0 | 0 | 0
2023-09-17 15:00 | 4 | 0 | 0 | 0
2023-09-17 15:00 | 5 | 0 | 0 | 0
2023-09-17 16:00 | 1 | 0 | 0 | 0
2023-09-17 16:00 | 2 | 0 | 0 | 0
2023-09-17 16:00 | 3 | 0 | 0 | 0
2023-09-17 16:00 | 4 | 0 | 0 | 0
2023-09-17 16:00 | 5 | 0 | 0 | 0
2023-09-17 17:00 | 1 | 0 | 0 | 0
2023-09-17 17:00 | 2 | 0 | 0 | 0
2023-09-17 17:00 | 3 | 0 | 0 | 0
2023-09-17 17:00 | 4 | 0 | 0 | 0
2023-09-17 17:00 | 5 | 0 | 0 | 0
2023-09-17 18:00 | 1 | 0 | 0 | 0
2023-09-17 18:00 | 2 | 0 | 0 | 0
2023-09-17 18:00 | 3 | 0 | 0 | 0
2023-09-17 18:00 | 4 | 0 | 0 | 0
2023-09-17 18:00 | 5 | 0 | 0 | 0
2023-09-17 19:00 | 1 | 0 | 0 | 0
2023-09-17 19:00 | 2 | 0 | 0 | 0
2023-09-17 19:00 | 3 | 0 | 0 | 0
2023-09-17 19:00 | 4 | 0 | 0 | 0
2023-09-17 19:00 | 5 | 0 | 0 | 0
2023-09-17 20:00 | 1 | 0 | 0 | 0
2023-09-17 20:00 | 2 | 0 | 0 | 0
2023-09-17 20:00 | 3 | 0 | 0 | 0
2023-09-17 20:00 | 4 | 0 | 0 | 0
2023-09-17 20:00 | 5 | 0 | 0 | 0
2023-09-17 21:00 | 1 | 0 | 0 | 0
2023-09-17 21:00 | 2 | 0 | 0 | 0
2023-09-17 21:00 | 3 | 0 | 0 | 0
2023-09-17 21:00 | 4 | 0 | 0 | 0
2023-09-17 21:00 | 5 | 0 | 0 | 0
2023-09-17 22:00 | 1 | 0 | 0 | 0
2023-09-17 22:00 | 2 | 0 | 0 | 0
2023-09-17 22:00 | 3 | 0 | 0 | 0
2023-09-17 22:00 | 4 | 0 | 0 | 0
2023-09-17 22:00 | 5 | 0 | 0 | 0
2023-09-17 23:00 | 1 | 0 | 0 | 0
2023-09-17 23:00 | 2 | 0 | 0 | 0
2023-09-17 23:00 | 3 | 0 | 0 | 0
2023-09-17 23:00 | 4 | 0 | 0 | 0
2023-09-17 23:00 | 5 | 0 | 0 | 0
2023-09-18 | 1 | 0 | 0 | 0
2023-09-18 | 2 | 0 | 0 | 0
2023-09-18 | 3 | 0 | 0 | 0
2023-09-18 | 4 | 0 | 0 | 0
2023-09-18 | 5 | 0 | 0 | 0
2023-09-18 01:00 | 1 | 0 | 0 | 0
2023-09-18 01:00 | 2 | 0 | 0 | 0
2023-09-18 01:00 | 3 | 0 | 0 | 0
2023-09-18 01:00 | 4 | 0 | 0 | 0
2023-09-18 01:00 | 5 | 0 | 0 | 0
2023-09-18 02:00 | 1 | 0 | 0 | 0
2023-09-18 02:00 | 2 | 0 | 0 | 0
2023-09-18 02:00 | 3 | 0 | 0 | 0
2023-09-18 02:00 | 4 | 0 | 0 | 0
2023-09-18 02:00 | 5 | 0 | 0 | 0
2023-09-18 03:00 | 1 | 0 | 0 | 0
2023-09-18 03:00 | 2 | 0 | 0 | 0
2023-09-18 03:00 | 3 | 0 | 0 | 0
2023-09-18 03:00 | 4 | 0 | 0 | 0
2023-09-18 03:00 | 5 | 0 | 0 | 0
2023-09-18 04:00 | 1 | 0 | 0 | 0
2023-09-18 04:00 | 2 | 0 | 0 | 0
2023-09-18 04:00 | 3 | 0 | 0 | 0
2023-09-18 04:00 | 4 | 0 | 0 | 0
2023-09-18 04:00 | 5 | 0 | 0 | 0
2023-09-18 05:00 | 1 | 0 | 0 | 0
2023-09-18 05:00 | 2 | 0 | 0 | 0
2023-09-18 05:00 | 3 | 0 | 0 | 0
2023-09-18 05:00 | 4 | 0 | 0 | 0
2023-09-18 05:00 | 5 | 0 | 0 | 0
2023-09-18 06:00 | 1 | 0 | 0 | 0
2023-09-18 06:00 | 2 | 0 | 0 | 0
2023-09-18 06:00 | 3 | 0 | 0 | 0
2023-09-18 06:00 | 4 | 0 | 0 | 0
2023-09-18 06:00 | 5 | 0 | 0 | 0
2023-09-18 07:00 | 1 | 0 | 0 | 0
2023-09-18 07:00 | 2 | 0 | 0 | 0
2023-09-18 07:00 | 3 | 0 | 0 | 0
2023-09-18 07:00 | 4 | 0 | 0 | 0
2023-09-18 07:00 | 5 | 0 | 0 | 0
2023-09-18 08:00 | 1 | 0 | 0 | 0
2023-09-18 08:00 | 2 | 0 | 0 | 0
2023-09-18 08:00 | 3 | 0 | 0 | 0
2023-09-18 08:00 | 4 | 0 | 0 | 0
2023-09-18 08:00 | 5 | 0 | 0 | 0
2023-09-18 09:00 | 1 | 0 | 0 | 0
2023-09-18 09:00 | 2 | 0 | 0 | 0
2023-09-18 09:00 | 3 | 0 | 0 | 0
2023-09-18 09:00 | 4 | 0 | 0 | 0
2023-09-18 09:00 | 5 | 0 | 0 | 0
2023-09-18 10:00 | 1 | 0 | 0 | 0
2023-09-18 10:00 | 2 | 0 | 0 | 0
2023-09-18 10:00 | 3 | 0 | 0 | 0
2023-09-18 10:00 | 4 | 0 | 0 | 0
2023-09-18 10:00 | 5 | 0 | 0 | 0
2023-09-18 11:00 | 1 | 0 | 0 | 0
2023-09-18 11:00 | 2 | 0 | 0 | 0
2023-09-18 11:00 | 3 | 0 | 0 | 0
2023-09-18 11:00 | 4 | 0 | 0 | 0
2023-09-18 11:00 | 5 | 0 | 0 | 0
2023-09-18 12:00 | 1 | 0 | 0 | 0
2023-09-18 12:00 | 2 | 0 | 0 | 0
2023-09-18 12:00 | 3 | 0 | 0 | 0
2023-09-18 12:00 | 4 | 0 | 0 | 0
2023-09-18 12:00 | 5 | 0 | 0 | 0
2023-09-18 13:00 | 1 | 0 | 0 | 0
2023-09-18 13:00 | 2 | 0 | 0 | 0
2023-09-18 13:00 | 3 | 0 | 0 | 0
2023-09-18 13:00 | 4 | 0 | 0 | 0
2023-09-18 13:00 | 5 | 0 | 0 | 0
2023-09-18 14:00 | 1 | 0 | 0 | 0
2023-09-18 14:00 | 2 | 0 | 0 | 0
2023-09-18 14:00 | 3 | 0 | 0 | 0
2023-09-18 14:00 | 4 | 0 | 0 | 0
2023-09-18 14:00 | 5 | 0 | 0 | 0
2023-09-18 15:00 | 1 | 0 | 0 | 0
2023-09-18 15:00 | 2 | 0 | 0 | 0
2023-09-18 15:00 | 3 | 0 | 0 | 0
2023-09-18 15:00 | 4 | 0 | 0 | 0
2023-09-18 15:00 | 5 | 0 | 0 | 0
2023-09-18 16:00 | 1 | 0 | 0 | 0
2023-09-18 16:00 | 2 | 0 | 0 | 0
2023-09-18 16:00 | 3 | 0 | 0 | 0
2023-09-18 16:00 | 4 | 0 | 0 | 0
2023-09-18 16:00 | 5 | 0 | 0 | 0
2023-09-18 17:00 | 1 | 0 | 0 | 0
2023-09-18 17:00 | 2 | 0 | 0 | 0
2023-09-18 17:00 | 3 | 0 | 0 | 0
2023-09-18 17:00 | 4 | 0 | 0 | 0
2023-09-18 17:00 | 5 | 0 | 0 | 0
2023-09-18 18:00 | 1 | 0 | 0 | 0
2023-09-18 18:00 | 2 | 0 | 0 | 0
2023-09-18 18:00 | 3 | 0 | 0 | 0
2023-09-18 18:00 | 4 | 0 | 0 | 0
2023-09-18 18:00 | 5 | 0 | 0 | 0
2023-09-18 19:00 | 1 | 0 | 0 | 0
2023-09-18 19:00 | 2 | 0 | 0 | 0
2023-09-18 19:00 | 3 | 0 | 0 | 0
2023-09-18 19:00 | 4 | 0 | 0 | 0
2023-09-18 19:00 | 5 | 0 | 0 | 0
2023-09-18 20:00 | 1 | 0 | 0 | 0
2023-09-18 20:00 | 2 | 0 | 0 | 0
2023-09-18 20:00 | 3 | 0 | 0 | 0
2023-09-18 20:00 | 4 | 0 | 0 | 0
2023-09-18 20:00 | 5 | 0 | 0 | 0
2023-09-18 21:00 | 1 | 0 | 0 | 0
2023-09-18 21:00 | 2 | 0 | 0 | 0
2023-09-18 21:00 | 3 | 0 | 0 | 0
2023-09-18 21:00 | 4 | 0 | 0 | 0
2023-09-18 21:00 | 5 | 0 | 0 | 0
2023-09-18 22:00 | 1 | 0 | 0 | 0
2023-09-18 22:00 | 2 | 0 | 0 | 0
2023-09-18 22:00 | 3 | 0 | 0 | 0
2023-09-18 22:00 | 4 | 0 | 0 | 0
2023-09-18 22:00 | 5 | 0 | 0 | 0
2023-09-18 23:00 | 1 | 0 | 0 | 0
2023-09-18 23:00 | 2 | 0 | 0 | 0
2023-09-18 23:00 | 3 | 0 | 0 | 0
2023-09-18 23:00 | 4 | 0 | 0 | 0
2023-09-18 23:00 | 5 | 0 | 0 | 0
2023-09-19 | 1 | 0 | 0 | 0
2023-09-19 | 2 | 0 | 0 | 0
2023-09-19 | 3 | 0 | 0 | 0
2023-09-19 | 4 | 0 | 0 | 0
2023-09-19 | 5 | 0 | 0 | 0
2023-09-19 01:00 | 1 | 0 | 0 | 0
2023-09-19 01:00 | 2 | 0 | 0 | 0
2023-09-19 01:00 | 3 | 0 | 0 | 0
2023-09-19 01:00 | 4 | 0 | 0 | 0
2023-09-19 01:00 | 5 | 0 | 0 | 0
2023-09-19 02:00 | 1 | 0 | 0 | 0
2023-09-19 02:00 | 2 | 0 | 0 | 0
2023-09-19 02:00 | 3 | 0 | 0 | 0
2023-09-19 02:00 | 4 | 0 | 0 | 0
2023-09-19 02:00 | 5 | 0 | 0 | 0
2023-09-19 03:00 | 1 | 0 | 0 | 0
2023-09-19 03:00 | 2 | 0 | 0 | 0
2023-09-19 03:00 | 3 | 0 | 0 | 0
2023-09-19 03:00 | 4 | 0 | 0 | 0
2023-09-19 03:00 | 5 | 0 | 0 | 0
2023-09-19 04:00 | 1 | 0 | 0 | 0
2023-09-19 04:00 | 2 | 0 | 0 | 0
2023-09-19 04:00 | 3 | 0 | 0 | 0
2023-09-19 04:00 | 4 | 0 | 0 | 0
2023-09-19 04:00 | 5 | 0 | 0 | 0
2023-09-19 05:00 | 1 | 0 | 0 | 0
2023-09-19 05:00 | 2 | 0 | 0 | 0
2023-09-19 05:00 | 3 | 0 | 0 | 0
2023-09-19 05:00 | 4 | 0 | 0 | 0
2023-09-19 05:00 | 5 | 0 | 0 | 0
2023-09-19 06:00 | 1 | 0 | 0 | 0
2023-09-19 06:00 | 2 | 0 | 0 | 0
2023-09-19 06:00 | 3 | 0 | 0 | 0
2023-09-19 06:00 | 4 | 0 | 0 | 0
2023-09-19 06:00 | 5 | 0 | 0 | 0
2023-09-19 07:00 | 1 | 0 | 0 | 0
2023-09-19 07:00 | 2 | 0 | 0 | 0
2023-09-19 07:00 | 3 | 0 | 0 | 0
2023-09-19 07:00 | 4 | 0 | 0 | 0
2023-09-19 07:00 | 5 | 0 | 0 | 0
2023-09-19 08:00 | 1 | 0 | 0 | 0
2023-09-19 08:00 | 2 | 0 | 0 | 0
2023-09-19 08:00 | 3 | 0 | 0 | 0
2023-09-19 08:00 | 4 | 0 | 0 | 0
2023-09-19 08:00 | 5 | 0 | 0 | 0
2023-09-19 09:00 | 1 | 0 | 0 | 0
2023-09-19 09:00 | 2 | 0 | 0 | 0
2023-09-19 09:00 | 3 | 0 | 0 | 0
2023-09-19 09:00 | 4 | 0 | 0 | 0
2023-09-19 09:00 | 5 | 0 | 0 | 0
2023-09-19 10:00 | 1 | 0 | 0 | 0
2023-09-19 10:00 | 2 | 0 | 0 | 0
2023-09-19 10:00 | 3 | 0 | 0 | 0
2023-09-19 10:00 | 4 | 0 | 0 | 0
2023-09-19 10:00 | 5 | 0 | 0 | 0
2023-09-19 11:00 | 1 | 0 | 0 | 0
2023-09-19 11:00 | 2 | 0 | 0 | 0
2023-09-19 11:00 | 3 | 0 | 0 | 0
2023-09-19 11:00 | 4 | 0 | 0 | 0
2023-09-19 11:00 | 5 | 0 | 0 | 0
2023-09-19 12:00 | 1 | 0 | 0 | 0
2023-09-19 12:00 | 2 | 0 | 0 | 0
2023-09-19 12:00 | 3 | 0 | 0 | 0
2023-09-19 12:00 | 4 | 0 | 0 | 0
2023-09-19 12:00 | 5 | 0 | 0 | 0
2023-09-19 13:00 | 1 | 0 | 0 | 0
2023-09-19 13:00 | 2 | 0 | 0 | 0
2023-09-19 13:00 | 3 | 0 | 0 | 0
2023-09-19 13:00 | 4 | 0 | 0 | 0
2023-09-19 13:00 | 5 | 0 | 0 | 0
2023-09-19 14:00 | 1 | 0 | 0 | 0
2023-09-19 14:00 | 2 | 0 | 0 | 0
2023-09-19 14:00 | 3 | 0 | 0 | 0
2023-09-19 14:00 | 4 | 0 | 0 | 0
2023-09-19 14:00 | 5 | 0 | 0 | 0
2023-09-19 15:00 | 1 | 0 | 0 | 0
2023-09-19 15:00 | 2 | 0 | 0 | 0
2023-09-19 15:00 | 3 | 0 | 0 | 0
2023-09-19 15:00 | 4 | 0 | 0 | 0
2023-09-19 15:00 | 5 | 0 | 0 | 0
2023-09-19 16:00 | 1 | 0 | 0 | 0
2023-09-19 16:00 | 2 | 0 | 0 | 0
2023-09-19 16:00 | 3 | 0 | 0 | 0
2023-09-19 16:00 | 4 | 0 | 0 | 0
2023-09-19 16:00 | 5 | 0 | 0 | 0
2023-09-19 17:00 | 1 | 0 | 0 | 0
2023-09-19 17:00 | 2 | 0 | 0 | 0
2023-09-19 17:00 | 3 | 0 | 0 | 0
2023-09-19 17:00 | 4 | 0 | 0 | 0
2023-09-19 17:00 | 5 | 0 | 0 | 0
2023-09-19 18:00 | 1 | 0 | 0 | 0
2023-09-19 18:00 | 2 | 0 | 0 | 0
2023-09-19 18:00 | 3 | 0 | 0 | 0
2023-09-19 18:00 | 4 | 0 | 0 | 0
2023-09-19 18:00 | 5 | 0 | 0 | 0
2023-09-19 19:00 | 1 | 0 | 0 | 0
2023-09-19 19:00 | 2 | 0 | 0 | 0
2023-09-19 19:00 | 3 | 0 | 0 | 0
2023-09-19 19:00 | 4 | 0 | 0 | 0
2023-09-19 19:00 | 5 | 0 | 0 | 0
2023-09-19 20:00 | 1 | 0 | 0 | 0
2023-09-19 20:00 | 2 | 0 | 0 | 0
2023-09-19 20:00 | 3 | 0 | 0 | 0
2023-09-19 20:00 | 4 | 0 | 0 | 0
2023-09-19 20:00 | 5 | 0 | 0 | 0
2023-09-19 21:00 | 1 | 0 | 0 | 0
2023-09-19 21:00 | 2 | 0 | 0 | 0
2023-09-19 21:00 | 3 | 0 | 0 | 0
2023-09-19 21:00 | 4 | 0 | 0 | 0
2023-09-19 21:00 | 5 | 0 | 0 | 0
2023-09-19 22:00 | 1 | 0 | 0 | 0
2023-09-19 22:00 | 2 | 0 | 0 | 0
2023-09-19 22:00 | 3 | 0 | 0 | 0
2023-09-19 22:00 | 4 | 0 | 0 | 0
2023-09-19 22:00 | 5 | 0 | 0 | 0
2023-09-19 23:00 | 1 | 0 | 0 | 0
2023-09-19 23:00 | 2 | 0 | 0 | 0
2023-09-19 23:00 | 3 | 0 | 0 | 0
2023-09-19 23:00 | 4 | 0 | 0 | 0
2023-09-19 23:00 | 5 | 0 | 0 | 0
2023-09-20 | 1 | 0 | 0 | 0
2023-09-20 | 2 | 0 | 0 | 0
2023-09-20 | 3 | 0 | 0 | 0
2023-09-20 | 4 | 0 | 0 | 0
2023-09-20 | 5 | 0 | 0 | 0
2023-09-20 01:00 | 1 | 0 | 0 | 0
2023-09-20 01:00 | 2 | 0 | 0 | 0
2023-09-20 01:00 | 3 | 0 | 0 | 0
2023-09-20 01:00 | 4 | 0 | 0 | 0
2023-09-20 01:00 | 5 | 0 | 0 | 0
2023-09-20 02:00 | 1 | 0 | 0 | 0
2023-09-20 02:00 | 2 | 0 | 0 | 0
2023-09-20 02:00 | 3 | 0 | 0 | 0
2023-09-20 02:00 | 4 | 0 | 0 | 0
2023-09-20 02:00 | 5 | 0 | 0 | 0
2023-09-20 03:00 | 1 | 0 | 0 | 0
2023-09-20 03:00 | 2 | 0 | 0 | 0
2023-09-20 03:00 | 3 | 0 | 0 | 0
2023-09-20 03:00 | 4 | 0 | 0 | 0
2023-09-20 03:00 | 5 | 0 | 0 | 0
2023-09-20 04:00 | 1 | 0 | 0 | 0
2023-09-20 04:00 | 2 | 0 | 0 | 0
2023-09-20 04:00 | 3 | 0 | 0 | 0
2023-09-20 04:00 | 4 | 0 | 0 | 0
2023-09-20 04:00 | 5 | 0 | 0 | 0
2023-09-20 05:00 | 1 | 0 | 0 | 0
2023-09-20 05:00 | 2 | 0 | 0 | 0
2023-09-20 05:00 | 3 | 0 | 0 | 0
2023-09-20 05:00 | 4 | 0 | 0 | 0
2023-09-20 05:00 | 5 | 0 | 0 | 0
2023-09-20 06:00 | 1 | 0 | 0 | 0
2023-09-20 06:00 | 2 | 0 | 0 | 0
2023-09-20 06:00 | 3 | 0 | 0 | 0
2023-09-20 06:00 | 4 | 0 | 0 | 0
2023-09-20 06:00 | 5 | 0 | 0 | 0
2023-09-20 07:00 | 1 | 0 | 0 | 0
2023-09-20 07:00 | 2 | 0 | 0 | 0
2023-09-20 07:00 | 3 | 0 | 0 | 0
2023-09-20 07:00 | 4 | 0 | 0 | 0
2023-09-20 07:00 | 5 | 0 | 0 | 0
2023-09-20 08:00 | 1 | 0 | 0 | 0
2023-09-20 08:00 | 2 | 0 | 0 | 0
2023-09-20 08:00 | 3 | 0 | 0 | 0
2023-09-20 08:00 | 4 | 0 | 0 | 0
2023-09-20 08:00 | 5 | 0 | 0 | 0
2023-09-20 09:00 | 1 | 0 | 0 | 0
2023-09-20 09:00 | 2 | 0 | 0 | 0
2023-09-20 09:00 | 3 | 0 | 0 | 0
2023-09-20 09:00 | 4 | 0 | 0 | 0
2023-09-20 09:00 | 5 | 0 | 0 | 0
2023-09-20 10:00 | 1 | 0 | 0 | 0
2023-09-20 10:00 | 2 | 0 | 0 | 0
2023-09-20 10:00 | 3 | 0 | 0 | 0
2023-09-20 10:00 | 4 | 0 | 0 | 0
2023-09-20 10:00 | 5 | 0 | 0 | 0
2023-09-20 11:00 | 1 | 0 | 0 | 0
2023-09-20 11:00 | 2 | 0 | 0 | 0
2023-09-20 11:00 | 3 | 0 | 0 | 0
2023-09-20 11:00 | 4 | 0 | 0 | 0
2023-09-20 11:00 | 5 | 0 | 0 | 0
2023-09-20 12:00 | 1 | 0 | 0 | 0
2023-09-20 12:00 | 2 | 0 | 0 | 0
2023-09-20 12:00 | 3 | 0 | 0 | 0
2023-09-20 12:00 | 4 | 0 | 0 | 0
2023-09-20 12:00 | 5 | 0 | 0 | 0
2023-09-20 13:00 | 1 | 0 | 0 | 0
2023-09-20 13:00 | 2 | 0 | 0 | 0
2023-09-20 13:00 | 3 | 0 | 0 | 0
2023-09-20 13:00 | 4 | 0 | 0 | 0
2023-09-20 13:00 | 5 | 0 | 0 | 0
2023-09-20 14:00 | 1 | 0 | 0 | 0
2023-09-20 14:00 | 2 | 0 | 0 | 0
2023-09-20 14:00 | 3 | 0 | 0 | 0
2023-09-20 14:00 | 4 | 0 | 0 | 0
2023-09-20 14:00 | 5 | 0 | 0 | 0
2023-09-20 15:00 | 1 | 0 | 0 | 0
2023-09-20 15:00 | 2 | 0 | 0 | 0
2023-09-20 15:00 | 3 | 0 | 0 | 0
2023-09-20 15:00 | 4 | 0 | 0 | 0
2023-09-20 15:00 | 5 | 0 | 0 | 0
2023-09-20 16:00 | 1 | 0 | 0 | 0
2023-09-20 16:00 | 2 | 0 | 0 | 0
2023-09-20 16:00 | 3 | 0 | 0 | 0
2023-09-20 16:00 | 4 | 0 | 0 | 0
2023-09-20 16:00 | 5 | 0 | 0 | 0
2023-09-20 17:00 | 1 | 0 | 0 | 0
2023-09-20 17:00 | 2 | 0 | 0 | 0
2023-09-20 17:00 | 3 | 0 | 0 | 0
2023-09-20 17:00 | 4 | 0 | 0 | 0
2023-09-20 17:00 | 5 | 0 | 0 | 0
2023-09-20 18:00 | 1 | 0 | 0 | 0
2023-09-20 18:00 | 2 | 0 | 0 | 0
2023-09-20 18:00 | 3 | 0 | 0 | 0
2023-09-20 18:00 | 4 | 0 | 0 | 0
2023-09-20 18:00 | 5 | 0 | 0 | 0
2023-09-20 19:00 | 1 | 0 | 0 | 0
2023-09-20 19:00 | 2 | 0 | 0 | 0
2023-09-20 19:00 | 3 | 0 | 0 | 0
2023-09-20 19:00 | 4 | 0 | 0 | 0
2023-09-20 19:00 | 5 | 0 | 0 | 0
2023-09-20 20:00 | 1 | 0 | 0 | 0
2023-09-20 20:00 | 2 | 0 | 0 | 0
2023-09-20 20:00 | 3 | 0 | 0 | 0
2023-09-20 20:00 | 4 | 0 | 0 | 0
2023-09-20 20:00 | 5 | 0 | 0 | 0
2023-09-20 21:00 | 1 | 0 | 0 | 0
2023-09-20 21:00 | 2 | 0 | 0 | 0
2023-09-20 21:00 | 3 | 0 | 0 | 0
2023-09-20 21:00 | 4 | 0 | 0 | 0
2023-09-20 21:00 | 5 | 0 | 0 | 0
2023-09-20 22:00 | 1 | 0 | 0 | 0
2023-09-20 22:00 | 2 | 0 | 0 | 0
2023-09-20 22:00 | 3 | 0 | 0 | 0
2023-09-20 22:00 | 4 | 0 | 0 | 0
2023-09-20 22:00 | 5 | 0 | 0 | 0
2023-09-20 23:00 | 1 | 0 | 0 | 0
2023-09-20 23:00 | 2 | 0 | 0 | 0
2023-09-20 23:00 | 3 | 0 | 0 | 0
2023-09-20 23:00 | 4 | 0 | 0 | 0
2023-09-20 23:00 | 5 | 0 | 0 | 0
2023-09-21 | 1 | 0 | 0 | 0
2023-09-21 | 2 | 0 | 0 | 0
2023-09-21 | 3 | 0 | 0 | 0
2023-09-21 | 4 | 0 | 0 | 0
2023-09-21 | 5 | 0 | 0 | 0
2023-09-21 01:00 | 1 | 0 | 0 | 0
2023-09-21 01:00 | 2 | 0 | 0 | 0
2023-09-21 01:00 | 3 | 0 | 0 | 0
2023-09-21 01:00 | 4 | 0 | 0 | 0
2023-09-21 01:00 | 5 | 0 | 0 | 0
2023-09-21 02:00 | 1 | 0 | 0 | 0
2023-09-21 02:00 | 2 | 0 | 0 | 0
2023-09-21 02:00 | 3 | 0 | 0 | 0
2023-09-21 02:00 | 4 | 0 | 0 | 0
2023-09-21 02:00 | 5 | 0 | 0 | 0
2023-09-21 03:00 | 1 | 0 | 0 | 0
2023-09-21 03:00 | 2 | 0 | 0 | 0
2023-09-21 03:00 | 3 | 0 | 0 | 0
2023-09-21 03:00 | 4 | 0 | 0 | 0
2023-09-21 03:00 | 5 | 0 | 0 | 0
2023-09-21 04:00 | 1 | 0 | 0 | 0
2023-09-21 04:00 | 2 | 0 | 0 | 0
2023-09-21 04:00 | 3 | 0 | 0 | 0
2023-09-21 04:00 | 4 | 0 | 0 | 0
2023-09-21 04:00 | 5 | 0 | 0 | 0
2023-09-21 05:00 | 1 | 0 | 0 | 0
2023-09-21 05:00 | 2 | 0 | 0 | 0
2023-09-21 05:00 | 3 | 0 | 0 | 0
2023-09-21 05:00 | 4 | 0 | 0 | 0
2023-09-21 05:00 | 5 | 0 | 0 | 0
2023-09-21 06:00 | 1 | 0 | 0 | 0
2023-09-21 06:00 | 2 | 0 | 0 | 0
2023-09-21 06:00 | 3 | 0 | 0 | 0
2023-09-21 06:00 | 4 | 0 | 0 | 0
2023-09-21 06:00 | 5 | 0 | 0 | 0
2023-09-21 07:00 | 1 | 0 | 0 | 0
2023-09-21 07:00 | 2 | 0 | 0 | 0
2023-09-21 07:00 | 3 | 0 | 0 | 0
2023-09-21 07:00 | 4 | 0 | 0 | 0
2023-09-21 07:00 | 5 | 0 | 0 | 0
2023-09-21 08:00 | 1 | 0 | 0 | 0
2023-09-21 08:00 | 2 | 0 | 0 | 0
2023-09-21 08:00 | 3 | 0 | 0 | 0
2023-09-21 08:00 | 4 | 0 | 0 | 0
2023-09-21 08:00 | 5 | 0 | 0 | 0
2023-09-21 09:00 | 1 | 0 | 0 | 0
2023-09-21 09:00 | 2 | 0 | 0 | 0
2023-09-21 09:00 | 3 | 0 | 0 | 0
2023-09-21 09:00 | 4 | 0 | 0 | 0
2023-09-21 09:00 | 5 | 0 | 0 | 0
2023-09-21 10:00 | 1 | 0 | 0 | 0
2023-09-21 10:00 | 2 | 0 | 0 | 0
2023-09-21 10:00 | 3 | 0 | 0 | 0
2023-09-21 10:00 | 4 | 0 | 0 | 0
2023-09-21 10:00 | 5 | 0 | 0 | 0
2023-09-21 11:00 | 1 | 0 | 0 | 0
2023-09-21 11:00 | 2 | 0 | 0 | 0
2023-09-21 11:00 | 3 | 0 | 0 | 0
2023-09-21 11:00 | 4 | 0 | 0 | 0
2023-09-21 11:00 | 5 | 0 | 0 | 0
2023-09-21 12:00 | 1 | 0 | 0 | 0
2023-09-21 12:00 | 2 | 0 | 0 | 0
2023-09-21 12:00 | 3 | 0 | 0 | 0
2023-09-21 12:00 | 4 | 0 | 0 | 0
2023-09-21 12:00 | 5 | 0 | 0 | 0
2023-09-21 13:00 | 1 | 0 | 0 | 0
2023-09-21 13:00 | 2 | 0 | 0 | 0
2023-09-21 13:00 | 3 | 0 | 0 | 0
2023-09-21 13:00 | 4 | 0 | 0 | 0
2023-09-21 13:00 | 5 | 0 | 0 | 0
2023-09-21 14:00 | 1 | 0 | 0 | 0
2023-09-21 14:00 | 2 | 0 | 0 | 0
2023-09-21 14:00 | 3 | 0 | 0 | 0
2023-09-21 14:00 | 4 | 0 | 0 | 0
2023-09-21 14:00 | 5 | 0 | 0 | 0
2023-09-21 15:00 | 1 | 0 | 0 | 0
2023-09-21 15:00 | 2 | 0 | 0 | 0
2023-09-21 15:00 | 3 | 0 | 0 | 0
2023-09-21 15:00 | 4 | 0 | 0 | 0
2023-09-21 15:00 | 5 | 0 | 0 | 0
2023-09-21 16:00 | 1 | 0 | 0 | 0
2023-09-21 16:00 | 2 | 0 | 0 | 0
2023-09-21 16:00 | 3 | 0 | 0 | 0
2023-09-21 16:00 | 4 | 0 | 0 | 0
2023-09-21 16:00 | 5 | 0 | 0 | 0
2023-09-21 17:00 | 1 | 0 | 0 | 0
2023-09-21 17:00 | 2 | 0 | 0 | 0
2023-09-21 17:00 | 3 | 0 | 0 | 0
2023-09-21 17:00 | 4 | 0 | 0 | 0
2023-09-21 17:00 | 5 | 0 | 0 | 0
2023-09-21 18:00 | 1 | 0 | 0 | 0
2023-09-21 18:00 | 2 | 0 | 0 | 0
2023-09-21 18:00 | 3 | 0 | 0 | 0
2023-09-21 18:00 | 4 | 0 | 0 | 0
2023-09-21 18:00 | 5 | 0 | 0 | 0
2023-09-21 19:00 | 1 | 0 | 0 | 0
2023-09-21 19:00 | 2 | 0 | 0 | 0
2023-09-21 19:00 | 3 | 0 | 0 | 0
2023-09-21 19:00 | 4 | 0 | 0 | 0
2023-09-21 19:00 | 5 | 0 | 0 | 0
2023-09-21 20:00 | 1 | 0 | 0 | 0
2023-09-21 20:00 | 2 | 0 | 0 | 0
2023-09-21 20:00 | 3 | 0 | 0 | 0
2023-09-21 20:00 | 4 | 0 | 0 | 0
2023-09-21 20:00 | 5 | 0 | 0 | 0
2023-09-21 21:00 | 1 | 0 | 0 | 0
2023-09-21 21:00 | 2 | 0 | 0 | 0
2023-09-21 21:00 | 3 | 0 | 0 | 0
2023-09-21 21:00 | 4 | 0 | 0 | 0
2023-09-21 21:00 | 5 | 0 | 0 | 0
2023-09-21 22:00 | 1 | 0 | 0 | 0
2023-09-21 22:00 | 2 | 0 | 0 | 0
2023-09-21 22:00 | 3 | 0 | 0 | 0
2023-09-21 22:00 | 4 | 0 | 0 | 0
2023-09-21 22:00 | 5 | 0 | 0 | 0
2023-09-21 23:00 | 1 | 0 | 0 | 0
2023-09-21 23:00 | 2 | 0 | 0 | 0
2023-09-21 23:00 | 3 | 0 | 0 | 0
2023-09-21 23:00 | 4 | 0 | 0 | 0
2023-09-21 23:00 | 5 | 0 | 0 | 0
2023-09-22 | 1 | 0 | 0 | 0
2023-09-22 | 2 | 0 | 0 | 0
2023-09-22 | 3 | 0 | 0 | 0
2023-09-22 | 4 | 0 | 0 | 0
2023-09-22 | 5 | 0 | 0 | 0
2023-09-22 01:00 | 1 | 0 | 0 | 0
2023-09-22 01:00 | 2 | 0 | 0 | 0
2023-09-22 01:00 | 3 | 0 | 0 | 0
2023-09-22 01:00 | 4 | 0 | 0 | 0
2023-09-22 01:00 | 5 | 0 | 0 | 0
2023-09-22 02:00 | 1 | 0 | 0 | 0
2023-09-22 02:00 | 2 | 0 | 0 | 0
2023-09-22 02:00 | 3 | 0 | 0 | 0
2023-09-22 02:00 | 4 | 0 | 0 | 0
2023-09-22 02:00 | 5 | 0 | 0 | 0
2023-09-22 03:00 | 1 | 0 | 0 | 0
2023-09-22 03:00 | 2 | 0 | 0 | 0
2023-09-22 03:00 | 3 | 0 | 0 | 0
2023-09-22 03:00 | 4 | 0 | 0 | 0
2023-09-22 03:00 | 5 | 0 | 0 | 0
2023-09-22 04:00 | 1 | 0 | 0 | 0
2023-09-22 04:00 | 2 | 0 | 0 | 0
2023-09-22 04:00 | 3 | 0 | 0 | 0
2023-09-22 04:00 | 4 | 0 | 0 | 0
2023-09-22 04:00 | 5 | 0 | 0 | 0
2023-09-22 05:00 | 1 | 0 | 0 | 0
2023-09-22 05:00 | 2 | 0 | 0 | 0
2023-09-22 05:00 | 3 | 0 | 0 | 0
2023-09-22 05:00 | 4 | 0 | 0 | 0
2023-09-22 05:00 | 5 | 0 | 0 | 0
2023-09-22 06:00 | 1 | 0 | 0 | 0
2023-09-22 06:00 | 2 | 0 | 0 | 0
2023-09-22 06:00 | 3 | 0 | 0 | 0
2023-09-22 06:00 | 4 | 0 | 0 | 0
2023-09-22 06:00 | 5 | 0 | 0 | 0
2023-09-22 07:00 | 1 | 0 | 0 | 0
2023-09-22 07:00 | 2 | 0 | 0 | 0
2023-09-22 07:00 | 3 | 0 | 0 | 0
2023-09-22 07:00 | 4 | 0 | 0 | 0
2023-09-22 07:00 | 5 | 0 | 0 | 0
2023-09-22 08:00 | 1 | 0 | 0 | 0
2023-09-22 08:00 | 2 | 0 | 0 | 0
2023-09-22 08:00 | 3 | 0 | 0 | 0
2023-09-22 08:00 | 4 | 0 | 0 | 0
2023-09-22 08:00 | 5 | 0 | 0 | 0
2023-09-22 09:00 | 1 | 0 | 0 | 0
2023-09-22 09:00 | 2 | 0 | 0 | 0
2023-09-22 09:00 | 3 | 0 | 0 | 0
2023-09-22 09:00 | 4 | 0 | 0 | 0
2023-09-22 09:00 | 5 | 0 | 0 | 0
2023-09-22 10:00 | 1 | 0 | 0 | 0
2023-09-22 10:00 | 2 | 0 | 0 | 0
2023-09-22 10:00 | 3 | 0 | 0 | 0
2023-09-22 10:00 | 4 | 0 | 0 | 0
2023-09-22 10:00 | 5 | 0 | 0 | 0
2023-09-22 11:00 | 1 | 0 | 0 | 0
2023-09-22 11:00 | 2 | 0 | 0 | 0
2023-09-22 11:00 | 3 | 0 | 0 | 0
2023-09-22 11:00 | 4 | 0 | 0 | 0
2023-09-22 11:00 | 5 | 0 | 0 | 0
2023-09-22 12:00 | 1 | 0 | 0 | 0
2023-09-22 12:00 | 2 | 0 | 0 | 0
2023-09-22 12:00 | 3 | 0 | 0 | 0
2023-09-22 12:00 | 4 | 0 | 0 | 0
2023-09-22 12:00 | 5 | 0 | 0 | 0
2023-09-22 13:00 | 1 | 0 | 0 | 0
2023-09-22 13:00 | 2 | 0 | 0 | 0
2023-09-22 13:00 | 3 | 0 | 0 | 0
2023-09-22 13:00 | 4 | 0 | 0 | 0
2023-09-22 13:00 | 5 | 0 | 0 | 0
2023-09-22 14:00 | 1 | 0 | 0 | 0
2023-09-22 14:00 | 2 | 0 | 0 | 0
2023-09-22 14:00 | 3 | 0 | 0 | 0
2023-09-22 14:00 | 4 | 0 | 0 | 0
2023-09-22 14:00 | 5 | 0 | 0 | 0
2023-09-22 15:00 | 1 | 0 | 0 | 0
2023-09-22 15:00 | 2 | 0 | 0 | 0
2023-09-22 15:00 | 3 | 0 | 0 | 0
2023-09-22 15:00 | 4 | 0 | 0 | 0
2023-09-22 15:00 | 5 | 0 | 0 | 0
2023-09-22 16:00 | 1 | 0 | 0 | 0
2023-09-22 16:00 | 2 | 0 | 0 | 0
2023-09-22 16:00 | 3 | 0 | 0 | 0
2023-09-22 16:00 | 4 | 0 | 0 | 0
2023-09-22 16:00 | 5 | 0 | 0 | 0
2023-09-22 17:00 | 1 | 0 | 0 | 0
2023-09-22 17:00 | 2 | 0 | 0 | 0
2023-09-22 17:00 | 3 | 0 | 0 | 0
2023-09-22 17:00 | 4 | 0 | 0 | 0
2023-09-22 17:00 | 5 | 0 | 0 | 0
2023-09-22 18:00 | 1 | 0 | 0 | 0
2023-09-22 18:00 | 2 | 0 | 0 | 0
2023-09-22 18:00 | 3 | 0 | 0 | 0
2023-09-22 18:00 | 4 | 0 | 0 | 0
2023-09-22 18:00 | 5 | 0 | 0 | 0
2023-09-22 19:00 | 1 | 0 | 0 | 0
2023-09-22 19:00 | 2 | 0 | 0 | 0
2023-09-22 19:00 | 3 | 0 | 0 | 0
2023-09-22 19:00 | 4 | 0 | 0 | 0
2023-09-22 19:00 | 5 | 0 | 0 | 0
2023-09-22 20:00 | 1 | 0 | 0 | 0
2023-09-22 20:00 | 2 | 0 | 0 | 0
2023-09-22 20:00 | 3 | 0 | 0 | 0
2023-09-22 20:00 | 4 | 0 | 0 | 0
2023-09-22 20:00 | 5 | 0 | 0 | 0
2023-09-22 21:00 | 1 | 0 | 0 | 0
2023-09-22 21:00 | 2 | 0 | 0 | 0
2023-09-22 21:00 | 3 | 0 | 0 | 0
2023-09-22 21:00 | 4 | 0 | 0 | 0
2023-09-22 21:00 | 5 | 0 | 0 | 0
2023-09-22 22:00 | 1 | 0 | 0 | 0
2023-09-22 22:00 | 2 | 0 | 0 | 0
2023-09-22 22:00 | 3 | 0 | 0 | 0
2023-09-22 22:00 | 4 | 0 | 0 | 0
2023-09-22 22:00 | 5 | 0 | 0 | 0
2023-09-22 23:00 | 1 | 0 | 0 | 0
2023-09-22 23:00 | 2 | 0 | 0 | 0
2023-09-22 23:00 | 3 | 0 | 0 | 0
2023-09-22 23:00 | 4 | 0 | 0 | 0
2023-09-22 23:00 | 5 | 0 | 0 | 0
2023-09-23 | 1 | 0 | 0 | 0
2023-09-23 | 2 | 0 | 0 | 0
2023-09-23 | 3 | 0 | 0 | 0
2023-09-23 | 4 | 0 | 0 | 0
2023-09-23 | 5 | 0 | 0 | 0
2023-09-23 01:00 | 1 | 0 | 0 | 0
2023-09-23 01:00 | 2 | 0 | 0 | 0
2023-09-23 01:00 | 3 | 0 | 0 | 0
2023-09-23 01:00 | 4 | 0 | 0 | 0
2023-09-23 01:00 | 5 | 0 | 0 | 0
2023-09-23 02:00 | 1 | 0 | 0 | 0
2023-09-23 02:00 | 2 | 0 | 0 | 0
2023-09-23 02:00 | 3 | 0 | 0 | 0
2023-09-23 02:00 | 4 | 0 | 0 | 0
2023-09-23 02:00 | 5 | 0 | 0 | 0
2023-09-23 03:00 | 1 | 0 | 0 | 0
2023-09-23 03:00 | 2 | 0 | 0 | 0
2023-09-23 03:00 | 3 | 0 | 0 | 0
2023-09-23 03:00 | 4 | 0 | 0 | 0
2023-09-23 03:00 | 5 | 0 | 0 | 0
2023-09-23 04:00 | 1 | 0 | 0 | 0
2023-09-23 04:00 | 2 | 0 | 0 | 0
2023-09-23 04:00 | 3 | 0 | 0 | 0
2023-09-23 04:00 | 4 | 0 | 0 | 0
2023-09-23 04:00 | 5 | 0 | 0 | 0
2023-09-23 05:00 | 1 | 0 | 0 | 0
2023-09-23 05:00 | 2 | 0 | 0 | 0
2023-09-23 05:00 | 3 | 0 | 0 | 0
2023-09-23 05:00 | 4 | 0 | 0 | 0
2023-09-23 05:00 | 5 | 0 | 0 | 0
2023-09-23 06:00 | 1 | 0 | 0 | 0
2023-09-23 06:00 | 2 | 0 | 0 | 0
2023-09-23 06:00 | 3 | 0 | 0 | 0
2023-09-23 06:00 | 4 | 0 | 0 | 0
2023-09-23 06:00 | 5 | 0 | 0 | 0
2023-09-23 07:00 | 1 | 0 | 0 | 0
2023-09-23 07:00 | 2 | 0 | 0 | 0
2023-09-23 07:00 | 3 | 0 | 0 | 0
2023-09-23 07:00 | 4 | 0 | 0 | 0
2023-09-23 07:00 | 5 | 0 | 0 | 0
2023-09-23 08:00 | 1 | 0 | 0 | 0
2023-09-23 08:00 | 2 | 0 | 0 | 0
2023-09-23 08:00 | 3 | 0 | 0 | 0
2023-09-23 08:00 | 4 | 0 | 0 | 0
2023-09-23 08:00 | 5 | 0 | 0 | 0
2023-09-23 09:00 | 1 | 0 | 0 | 0
2023-09-23 09:00 | 2 | 0 | 0 | 0
2023-09-23 09:00 | 3 | 0 | 0 | 0
2023-09-23 09:00 | 4 | 0 | 0 | 0
2023-09-23 09:00 | 5 | 0 | 0 | 0
2023-09-23 10:00 | 1 | 0 | 0 | 0
2023-09-23 10:00 | 2 | 0 | 0 | 0
2023-09-23 10:00 | 3 | 0 | 0 | 0
2023-09-23 10:00 | 4 | 0 | 0 | 0
2023-09-23 10:00 | 5 | 0 | 0 | 0
2023-09-23 11:00 | 1 | 0 | 0 | 0
2023-09-23 11:00 | 2 | 0 | 0 | 0
2023-09-23 11:00 | 3 | 0 | 0 | 0
2023-09-23 11:00 | 4 | 0 | 0 | 0
2023-09-23 11:00 | 5 | 0 | 0 | 0
2023-09-23 12:00 | 1 | 0 | 0 | 0
2023-09-23 12:00 | 2 | 0 | 0 | 0
2023-09-23 12:00 | 3 | 0 | 0 | 0
2023-09-23 12:00 | 4 | 0 | 0 | 0
2023-09-23 12:00 | 5 | 0 | 0 | 0
2023-09-23 13:00 | 1 | 0 | 0 | 0
2023-09-23 13:00 | 2 | 0 | 0 | 0
2023-09-23 13:00 | 3 | 0 | 0 | 0
2023-09-23 13:00 | 4 | 0 | 0 | 0
2023-09-23 13:00 | 5 | 0 | 0 | 0
2023-09-23 14:00 | 1 | 0 | 0 | 0
2023-09-23 14:00 | 2 | 0 | 0 | 0
2023-09-23 14:00 | 3 | 0 | 0 | 0
2023-09-23 14:00 | 4 | 0 | 0 | 0
2023-09-23 14:00 | 5 | 0 | 0 | 0
2023-09-23 15:00 | 1 | 0 | 0 | 0
2023-09-23 15:00 | 2 | 0 | 0 | 0
2023-09-23 15:00 | 3 | 0 | 0 | 0
2023-09-23 15:00 | 4 | 0 | 0 | 0
2023-09-23 15:00 | 5 | 0 | 0 | 0
2023-09-23 16:00 | 1 | 0 | 0 | 0
2023-09-23 16:00 | 2 | 0 | 0 | 0
2023-09-23 16:00 | 3 | 0 | 0 | 0
2023-09-23 16:00 | 4 | 0 | 0 | 0
2023-09-23 16:00 | 5 | 0 | 0 | 0
2023-09-23 17:00 | 1 | 0 | 0 | 0
2023-09-23 17:00 | 2 | 0 | 0 | 0
2023-09-23 17:00 | 3 | 0 | 0 | 0
2023-09-23 17:00 | 4 | 0 | 0 | 0
2023-09-23 17:00 | 5 | 0 | 0 | 0
2023-09-23 18:00 | 1 | 0 | 0 | 0
2023-09-23 18:00 | 2 | 0 | 0 | 0
2023-09-23 18:00 | 3 | 0 | 0 | 0
2023-09-23 18:00 | 4 | 0 | 0 | 0
2023-09-23 18:00 | 5 | 0 | 0 | 0
2023-09-23 19:00 | 1 | 0 | 0 | 0
2023-09-23 19:00 | 2 | 0 | 0 | 0
2023-09-23 19:00 | 3 | 0 | 0 | 0
2023-09-23 19:00 | 4 | 0 | 0 | 0
2023-09-23 19:00 | 5 | 0 | 0 | 0
2023-09-23 20:00 | 1 | 0 | 0 | 0
2023-09-23 20:00 | 2 | 0 | 0 | 0
2023-09-23 20:00 | 3 | 0 | 0 | 0
2023-09-23 20:00 | 4 | 0 | 0 | 0
2023-09-23 20:00 | 5 | 0 | 0 | 0
2023-09-23 21:00 | 1 | 0 | 0 | 0
2023-09-23 21:00 | 2 | 0 | 0 | 0
2023-09-23 21:00 | 3 | 0 | 0 | 0
2023-09-23 21:00 | 4 | 0 | 0 | 0
2023-09-23 21:00 | 5 | 0 | 0 | 0
2023-09-23 22:00 | 1 | 0 | 0 | 0
2023-09-23 22:00 | 2 | 0 | 0 | 0
2023-09-23 22:00 | 3 | 0 | 0 | 0
2023-09-23 22:00 | 4 | 0 | 0 | 0
2023-09-23 22:00 | 5 | 0 | 0 | 0
2023-09-23 23:00 | 1 | 0 | 0 | 0
2023-09-23 23:00 | 2 | 0 | 0 | 0
2023-09-23 23:00 | 3 | 0 | 0 | 0
2023-09-23 23:00 | 4 | 0 | 0 | 0
2023-09-23 23:00 | 5 | 0 | 0 | 0
2023-09-24 | 1 | 0 | 0 | 0
2023-09-24 | 2 | 0 | 0 | 0
2023-09-24 | 3 | 0 | 0 | 0
2023-09-24 | 4 | 0 | 0 | 0
2023-09-24 | 5 | 0 | 0 | 0
2023-09-24 01:00 | 1 | 0 | 0 | 0
2023-09-24 01:00 | 2 | 0 | 0 | 0
2023-09-24 01:00 | 3 | 0 | 0 | 0
2023-09-24 01:00 | 4 | 0 | 0 | 0
2023-09-24 01:00 | 5 | 0 | 0 | 0
2023-09-24 02:00 | 1 | 0 | 0 | 0
2023-09-24 02:00 | 2 | 0 | 0 | 0
2023-09-24 02:00 | 3 | 0 | 0 | 0
2023-09-24 02:00 | 4 | 0 | 0 | 0
2023-09-24 02:00 | 5 | 0 | 0 | 0
2023-09-24 03:00 | 1 | 0 | 0 | 0
2023-09-24 03:00 | 2 | 0 | 0 | 0
2023-09-24 03:00 | 3 | 0 | 0 | 0
2023-09-24 03:00 | 4 | 0 | 0 | 0
2023-09-24 03:00 | 5 | 0 | 0 | 0
2023-09-24 04:00 | 1 | 0 | 0 | 0
2023-09-24 04:00 | 2 | 0 | 0 | 0
2023-09-24 04:00 | 3 | 0 | 0 | 0
2023-09-24 04:00 | 4 | 0 | 0 | 0
2023-09-24 04:00 | 5 | 0 | 0 | 0
2023-09-24 05:00 | 1 | 0 | 0 | 0
2023-09-24 05:00 | 2 | 0 | 0 | 0
2023-09-24 05:00 | 3 | 0 | 0 | 0
2023-09-24 05:00 | 4 | 0 | 0 | 0
2023-09-24 05:00 | 5 | 0 | 0 | 0
2023-09-24 06:00 | 1 | 0 | 0 | 0
2023-09-24 06:00 | 2 | 0 | 0 | 0
2023-09-24 06:00 | 3 | 0 | 0 | 0
2023-09-24 06:00 | 4 | 0 | 0 | 0
2023-09-24 06:00 | 5 | 0 | 0 | 0
2023-09-24 07:00 | 1 | 0 | 0 | 0
2023-09-24 07:00 | 2 | 0 | 0 | 0
2023-09-24 07:00 | 3 | 0 | 0 | 0
2023-09-24 07:00 | 4 | 0 | 0 | 0
2023-09-24 07:00 | 5 | 0 | 0 | 0
2023-09-24 08:00 | 1 | 0 | 0 | 0
2023-09-24 08:00 | 2 | 0 | 0 | 0
2023-09-24 08:00 | 3 | 0 | 0 | 0
2023-09-24 08:00 | 4 | 0 | 0 | 0
2023-09-24 08:00 | 5 | 0 | 0 | 0
2023-09-24 09:00 | 1 | 0 | 0 | 0
2023-09-24 09:00 | 2 | 0 | 0 | 0
2023-09-24 09:00 | 3 | 0 | 0 | 0
2023-09-24 09:00 | 4 | 0 | 0 | 0
2023-09-24 09:00 | 5 | 0 | 0 | 0
2023-09-24 10:00 | 1 | 0 | 0 | 0
2023-09-24 10:00 | 2 | 0 | 0 | 0
2023-09-24 10:00 | 3 | 0 | 0 | 0
2023-09-24 10:00 | 4 | 0 | 0 | 0
2023-09-24 10:00 | 5 | 0 | 0 | 0
2023-09-24 11:00 | 1 | 0 | 0 | 0
2023-09-24 11:00 | 2 | 0 | 0 | 0
2023-09-24 11:00 | 3 | 0 | 0 | 0
2023-09-24 11:00 | 4 | 0 | 0 | 0
2023-09-24 11:00 | 5 | 0 | 0 | 0
2023-09-24 12:00 | 1 | 0 | 0 | 0
2023-09-24 12:00 | 2 | 0 | 0 | 0
2023-09-24 12:00 | 3 | 0 | 0 | 0
2023-09-24 12:00 | 4 | 0 | 0 | 0
2023-09-24 12:00 | 5 | 0 | 0 | 0
2023-09-24 13:00 | 1 | 0 | 0 | 0
2023-09-24 13:00 | 2 | 0 | 0 | 0
2023-09-24 13:00 | 3 | 0 | 0 | 0
2023-09-24 13:00 | 4 | 0 | 0 | 0
2023-09-24 13:00 | 5 | 0 | 0 | 0
2023-09-24 14:00 | 1 | 0 | 0 | 0
2023-09-24 14:00 | 2 | 0 | 0 | 0
2023-09-24 14:00 | 3 | 0 | 0 | 0
2023-09-24 14:00 | 4 | 0 | 0 | 0
2023-09-24 14:00 | 5 | 0 | 0 | 0
2023-09-24 15:00 | 1 | 0 | 0 | 0
2023-09-24 15:00 | 2 | 0 | 0 | 0
2023-09-24 15:00 | 3 | 0 | 0 | 0
2023-09-24 15:00 | 4 | 0 | 0 | 0
2023-09-24 15:00 | 5 | 0 | 0 | 0
2023-09-24 16:00 | 1 | 0 | 0 | 0
2023-09-24 16:00 | 2 | 0 | 0 | 0
2023-09-24 16:00 | 3 | 0 | 0 | 0
2023-09-24 16:00 | 4 | 0 | 0 | 0
2023-09-24 16:00 | 5 | 0 | 0 | 0
2023-09-24 17:00 | 1 | 0 | 0 | 0
2023-09-24 17:00 | 2 | 0 | 0 | 0
2023-09-24 17:00 | 3 | 0 | 0 | 0
2023-09-24 17:00 | 4 | 0 | 0 | 0
2023-09-24 17:00 | 5 | 0 | 0 | 0
2023-09-24 18:00 | 1 | 0 | 0 | 0
2023-09-24 18:00 | 2 | 0 | 0 | 0
2023-09-24 18:00 | 3 | 0 | 0 | 0
2023-09-24 18:00 | 4 | 0 | 0 | 0
2023-09-24 18:00 | 5 | 0 | 0 | 0
2023-09-24 19:00 | 1 | 0 | 0 | 0
2023-09-24 19:00 | 2 | 0 | 0 | 0
2023-09-24 19:00 | 3 | 0 | 0 | 0
2023-09-24 19:00 | 4 | 0 | 0 | 0
2023-09-24 19:00 | 5 | 0 | 0 | 0
2023-09-24 20:00 | 1 | 0 | 0 | 0
2023-09-24 20:00 | 2 | 0 | 0 | 0
2023-09-24 20:00 | 3 | 0 | 0 | 0
2023-09-24 20:00 | 4 | 0 | 0 | 0
2023-09-24 20:00 | 5 | 0 | 0 | 0
2023-09-24 21:00 | 1 | 0 | 0 | 0
2023-09-24 21:00 | 2 | 0 | 0 | 0
2023-09-24 21:00 | 3 | 0 | 0 | 0
2023-09-24 21:00 | 4 | 0 | 0 | 0
2023-09-24 21:00 | 5 | 0 | 0 | 0
2023-09-24 22:00 | 1 | 0 | 0 | 0
2023-09-24 22:00 | 2 | 0 | 0 | 0
2023-09-24 22:00 | 3 | 0 | 0 | 0
2023-09-24 22:00 | 4 | 0 | 0 | 0
2023-09-24 22:00 | 5 | 0 | 0 | 0
2023-09-24 23:00 | 1 | 0 | 0 | 0
2023-09-24 23:00 | 2 | 0 | 0 | 0
2023-09-24 23:00 | 3 | 0 | 0 | 0
2023-09-24 23:00 | 4 | 0 | 0 | 0
2023-09-24 23:00 | 5 | 0 | 0 | 0
2023-09-25 | 1 | 0 | 0 | 0
2023-09-25 | 2 | 0 | 0 | 0
2023-09-25 | 3 | 0 | 0 | 0
2023-09-25 | 4 | 0 | 0 | 0
2023-09-25 | 5 | 0 | 0 | 0
2023-09-25 01:00 | 1 | 0 | 0 | 0
2023-09-25 01:00 | 2 | 0 | 0 | 0
2023-09-25 01:00 | 3 | 0 | 0 | 0
2023-09-25 01:00 | 4 | 0 | 0 | 0
2023-09-25 01:00 | 5 | 0 | 0 | 0
2023-09-25 02:00 | 1 | 0 | 0 | 0
2023-09-25 02:00 | 2 | 0 | 0 | 0
2023-09-25 02:00 | 3 | 0 | 0 | 0
2023-09-25 02:00 | 4 | 0 | 0 | 0
2023-09-25 02:00 | 5 | 0 | 0 | 0
2023-09-25 03:00 | 1 | 0 | 0 | 0
2023-09-25 03:00 | 2 | 0 | 0 | 0
2023-09-25 03:00 | 3 | 0 | 0 | 0
2023-09-25 03:00 | 4 | 0 | 0 | 0
2023-09-25 03:00 | 5 | 0 | 0 | 0
2023-09-25 04:00 | 1 | 0 | 0 | 0
2023-09-25 04:00 | 2 | 0 | 0 | 0
2023-09-25 04:00 | 3 | 0 | 0 | 0
2023-09-25 04:00 | 4 | 0 | 0 | 0
2023-09-25 04:00 | 5 | 0 | 0 | 0
2023-09-25 05:00 | 1 | 0 | 0 | 0
2023-09-25 05:00 | 2 | 0 | 0 | 0
2023-09-25 05:00 | 3 | 0 | 0 | 0
2023-09-25 05:00 | 4 | 0 | 0 | 0
2023-09-25 05:00 | 5 | 0 | 0 | 0
2023-09-25 06:00 | 1 | 0 | 0 | 0
2023-09-25 06:00 | 2 | 0 | 0 | 0
2023-09-25 06:00 | 3 | 0 | 0 | 0
2023-09-25 06:00 | 4 | 0 | 0 | 0
2023-09-25 06:00 | 5 | 0 | 0 | 0
2023-09-25 07:00 | 1 | 0 | 0 | 0
2023-09-25 07:00 | 2 | 0 | 0 | 0
2023-09-25 07:00 | 3 | 0 | 0 | 0
2023-09-25 07:00 | 4 | 0 | 0 | 0
2023-09-25 07:00 | 5 | 0 | 0 | 0
2023-09-25 08:00 | 1 | 0 | 0 | 0
2023-09-25 08:00 | 2 | 0 | 0 | 0
2023-09-25 08:00 | 3 | 0 | 0 | 0
2023-09-25 08:00 | 4 | 0 | 0 | 0
2023-09-25 08:00 | 5 | 0 | 0 | 0
2023-09-25 09:00 | 1 | 0 | 0 | 0
2023-09-25 09:00 | 2 | 0 | 0 | 0
2023-09-25 09:00 | 3 | 0 | 0 | 0
2023-09-25 09:00 | 4 | 0 | 0 | 0
2023-09-25 09:00 | 5 | 0 | 0 | 0
2023-09-25 10:00 | 1 | 0 | 0 | 0
2023-09-25 10:00 | 2 | 0 | 0 | 0
2023-09-25 10:00 | 3 | 0 | 0 | 0
2023-09-25 10:00 | 4 | 0 | 0 | 0
2023-09-25 10:00 | 5 | 0 | 0 | 0
2023-09-25 11:00 | 1 | 0 | 0 | 0
2023-09-25 11:00 | 2 | 0 | 0 | 0
2023-09-25 11:00 | 3 | 0 | 0 | 0
2023-09-25 11:00 | 4 | 0 | 0 | 0
2023-09-25 11:00 | 5 | 0 | 0 | 0
2023-09-25 12:00 | 1 | 0 | 0 | 0
2023-09-25 12:00 | 2 | 0 | 0 | 0
2023-09-25 12:00 | 3 | 0 | 0 | 0
2023-09-25 12:00 | 4 | 0 | 0 | 0
2023-09-25 12:00 | 5 | 0 | 0 | 0
2023-09-25 13:00 | 1 | 0 | 0 | 0
2023-09-25 13:00 | 2 | 0 | 0 | 0
2023-09-25 13:00 | 3 | 0 | 0 | 0
2023-09-25 13:00 | 4 | 0 | 0 | 0
2023-09-25 13:00 | 5 | 0 | 0 | 0
2023-09-25 14:00 | 1 | 0 | 0 | 0
2023-09-25 14:00 | 2 | 0 | 0 | 0
2023-09-25 14:00 | 3 | 0 | 0 | 0
2023-09-25 14:00 | 4 | 0 | 0 | 0
2023-09-25 14:00 | 5 | 0 | 0 | 0
2023-09-25 15:00 | 1 | 0 | 0 | 0
2023-09-25 15:00 | 2 | 0 | 0 | 0
2023-09-25 15:00 | 3 | 0 | 0 | 0
2023-09-25 15:00 | 4 | 0 | 0 | 0
2023-09-25 15:00 | 5 | 0 | 0 | 0
2023-09-25 16:00 | 1 | 0 | 0 | 0
2023-09-25 16:00 | 2 | 0 | 0 | 0
2023-09-25 16:00 | 3 | 0 | 0 | 0
2023-09-25 16:00 | 4 | 0 | 0 | 0
2023-09-25 16:00 | 5 | 0 | 0 | 0
2023-09-25 17:00 | 1 | 0 | 0 | 0
2023-09-25 17:00 | 2 | 0 | 0 | 0
2023-09-25 17:00 | 3 | 0 | 0 | 0
2023-09-25 17:00 | 4 | 0 | 0 | 0
2023-09-25 17:00 | 5 | 0 | 0 | 0
2023-09-25 18:00 | 1 | 0 | 0 | 0
2023-09-25 18:00 | 2 | 0 | 0 | 0
2023-09-25 18:00 | 3 | 0 | 0 | 0
2023-09-25 18:00 | 4 | 0 | 0 | 0
2023-09-25 18:00 | 5 | 0 | 0 | 0
2023-09-25 19:00 | 1 | 0 | 0 | 0
2023-09-25 19:00 | 2 | 0 | 0 | 0
2023-09-25 19:00 | 3 | 0 | 0 | 0
2023-09-25 19:00 | 4 | 0 | 0 | 0
2023-09-25 19:00 | 5 | 0 | 0 | 0
2023-09-25 20:00 | 1 | 0 | 0 | 0
2023-09-25 20:00 | 2 | 0 | 0 | 0
2023-09-25 20:00 | 3 | 0 | 0 | 0
2023-09-25 20:00 | 4 | 0 | 0 | 0
2023-09-25 20:00 | 5 | 0 | 0 | 0
2023-09-25 21:00 | 1 | 0 | 0 | 0
2023-09-25 21:00 | 2 | 0 | 0 | 0
2023-09-25 21:00 | 3 | 0 | 0 | 0
2023-09-25 21:00 | 4 | 0 | 0 | 0
2023-09-25 21:00 | 5 | 0 | 0 | 0
2023-09-25 22:00 | 1 | 0 | 0 | 0
2023-09-25 22:00 | 2 | 0 | 0 | 0
2023-09-25 22:00 | 3 | 0 | 0 | 0
2023-09-25 22:00 | 4 | 0 | 0 | 0
2023-09-25 22:00 | 5 | 0 | 0 | 0
2023-09-25 23:00 | 1 | 0 | 0 | 0
2023-09-25 23:00 | 2 | 0 | 0 | 0
2023-09-25 23:00 | 3 | 0 | 0 | 0
2023-09-25 23:00 | 4 | 0 | 0 | 0
2023-09-25 23:00 | 5 | 0 | 0 | 0
2023-09-26 | 1 | 0 | 0 | 0
2023-09-26 | 2 | 0 | 0 | 0
2023-09-26 | 3 | 0 | 0 | 0
2023-09-26 | 4 | 0 | 0 | 0
2023-09-26 | 5 | 0 | 0 | 0
2023-09-26 01:00 | 1 | 0 | 0 | 0
2023-09-26 01:00 | 2 | 0 | 0 | 0
2023-09-26 01:00 | 3 | 0 | 0 | 0
2023-09-26 01:00 | 4 | 0 | 0 | 0
2023-09-26 01:00 | 5 | 0 | 0 | 0
2023-09-26 02:00 | 1 | 0 | 0 | 0
2023-09-26 02:00 | 2 | 0 | 0 | 0
2023-09-26 02:00 | 3 | 0 | 0 | 0
2023-09-26 02:00 | 4 | 0 | 0 | 0
2023-09-26 02:00 | 5 | 0 | 0 | 0
2023-09-26 03:00 | 1 | 0 | 0 | 0
2023-09-26 03:00 | 2 | 0 | 0 | 0
2023-09-26 03:00 | 3 | 0 | 0 | 0
2023-09-26 03:00 | 4 | 0 | 0 | 0
2023-09-26 03:00 | 5 | 0 | 0 | 0
2023-09-26 04:00 | 1 | 0 | 0 | 0
2023-09-26 04:00 | 2 | 0 | 0 | 0
2023-09-26 04:00 | 3 | 0 | 0 | 0
2023-09-26 04:00 | 4 | 0 | 0 | 0
2023-09-26 04:00 | 5 | 0 | 0 | 0
2023-09-26 05:00 | 1 | 0 | 0 | 0
2023-09-26 05:00 | 2 | 0 | 0 | 0
2023-09-26 05:00 | 3 | 0 | 0 | 0
2023-09-26 05:00 | 4 | 0 | 0 | 0
2023-09-26 05:00 | 5 | 0 | 0 | 0
2023-09-26 06:00 | 1 | 0 | 0 | 0
2023-09-26 06:00 | 2 | 0 | 0 | 0
2023-09-26 06:00 | 3 | 0 | 0 | 0
2023-09-26 06:00 | 4 | 0 | 0 | 0
2023-09-26 06:00 | 5 | 0 | 0 | 0
2023-09-26 07:00 | 1 | 0 | 0 | 0
2023-09-26 07:00 | 2 | 0 | 0 | 0
2023-09-26 07:00 | 3 | 0 | 0 | 0
2023-09-26 07:00 | 4 | 0 | 0 | 0
2023-09-26 07:00 | 5 | 0 | 0 | 0
2023-09-26 08:00 | 1 | 0 | 0 | 0
2023-09-26 08:00 | 2 | 0 | 0 | 0
2023-09-26 08:00 | 3 | 0 | 0 | 0
2023-09-26 08:00 | 4 | 0 | 0 | 0
2023-09-26 08:00 | 5 | 0 | 0 | 0
2023-09-26 09:00 | 1 | 0 | 0 | 0
2023-09-26 09:00 | 2 | 0 | 0 | 0
2023-09-26 09:00 | 3 | 0 | 0 | 0
2023-09-26 09:00 | 4 | 0 | 0 | 0
2023-09-26 09:00 | 5 | 0 | 0 | 0
2023-09-26 10:00 | 1 | 0 | 0 | 0
2023-09-26 10:00 | 2 | 0 | 0 | 0
2023-09-26 10:00 | 3 | 0 | 0 | 0
2023-09-26 10:00 | 4 | 0 | 0 | 0
2023-09-26 10:00 | 5 | 0 | 0 | 0
2023-09-26 11:00 | 1 | 0 | 0 | 0
2023-09-26 11:00 | 2 | 0 | 0 | 0
2023-09-26 11:00 | 3 | 0 | 0 | 0
2023-09-26 11:00 | 4 | 0 | 0 | 0
2023-09-26 11:00 | 5 | 0 | 0 | 0
2023-09-26 12:00 | 1 | 0 | 0 | 0
2023-09-26 12:00 | 2 | 0 | 0 | 0
2023-09-26 12:00 | 3 | 0 | 0 | 0
2023-09-26 12:00 | 4 | 0 | 0 | 0
2023-09-26 12:00 | 5 | 0 | 0 | 0
2023-09-26 13:00 | 1 | 0 | 0 | 0
2023-09-26 13:00 | 2 | 0 | 0 | 0
2023-09-26 13:00 | 3 | 0 | 0 | 0
2023-09-26 13:00 | 4 | 0 | 0 | 0
2023-09-26 13:00 | 5 | 0 | 0 | 0
2023-09-26 14:00 | 1 | 0 | 0 | 0
2023-09-26 14:00 | 2 | 0 | 0 | 0
2023-09-26 14:00 | 3 | 0 | 0 | 0
2023-09-26 14:00 | 4 | 0 | 0 | 0
2023-09-26 14:00 | 5 | 0 | 0 | 0
2023-09-26 15:00 | 1 | 0 | 0 | 0
2023-09-26 15:00 | 2 | 0 | 0 | 0
2023-09-26 15:00 | 3 | 0 | 0 | 0
2023-09-26 15:00 | 4 | 0 | 0 | 0
2023-09-26 15:00 | 5 | 0 | 0 | 0
2023-09-26 16:00 | 1 | 0 | 0 | 0
2023-09-26 16:00 | 2 | 0 | 0 | 0
2023-09-26 16:00 | 3 | 0 | 0 | 0
2023-09-26 16:00 | 4 | 0 | 0 | 0
2023-09-26 16:00 | 5 | 0 | 0 | 0
2023-09-26 17:00 | 1 | 0 | 0 | 0
2023-09-26 17:00 | 2 | 0 | 0 | 0
2023-09-26 17:00 | 3 | 0 | 0 | 0
2023-09-26 17:00 | 4 | 0 | 0 | 0
2023-09-26 17:00 | 5 | 0 | 0 | 0
2023-09-26 18:00 | 1 | 0 | 0 | 0
2023-09-26 18:00 | 2 | 0 | 0 | 0
2023-09-26 18:00 | 3 | 0 | 0 | 0
2023-09-26 18:00 | 4 | 0 | 0 | 0
2023-09-26 18:00 | 5 | 0 | 0 | 0
2023-09-26 19:00 | 1 | 0 | 0 | 0
2023-09-26 19:00 | 2 | 0 | 0 | 0
2023-09-26 19:00 | 3 | 0 | 0 | 0
2023-09-26 19:00 | 4 | 0 | 0 | 0
2023-09-26 19:00 | 5 | 0 | 0 | 0
2023-09-26 20:00 | 1 | 0 | 0 | 0
2023-09-26 20:00 | 2 | 0 | 0 | 0
2023-09-26 20:00 | 3 | 0 | 0 | 0
2023-09-26 20:00 | 4 | 0 | 0 | 0
2023-09-26 20:00 | 5 | 0 | 0 | 0
2023-09-26 21:00 | 1 | 0 | 0 | 0
2023-09-26 21:00 | 2 | 0 | 0 | 0
2023-09-26 21:00 | 3 | 0 | 0 | 0
2023-09-26 21:00 | 4 | 0 | 0 | 0
2023-09-26 21:00 | 5 | 0 | 0 | 0
2023-09-26 22:00 | 1 | 0 | 0 | 0
2023-09-26 22:00 | 2 | 0 | 0 | 0
2023-09-26 22:00 | 3 | 0 | 0 | 0
2023-09-26 22:00 | 4 | 0 | 0 | 0
2023-09-26 22:00 | 5 | 0 | 0 | 0
2023-09-26 23:00 | 1 | 0 | 0 | 0
2023-09-26 23:00 | 2 | 0 | 0 | 0
2023-09-26 23:00 | 3 | 0 | 0 | 0
2023-09-26 23:00 | 4 | 0 | 0 | 0
2023-09-26 23:00 | 5 | 0 | 0 | 0
2023-09-27 | 1 | 0 | 0 | 0
2023-09-27 | 2 | 0 | 0 | 0
2023-09-27 | 3 | 0 | 0 | 0
2023-09-27 | 4 | 0 | 0 | 0
2023-09-27 | 5 | 0 | 0 | 0
2023-09-27 01:00 | 1 | 0 | 0 | 0
2023-09-27 01:00 | 2 | 0 | 0 | 0
2023-09-27 01:00 | 3 | 0 | 0 | 0
2023-09-27 01:00 | 4 | 0 | 0 | 0
2023-09-27 01:00 | 5 | 0 | 0 | 0
2023-09-27 02:00 | 1 | 0 | 0 | 0
2023-09-27 02:00 | 2 | 0 | 0 | 0
2023-09-27 02:00 | 3 | 0 | 0 | 0
2023-09-27 02:00 | 4 | 0 | 0 | 0
2023-09-27 02:00 | 5 | 0 | 0 | 0
2023-09-27 03:00 | 1 | 0 | 0 | 0
2023-09-27 03:00 | 2 | 0 | 0 | 0
2023-09-27 03:00 | 3 | 0 | 0 | 0
2023-09-27 03:00 | 4 | 0 | 0 | 0
2023-09-27 03:00 | 5 | 0 | 0 | 0
2023-09-27 04:00 | 1 | 0 | 0 | 0
2023-09-27 04:00 | 2 | 0 | 0 | 0
2023-09-27 04:00 | 3 | 0 | 0 | 0
2023-09-27 04:00 | 4 | 0 | 0 | 0
2023-09-27 04:00 | 5 | 0 | 0 | 0
2023-09-27 05:00 | 1 | 0 | 0 | 0
2023-09-27 05:00 | 2 | 0 | 0 | 0
2023-09-27 05:00 | 3 | 0 | 0 | 0
2023-09-27 05:00 | 4 | 0 | 0 | 0
2023-09-27 05:00 | 5 | 0 | 0 | 0
2023-09-27 06:00 | 1 | 0 | 0 | 0
2023-09-27 06:00 | 2 | 0 | 0 | 0
2023-09-27 06:00 | 3 | 0 | 0 | 0
2023-09-27 06:00 | 4 | 0 | 0 | 0
2023-09-27 06:00 | 5 | 0 | 0 | 0
2023-09-27 07:00 | 1 | 0 | 0 | 0
2023-09-27 07:00 | 2 | 0 | 0 | 0
2023-09-27 07:00 | 3 | 0 | 0 | 0
2023-09-27 07:00 | 4 | 0 | 0 | 0
2023-09-27 07:00 | 5 | 0 | 0 | 0
2023-09-27 08:00 | 1 | 0 | 0 | 0
2023-09-27 08:00 | 2 | 0 | 0 | 0
2023-09-27 08:00 | 3 | 0 | 0 | 0
2023-09-27 08:00 | 4 | 0 | 0 | 0
2023-09-27 08:00 | 5 | 0 | 0 | 0
2023-09-27 09:00 | 1 | 0 | 0 | 0
2023-09-27 09:00 | 2 | 0 | 0 | 0
2023-09-27 09:00 | 3 | 0 | 0 | 0
2023-09-27 09:00 | 4 | 0 | 0 | 0
2023-09-27 09:00 | 5 | 0 | 0 | 0
2023-09-27 10:00 | 1 | 0 | 0 | 0
2023-09-27 10:00 | 2 | 0 | 0 | 0
2023-09-27 10:00 | 3 | 0 | 0 | 0
2023-09-27 10:00 | 4 | 0 | 0 | 0
2023-09-27 10:00 | 5 | 0 | 0 | 0
2023-09-27 11:00 | 1 | 0 | 0 | 0
2023-09-27 11:00 | 2 | 0 | 0 | 0
2023-09-27 11:00 | 3 | 0 | 0 | 0
2023-09-27 11:00 | 4 | 0 | 0 | 0
2023-09-27 11:00 | 5 | 0 | 0 | 0
2023-09-27 12:00 | 1 | 0 | 0 | 0
2023-09-27 12:00 | 2 | 0 | 0 | 0
2023-09-27 12:00 | 3 | 0 | 0 | 0
2023-09-27 12:00 | 4 | 0 | 0 | 0
2023-09-27 12:00 | 5 | 0 | 0 | 0
2023-09-27 13:00 | 1 | 0 | 0 | 0
2023-09-27 13:00 | 2 | 0 | 0 | 0
2023-09-27 13:00 | 3 | 0 | 0 | 0
2023-09-27 13:00 | 4 | 0 | 0 | 0
2023-09-27 13:00 | 5 | 0 | 0 | 0
2023-09-27 14:00 | 1 | 0 | 0 | 0
2023-09-27 14:00 | 2 | 0 | 0 | 0
2023-09-27 14:00 | 3 | 0 | 0 | 0
2023-09-27 14:00 | 4 | 0 | 0 | 0
2023-09-27 14:00 | 5 | 0 | 0 | 0
2023-09-27 15:00 | 1 | 0 | 0 | 0
2023-09-27 15:00 | 2 | 0 | 0 | 0
2023-09-27 15:00 | 3 | 0 | 0 | 0
2023-09-27 15:00 | 4 | 0 | 0 | 0
2023-09-27 15:00 | 5 | 0 | 0 | 0
2023-09-27 16:00 | 1 | 0 | 0 | 0
2023-09-27 16:00 | 2 | 0 | 0 | 0
2023-09-27 16:00 | 3 | 0 | 0 | 0
2023-09-27 16:00 | 4 | 0 | 0 | 0
2023-09-27 16:00 | 5 | 0 | 0 | 0
2023-09-27 17:00 | 1 | 0 | 0 | 0
2023-09-27 17:00 | 2 | 0 | 0 | 0
2023-09-27 17:00 | 3 | 0 | 0 | 0
2023-09-27 17:00 | 4 | 0 | 0 | 0
2023-09-27 17:00 | 5 | 0 | 0 | 0
2023-09-27 18:00 | 1 | 0 | 0 | 0
2023-09-27 18:00 | 2 | 0 | 0 | 0
2023-09-27 18:00 | 3 | 0 | 0 | 0
2023-09-27 18:00 | 4 | 0 | 0 | 0
2023-09-27 18:00 | 5 | 0 | 0 | 0
2023-09-27 19:00 | 1 | 0 | 0 | 0
2023-09-27 19:00 | 2 | 0 | 0 | 0
2023-09-27 19:00 | 3 | 0 | 0 | 0
2023-09-27 19:00 | 4 | 0 | 0 | 0
2023-09-27 19:00 | 5 | 0 | 0 | 0
2023-09-27 20:00 | 1 | 0 | 0 | 0
2023-09-27 20:00 | 2 | 0 | 0 | 0
2023-09-27 20:00 | 3 | 0 | 0 | 0
2023-09-27 20:00 | 4 | 0 | 0 | 0
2023-09-27 20:00 | 5 | 0 | 0 | 0
2023-09-27 21:00 | 1 | 0 | 0 | 0
2023-09-27 21:00 | 2 | 0 | 0 | 0
2023-09-27 21:00 | 3 | 0 | 0 | 0
2023-09-27 21:00 | 4 | 0 | 0 | 0
2023-09-27 21:00 | 5 | 0 | 0 | 0
2023-09-27 22:00 | 1 | 0 | 0 | 0
2023-09-27 22:00 | 2 | 0 | 0 | 0
2023-09-27 22:00 | 3 | 0 | 0 | 0
2023-09-27 22:00 | 4 | 0 | 0 | 0
2023-09-27 22:00 | 5 | 0 | 0 | 0
2023-09-27 23:00 | 1 | 0 | 0 | 0
2023-09-27 23:00 | 2 | 0 | 0 | 0
2023-09-27 23:00 | 3 | 0 | 0 | 0
2023-09-27 23:00 | 4 | 0 | 0 | 0
2023-09-27 23:00 | 5 | 0 | 0 | 0
2023-09-28 | 1 | 0 | 0 | 0
2023-09-28 | 2 | 0 | 0 | 0
2023-09-28 | 3 | 0 | 0 | 0
2023-09-28 | 4 | 0 | 0 | 0
2023-09-28 | 5 | 0 | 0 | 0
2023-09-28 01:00 | 1 | 0 | 0 | 0
2023-09-28 01:00 | 2 | 0 | 0 | 0
2023-09-28 01:00 | 3 | 0 | 0 | 0
2023-09-28 01:00 | 4 | 0 | 0 | 0
2023-09-28 01:00 | 5 | 0 | 0 | 0
2023-09-28 02:00 | 1 | 0 | 0 | 0
2023-09-28 02:00 | 2 | 0 | 0 | 0
2023-09-28 02:00 | 3 | 0 | 0 | 0
2023-09-28 02:00 | 4 | 0 | 0 | 0
2023-09-28 02:00 | 5 | 0 | 0 | 0
2023-09-28 03:00 | 1 | 0 | 0 | 0
2023-09-28 03:00 | 2 | 0 | 0 | 0
2023-09-28 03:00 | 3 | 0 | 0 | 0
2023-09-28 03:00 | 4 | 0 | 0 | 0
2023-09-28 03:00 | 5 | 0 | 0 | 0
2023-09-28 04:00 | 1 | 0 | 0 | 0
2023-09-28 04:00 | 2 | 0 | 0 | 0
2023-09-28 04:00 | 3 | 0 | 0 | 0
2023-09-28 04:00 | 4 | 0 | 0 | 0
2023-09-28 04:00 | 5 | 0 | 0 | 0
2023-09-28 05:00 | 1 | 0 | 0 | 0
2023-09-28 05:00 | 2 | 0 | 0 | 0
2023-09-28 05:00 | 3 | 0 | 0 | 0
2023-09-28 05:00 | 4 | 0 | 0 | 0
2023-09-28 05:00 | 5 | 0 | 0 | 0
2023-09-28 06:00 | 1 | 0 | 0 | 0
2023-09-28 06:00 | 2 | 0 | 0 | 0
2023-09-28 06:00 | 3 | 0 | 0 | 0
2023-09-28 06:00 | 4 | 0 | 0 | 0
2023-09-28 06:00 | 5 | 0 | 0 | 0
2023-09-28 07:00 | 1 | 0 | 0 | 0
2023-09-28 07:00 | 2 | 0 | 0 | 0
2023-09-28 07:00 | 3 | 0 | 0 | 0
2023-09-28 07:00 | 4 | 0 | 0 | 0
2023-09-28 07:00 | 5 | 0 | 0 | 0
2023-09-28 08:00 | 1 | 0 | 0 | 0
2023-09-28 08:00 | 2 | 0 | 0 | 0
2023-09-28 08:00 | 3 | 0 | 0 | 0
2023-09-28 08:00 | 4 | 0 | 0 | 0
2023-09-28 08:00 | 5 | 0 | 0 | 0
2023-09-28 09:00 | 1 | 0 | 0 | 0
2023-09-28 09:00 | 2 | 0 | 0 | 0
2023-09-28 09:00 | 3 | 0 | 0 | 0
2023-09-28 09:00 | 4 | 0 | 0 | 0
2023-09-28 09:00 | 5 | 0 | 0 | 0
2023-09-28 10:00 | 1 | 0 | 0 | 0
2023-09-28 10:00 | 2 | 0 | 0 | 0
2023-09-28 10:00 | 3 | 0 | 0 | 0
2023-09-28 10:00 | 4 | 0 | 0 | 0
2023-09-28 10:00 | 5 | 0 | 0 | 0
2023-09-28 11:00 | 1 | 0 | 0 | 0
2023-09-28 11:00 | 2 | 0 | 0 | 0
2023-09-28 11:00 | 3 | 0 | 0 | 0
2023-09-28 11:00 | 4 | 0 | 0 | 0
2023-09-28 11:00 | 5 | 0 | 0 | 0
2023-09-28 12:00 | 1 | 0 | 0 | 0
2023-09-28 12:00 | 2 | 0 | 0 | 0
2023-09-28 12:00 | 3 | 0 | 0 | 0
2023-09-28 12:00 | 4 | 0 | 0 | 0
2023-09-28 12:00 | 5 | 0 | 0 | 0
2023-09-28 13:00 | 1 | 0 | 0 | 0
2023-09-28 13:00 | 2 | 0 | 0 | 0
2023-09-28 13:00 | 3 | 0 | 0 | 0
2023-09-28 13:00 | 4 | 0 | 0 | 0
2023-09-28 13:00 | 5 | 0 | 0 | 0
2023-09-28 14:00 | 1 | 0 | 0 | 0
2023-09-28 14:00 | 2 | 0 | 0 | 0
2023-09-28 14:00 | 3 | 0 | 0 | 0
2023-09-28 14:00 | 4 | 0 | 0 | 0
2023-09-28 14:00 | 5 | 0 | 0 | 0
2023-09-28 15:00 | 1 | 0 | 0 | 0
2023-09-28 15:00 | 2 | 0 | 0 | 0
2023-09-28 15:00 | 3 | 0 | 0 | 0
2023-09-28 15:00 | 4 | 0 | 0 | 0
2023-09-28 15:00 | 5 | 0 | 0 | 0
2023-09-28 16:00 | 1 | 0 | 0 | 0
2023-09-28 16:00 | 2 | 0 | 0 | 0
2023-09-28 16:00 | 3 | 0 | 0 | 0
2023-09-28 16:00 | 4 | 0 | 0 | 0
2023-09-28 16:00 | 5 | 0 | 0 | 0
2023-09-28 17:00 | 1 | 0 | 0 | 0
2023-09-28 17:00 | 2 | 0 | 0 | 0
2023-09-28 17:00 | 3 | 0 | 0 | 0
2023-09-28 17:00 | 4 | 0 | 0 | 0
2023-09-28 17:00 | 5 | 0 | 0 | 0
2023-09-28 18:00 | 1 | 0 | 0 | 0
2023-09-28 18:00 | 2 | 0 | 0 | 0
2023-09-28 18:00 | 3 | 0 | 0 | 0
2023-09-28 18:00 | 4 | 0 | 0 | 0
2023-09-28 18:00 | 5 | 0 | 0 | 0
2023-09-28 19:00 | 1 | 0 | 0 | 0
2023-09-28 19:00 | 2 | 0 | 0 | 0
2023-09-28 19:00 | 3 | 0 | 0 | 0
2023-09-28 19:00 | 4 | 0 | 0 | 0
2023-09-28 19:00 | 5 | 0 | 0 | 0
2023-09-28 20:00 | 1 | 0 | 0 | 0
2023-09-28 20:00 | 2 | 0 | 0 | 0
2023-09-28 20:00 | 3 | 0 | 0 | 0
2023-09-28 20:00 | 4 | 0 | 0 | 0
2023-09-28 20:00 | 5 | 0 | 0 | 0
2023-09-28 21:00 | 1 | 0 | 0 | 0
2023-09-28 21:00 | 2 | 0 | 0 | 0
2023-09-28 21:00 | 3 | 0 | 0 | 0
2023-09-28 21:00 | 4 | 0 | 0 | 0
2023-09-28 21:00 | 5 | 0 | 0 | 0
2023-09-28 22:00 | 1 | 0 | 0 | 0
2023-09-28 22:00 | 2 | 0 | 0 | 0
2023-09-28 22:00 | 3 | 0 | 0 | 0
2023-09-28 22:00 | 4 | 0 | 0 | 0
2023-09-28 22:00 | 5 | 0 | 0 | 0
2023-09-28 23:00 | 1 | 0 | 0 | 0
2023-09-28 23:00 | 2 | 0 | 0 | 0
2023-09-28 23:00 | 3 | 0 | 0 | 0
2023-09-28 23:00 | 4 | 0 | 0 | 0
2023-09-28 23:00 | 5 | 0 | 0 | 0
2023-09-29 | 1 | 0 | 0 | 0
2023-09-29 | 2 | 0 | 0 | 0
2023-09-29 | 3 | 0 | 0 | 0
2023-09-29 | 4 | 0 | 0 | 0
2023-09-29 | 5 | 0 | 0 | 0
2023-09-29 01:00 | 1 | 0 | 0 | 0
2023-09-29 01:00 | 2 | 0 | 0 | 0
2023-09-29 01:00 | 3 | 0 | 0 | 0
2023-09-29 01:00 | 4 | 0 | 0 | 0
2023-09-29 01:00 | 5 | 0 | 0 | 0
2023-09-29 02:00 | 1 | 0 | 0 | 0
2023-09-29 02:00 | 2 | 0 | 0 | 0
2023-09-29 02:00 | 3 | 0 | 0 | 0
2023-09-29 02:00 | 4 | 0 | 0 | 0
2023-09-29 02:00 | 5 | 0 | 0 | 0
2023-09-29 03:00 | 1 | 0 | 0 | 0
2023-09-29 03:00 | 2 | 0 | 0 | 0
2023-09-29 03:00 | 3 | 0 | 0 | 0
2023-09-29 03:00 | 4 | 0 | 0 | 0
2023-09-29 03:00 | 5 | 0 | 0 | 0
2023-09-29 04:00 | 1 | 0 | 0 | 0
2023-09-29 04:00 | 2 | 0 | 0 | 0
2023-09-29 04:00 | 3 | 0 | 0 | 0
2023-09-29 04:00 | 4 | 0 | 0 | 0
2023-09-29 04:00 | 5 | 0 | 0 | 0
2023-09-29 05:00 | 1 | 0 | 0 | 0
2023-09-29 05:00 | 2 | 0 | 0 | 0
2023-09-29 05:00 | 3 | 0 | 0 | 0
2023-09-29 05:00 | 4 | 0 | 0 | 0
2023-09-29 05:00 | 5 | 0 | 0 | 0
2023-09-29 06:00 | 1 | 0 | 0 | 0
2023-09-29 06:00 | 2 | 0 | 0 | 0
2023-09-29 06:00 | 3 | 0 | 0 | 0
2023-09-29 06:00 | 4 | 0 | 0 | 0
2023-09-29 06:00 | 5 | 0 | 0 | 0
2023-09-29 07:00 | 1 | 0 | 0 | 0
2023-09-29 07:00 | 2 | 0 | 0 | 0
2023-09-29 07:00 | 3 | 0 | 0 | 0
2023-09-29 07:00 | 4 | 0 | 0 | 0
2023-09-29 07:00 | 5 | 0 | 0 | 0
2023-09-29 08:00 | 1 | 0 | 0 | 0
2023-09-29 08:00 | 2 | 0 | 0 | 0
2023-09-29 08:00 | 3 | 0 | 0 | 0
2023-09-29 08:00 | 4 | 0 | 0 | 0
2023-09-29 08:00 | 5 | 0 | 0 | 0
2023-09-29 09:00 | 1 | 0 | 0 | 0
2023-09-29 09:00 | 2 | 0 | 0 | 0
2023-09-29 09:00 | 3 | 0 | 0 | 0
2023-09-29 09:00 | 4 | 0 | 0 | 0
2023-09-29 09:00 | 5 | 0 | 0 | 0
2023-09-29 10:00 | 1 | 0 | 0 | 0
2023-09-29 10:00 | 2 | 0 | 0 | 0
2023-09-29 10:00 | 3 | 0 | 0 | 0
2023-09-29 10:00 | 4 | 0 | 0 | 0
2023-09-29 10:00 | 5 | 0 | 0 | 0
2023-09-29 11:00 | 1 | 0 | 0 | 0
2023-09-29 11:00 | 2 | 0 | 0 | 0
2023-09-29 11:00 | 3 | 0 | 0 | 0
2023-09-29 11:00 | 4 | 0 | 0 | 0
2023-09-29 11:00 | 5 | 0 | 0 | 0
2023-09-29 12:00 | 1 | 0 | 0 | 0
2023-09-29 12:00 | 2 | 0 | 0 | 0
2023-09-29 12:00 | 3 | 0 | 0 | 0
2023-09-29 12:00 | 4 | 0 | 0 | 0
2023-09-29 12:00 | 5 | 0 | 0 | 0
2023-09-29 13:00 | 1 | 0 | 0 | 0
2023-09-29 13:00 | 2 | 0 | 0 | 0
2023-09-29 13:00 | 3 | 0 | 0 | 0
2023-09-29 13:00 | 4 | 0 | 0 | 0
2023-09-29 13:00 | 5 | 0 | 0 | 0
2023-09-29 14:00 | 1 | 0 | 0 | 0
2023-09-29 14:00 | 2 | 0 | 0 | 0
2023-09-29 14:00 | 3 | 0 | 0 | 0
2023-09-29 14:00 | 4 | 0 | 0 | 0
2023-09-29 14:00 | 5 | 0 | 0 | 0
2023-09-29 15:00 | 1 | 0 | 0 | 0
2023-09-29 15:00 | 2 | 0 | 0 | 0
2023-09-29 15:00 | 3 | 0 | 0 | 0
2023-09-29 15:00 | 4 | 0 | 0 | 0
2023-09-29 15:00 | 5 | 0 | 0 | 0
2023-09-29 16:00 | 1 | 0 | 0 | 0
2023-09-29 16:00 | 2 | 0 | 0 | 0
2023-09-29 16:00 | 3 | 0 | 0 | 0
2023-09-29 16:00 | 4 | 0 | 0 | 0
2023-09-29 16:00 | 5 | 0 | 0 | 0
2023-09-29 17:00 | 1 | 0 | 0 | 0
2023-09-29 17:00 | 2 | 0 | 0 | 0
2023-09-29 17:00 | 3 | 0 | 0 | 0
2023-09-29 17:00 | 4 | 0 | 0 | 0
2023-09-29 17:00 | 5 | 0 | 0 | 0
2023-09-29 18:00 | 1 | 0 | 0 | 0
2023-09-29 18:00 | 2 | 0 | 0 | 0
2023-09-29 18:00 | 3 | 0 | 0 | 0
2023-09-29 18:00 | 4 | 0 | 0 | 0
2023-09-29 18:00 | 5 | 0 | 0 | 0
2023-09-29 19:00 | 1 | 0 | 0 | 0
2023-09-29 19:00 | 2 | 0 | 0 | 0
2023-09-29 19:00 | 3 | 0 | 0 | 0
2023-09-29 19:00 | 4 | 0 | 0 | 0
2023-09-29 19:00 | 5 | 0 | 0 | 0
2023-09-29 20:00 | 1 | 0 | 0 | 0
2023-09-29 20:00 | 2 | 0 | 0 | 0
2023-09-29 20:00 | 3 | 0 | 0 | 0
2023-09-29 20:00 | 4 | 0 | 0 | 0
2023-09-29 20:00 | 5 | 0 | 0 | 0
2023-09-29 21:00 | 1 | 0 | 0 | 0
2023-09-29 21:00 | 2 | 0 | 0 | 0
2023-09-29 21:00 | 3 | 0 | 0 | 0
2023-09-29 21:00 | 4 | 0 | 0 | 0
2023-09-29 21:00 | 5 | 0 | 0 | 0
2023-09-29 22:00 | 1 | 0 | 0 | 0
2023-09-29 22:00 | 2 | 0 | 0 | 0
2023-09-29 22:00 | 3 | 0 | 0 | 0
2023-09-29 22:00 | 4 | 0 | 0 | 0
2023-09-29 22:00 | 5 | 0 | 0 | 0
2023-09-29 23:00 | 1 | 0 | 0 | 0
2023-09-29 23:00 | 2 | 0 | 0 | 0
2023-09-29 23:00 | 3 | 0 | 0 | 0
2023-09-29 23:00 | 4 | 0 | 0 | 0
2023-09-29 23:00 | 5 | 0 | 0 | 0
2023-09-30 | 1 | 0 | 0 | 0
2023-09-30 | 2 | 0 | 0 | 0
2023-09-30 | 3 | 0 | 0 | 0
2023-09-30 | 4 | 0 | 0 | 0
2023-09-30 | 5 | 0 | 0 | 0
2023-09-30 01:00 | 1 | 0 | 0 | 0
2023-09-30 01:00 | 2 | 0 | 0 | 0
2023-09-30 01:00 | 3 | 0 | 0 | 0
2023-09-30 01:00 | 4 | 0 | 0 | 0
2023-09-30 01:00 | 5 | 0 | 0 | 0
2023-09-30 02:00 | 1 | 0 | 0 | 0
2023-09-30 02:00 | 2 | 0 | 0 | 0
2023-09-30 02:00 | 3 | 0 | 0 | 0
2023-09-30 02:00 | 4 | 0 | 0 | 0
2023-09-30 02:00 | 5 | 0 | 0 | 0
2023-09-30 03:00 | 1 | 0 | 0 | 0
2023-09-30 03:00 | 2 | 0 | 0 | 0
2023-09-30 03:00 | 3 | 0 | 0 | 0
2023-09-30 03:00 | 4 | 0 | 0 | 0
2023-09-30 03:00 | 5 | 0 | 0 | 0
2023-09-30 04:00 | 1 | 0 | 0 | 0
2023-09-30 04:00 | 2 | 0 | 0 | 0
2023-09-30 04:00 | 3 | 0 | 0 | 0
2023-09-30 04:00 | 4 | 0 | 0 | 0
2023-09-30 04:00 | 5 | 0 | 0 | 0
2023-09-30 05:00 | 1 | 0 | 0 | 0
2023-09-30 05:00 | 2 | 0 | 0 | 0
2023-09-30 05:00 | 3 | 0 | 0 | 0
2023-09-30 05:00 | 4 | 0 | 0 | 0
2023-09-30 05:00 | 5 | 0 | 0 | 0
2023-09-30 06:00 | 1 | 0 | 0 | 0
2023-09-30 06:00 | 2 | 0 | 0 | 0
2023-09-30 06:00 | 3 | 0 | 0 | 0
2023-09-30 06:00 | 4 | 0 | 0 | 0
2023-09-30 06:00 | 5 | 0 | 0 | 0
2023-09-30 07:00 | 1 | 0 | 0 | 0
2023-09-30 07:00 | 2 | 0 | 0 | 0
2023-09-30 07:00 | 3 | 0 | 0 | 0
2023-09-30 07:00 | 4 | 0 | 0 | 0
2023-09-30 07:00 | 5 | 0 | 0 | 0
2023-09-30 08:00 | 1 | 0 | 0 | 0
2023-09-30 08:00 | 2 | 0 | 0 | 0
2023-09-30 08:00 | 3 | 0 | 0 | 0
2023-09-30 08:00 | 4 | 0 | 0 | 0
2023-09-30 08:00 | 5 | 0 | 0 | 0
2023-09-30 09:00 | 1 | 0 | 0 | 0
2023-09-30 09:00 | 2 | 0 | 0 | 0
2023-09-30 09:00 | 3 | 0 | 0 | 0
2023-09-30 09:00 | 4 | 0 | 0 | 0
2023-09-30 09:00 | 5 | 0 | 0 | 0
2023-09-30 10:00 | 1 | 0 | 0 | 0
2023-09-30 10:00 | 2 | 0 | 0 | 0
2023-09-30 10:00 | 3 | 0 | 0 | 0
2023-09-30 10:00 | 4 | 0 | 0 | 0
2023-09-30 10:00 | 5 | 0 | 0 | 0
2023-09-30 11:00 | 1 | 0 | 0 | 0
2023-09-30 11:00 | 2 | 0 | 0 | 0
2023-09-30 11:00 | 3 | 0 | 0 | 0
2023-09-30 11:00 | 4 | 0 | 0 | 0
2023-09-30 11:00 | 5 | 0 | 0 | 0
2023-09-30 12:00 | 1 | 0 | 0 | 0
2023-09-30 12:00 | 2 | 0 | 0 | 0
2023-09-30 12:00 | 3 | 0 | 0 | 0
2023-09-30 12:00 | 4 | 0 | 0 | 0
2023-09-30 12:00 | 5 | 0 | 0 | 0
2023-09-30 13:00 | 1 | 0 | 0 | 0
2023-09-30 13:00 | 2 | 0 | 0 | 0
2023-09-30 13:00 | 3 | 0 | 0 | 0
2023-09-30 13:00 | 4 | 0 | 0 | 0
2023-09-30 13:00 | 5 | 0 | 0 | 0
2023-09-30 14:00 | 1 | 0 | 0 | 0
2023-09-30 14:00 | 2 | 0 | 0 | 0
2023-09-30 14:00 | 3 | 0 | 0 | 0
2023-09-30 14:00 | 4 | 0 | 0 | 0
2023-09-30 14:00 | 5 | 0 | 0 | 0
2023-09-30 15:00 | 1 | 0 | 0 | 0
2023-09-30 15:00 | 2 | 0 | 0 | 0
2023-09-30 15:00 | 3 | 0 | 0 | 0
2023-09-30 15:00 | 4 | 0 | 0 | 0
2023-09-30 15:00 | 5 | 0 | 0 | 0
2023-09-30 16:00 | 1 | 0 | 0 | 0
2023-09-30 16:00 | 2 | 0 | 0 | 0
2023-09-30 16:00 | 3 | 0 | 0 | 0
2023-09-30 16:00 | 4 | 0 | 0 | 0
2023-09-30 16:00 | 5 | 0 | 0 | 0
2023-09-30 17:00 | 1 | 0 | 0 | 0
2023-09-30 17:00 | 2 | 0 | 0 | 0
2023-09-30 17:00 | 3 | 0 | 0 | 0
2023-09-30 17:00 | 4 | 0 | 0 | 0
2023-09-30 17:00 | 5 | 0 | 0 | 0
2023-09-30 18:00 | 1 | 0 | 0 | 0
2023-09-30 18:00 | 2 | 0 | 0 | 0
2023-09-30 18:00 | 3 | 0 | 0 | 0
2023-09-30 18:00 | 4 | 0 | 0 | 0
2023-09-30 18:00 | 5 | 0 | 0 | 0
2023-09-30 19:00 | 1 | 0 | 0 | 0
2023-09-30 19:00 | 2 | 0 | 0 | 0
2023-09-30 19:00 | 3 | 0 | 0 | 0
2023-09-30 19:00 | 4 | 0 | 0 | 0
2023-09-30 19:00 | 5 | 0 | 0 | 0
2023-09-30 20:00 | 1 | 0 | 0 | 0
2023-09-30 20:00 | 2 | 0 | 0 | 0
2023-09-30 20:00 | 3 | 0 | 0 | 0
2023-09-30 20:00 | 4 | 0 | 0 | 0
2023-09-30 20:00 | 5 | 0 | 0 | 0
2023-09-30 21:00 | 1 | 0 | 0 | 0
2023-09-30 21:00 | 2 | 0 | 0 | 0
2023-09-30 21:00 | 3 | 0 | 0 | 0
2023-09-30 21:00 | 4 | 0 | 0 | 0
2023-09-30 21:00 | 5 | 0 | 0 | 0
2023-09-30 22:00 | 1 | 0 | 0 | 0
2023-09-30 22:00 | 2 | 0 | 0 | 0
2023-09-30 22:00 | 3 | 0 | 0 | 0
2023-09-30 22:00 | 4 | 0 | 0 | 0
2023-09-30 22:00 | 5 | 0 | 0 | 0
2023-09-30 23:00 | 1 | 0 | 0 | 0
2023-09-30 23:00 | 2 | 0 | 0 | 0
2023-09-30 23:00 | 3 | 0 | 0 | 0
2023-09-30 23:00 | 4 | 0 | 0 | 0
2023-09-30 23:00 | 5 | 0 | 0 | 0
2023-10-01 | 1 | 0 | 0 | 0
2023-10-01 | 2 | 0 | 0 | 0
2023-10-01 | 3 | 0 | 0 | 0
2023-10-01 | 4 | 0 | 0 | 0
2023-10-01 | 5 | 0 | 0 | 0
2023-10-01 01:00 | 1 | 0 | 0 | 0
2023-10-01 01:00 | 2 | 0 | 0 | 0
2023-10-01 01:00 | 3 | 0 | 0 | 0
2023-10-01 01:00 | 4 | 0 | 0 | 0
2023-10-01 01:00 | 5 | 0 | 0 | 0
2023-10-01 02:00 | 1 | 0 | 0 | 0
2023-10-01 02:00 | 2 | 0 | 0 | 0
2023-10-01 02:00 | 3 | 0 | 0 | 0
2023-10-01 02:00 | 4 | 0 | 0 | 0
2023-10-01 02:00 | 5 | 0 | 0 | 0
2023-10-01 03:00 | 1 | 0 | 0 | 0
2023-10-01 03:00 | 2 | 0 | 0 | 0
2023-10-01 03:00 | 3 | 0 | 0 | 0
2023-10-01 03:00 | 4 | 0 | 0 | 0
2023-10-01 03:00 | 5 | 0 | 0 | 0
2023-10-01 04:00 | 1 | 0 | 0 | 0
2023-10-01 04:00 | 2 | 0 | 0 | 0
2023-10-01 04:00 | 3 | 0 | 0 | 0
2023-10-01 04:00 | 4 | 0 | 0 | 0
2023-10-01 04:00 | 5 | 0 | 0 | 0
2023-10-01 05:00 | 1 | 0 | 0 | 0
2023-10-01 05:00 | 2 | 0 | 0 | 0
2023-10-01 05:00 | 3 | 0 | 0 | 0
2023-10-01 05:00 | 4 | 0 | 0 | 0
2023-10-01 05:00 | 5 | 0 | 0 | 0
2023-10-01 06:00 | 1 | 0 | 0 | 0
2023-10-01 06:00 | 2 | 0 | 0 | 0
2023-10-01 06:00 | 3 | 0 | 0 | 0
2023-10-01 06:00 | 4 | 0 | 0 | 0
2023-10-01 06:00 | 5 | 0 | 0 | 0
2023-10-01 07:00 | 1 | 0 | 0 | 0
2023-10-01 07:00 | 2 | 0 | 0 | 0
2023-10-01 07:00 | 3 | 0 | 0 | 0
2023-10-01 07:00 | 4 | 0 | 0 | 0
2023-10-01 07:00 | 5 | 0 | 0 | 0
2023-10-01 08:00 | 1 | 0 | 0 | 0
2023-10-01 08:00 | 2 | 0 | 0 | 0
2023-10-01 08:00 | 3 | 0 | 0 | 0
2023-10-01 08:00 | 4 | 0 | 0 | 0
2023-10-01 08:00 | 5 | 0 | 0 | 0
2023-10-01 09:00 | 1 | 0 | 0 | 0
2023-10-01 09:00 | 2 | 0 | 0 | 0
2023-10-01 09:00 | 3 | 0 | 0 | 0
2023-10-01 09:00 | 4 | 0 | 0 | 0
2023-10-01 09:00 | 5 | 0 | 0 | 0
2023-10-01 10:00 | 1 | 0 | 0 | 0
2023-10-01 10:00 | 2 | 0 | 0 | 0
2023-10-01 10:00 | 3 | 0 | 0 | 0
2023-10-01 10:00 | 4 | 0 | 0 | 0
2023-10-01 10:00 | 5 | 0 | 0 | 0
2023-10-01 11:00 | 1 | 0 | 0 | 0
2023-10-01 11:00 | 2 | 0 | 0 | 0
2023-10-01 11:00 | 3 | 0 | 0 | 0
2023-10-01 11:00 | 4 | 0 | 0 | 0
2023-10-01 11:00 | 5 | 0 | 0 | 0
2023-10-01 12:00 | 1 | 0 | 0 | 0
2023-10-01 12:00 | 2 | 0 | 0 | 0
2023-10-01 12:00 | 3 | 0 | 0 | 0
2023-10-01 12:00 | 4 | 0 | 0 | 0
2023-10-01 12:00 | 5 | 0 | 0 | 0
2023-10-01 13:00 | 1 | 0 | 0 | 0
2023-10-01 13:00 | 2 | 0 | 0 | 0
2023-10-01 13:00 | 3 | 0 | 0 | 0
2023-10-01 13:00 | 4 | 0 | 0 | 0
2023-10-01 13:00 | 5 | 0 | 0 | 0
2023-10-01 14:00 | 1 | 0 | 0 | 0
2023-10-01 14:00 | 2 | 0 | 0 | 0
2023-10-01 14:00 | 3 | 0 | 0 | 0
2023-10-01 14:00 | 4 | 0 | 0 | 0
2023-10-01 14:00 | 5 | 0 | 0 | 0
2023-10-01 15:00 | 1 | 0 | 0 | 0
2023-10-01 15:00 | 2 | 0 | 0 | 0
2023-10-01 15:00 | 3 | 0 | 0 | 0
2023-10-01 15:00 | 4 | 0 | 0 | 0
2023-10-01 15:00 | 5 | 0 | 0 | 0
2023-10-01 16:00 | 1 | 0 | 0 | 0
2023-10-01 16:00 | 2 | 0 | 0 | 0
2023-10-01 16:00 | 3 | 0 | 0 | 0
2023-10-01 16:00 | 4 | 0 | 0 | 0
2023-10-01 16:00 | 5 | 0 | 0 | 0
2023-10-01 17:00 | 1 | 0 | 0 | 0
2023-10-01 17:00 | 2 | 0 | 0 | 0
2023-10-01 17:00 | 3 | 0 | 0 | 0
2023-10-01 17:00 | 4 | 0 | 0 | 0
2023-10-01 17:00 | 5 | 0 | 0 | 0
2023-10-01 18:00 | 1 | 0 | 0 | 0
2023-10-01 18:00 | 2 | 0 | 0 | 0
2023-10-01 18:00 | 3 | 0 | 0 | 0
2023-10-01 18:00 | 4 | 0 | 0 | 0
2023-10-01 18:00 | 5 | 0 | 0 | 0
2023-10-01 19:00 | 1 | 0 | 0 | 0
2023-10-01 19:00 | 2 | 0 | 0 | 0
2023-10-01 19:00 | 3 | 0 | 0 | 0
2023-10-01 19:00 | 4 | 0 | 0 | 0
2023-10-01 19:00 | 5 | 0 | 0 | 0
2023-10-01 20:00 | 1 | 0 | 0 | 0
2023-10-01 20:00 | 2 | 0 | 0 | 0
2023-10-01 20:00 | 3 | 0 | 0 | 0
2023-10-01 20:00 | 4 | 0 | 0 | 0
2023-10-01 20:00 | 5 | 0 | 0 | 0
2023-10-01 21:00 | 1 | 0 | 0 | 0
2023-10-01 21:00 | 2 | 0 | 0 | 0
2023-10-01 21:00 | 3 | 0 | 0 | 0
2023-10-01 21:00 | 4 | 0 | 0 | 0
2023-10-01 21:00 | 5 | 0 | 0 | 0
2023-10-01 22:00 | 1 | 0 | 0 | 0
2023-10-01 22:00 | 2 | 0 | 0 | 0
2023-10-01 22:00 | 3 | 0 | 0 | 0
2023-10-01 22:00 | 4 | 0 | 0 | 0
2023-10-01 22:00 | 5 | 0 | 0 | 0
2023-10-01 23:00 | 1 | 0 | 0 | 0
2023-10-01 23:00 | 2 | 0 | 0 | 0
2023-10-01 23:00 | 3 | 0 | 0 | 0
2023-10-01 23:00 | 4 | 0 | 0 | 0
2023-10-01 23:00 | 5 | 0 | 0 | 0
2023-10-02 | 1 | 0 | 0 | 0
2023-10-02 | 2 | 0 | 0 | 0
2023-10-02 | 3 | 0 | 0 | 0
2023-10-02 | 4 | 0 | 0 | 0
2023-10-02 | 5 | 0 | 0 | 0
2023-10-02 01:00 | 1 | 0 | 0 | 0
2023-10-02 01:00 | 2 | 0 | 0 | 0
2023-10-02 01:00 | 3 | 0 | 0 | 0
2023-10-02 01:00 | 4 | 0 | 0 | 0
2023-10-02 01:00 | 5 | 0 | 0 | 0
2023-10-02 02:00 | 1 | 0 | 0 | 0
2023-10-02 02:00 | 2 | 0 | 0 | 0
2023-10-02 02:00 | 3 | 0 | 0 | 0
2023-10-02 02:00 | 4 | 0 | 0 | 0
2023-10-02 02:00 | 5 | 0 | 0 | 0
2023-10-02 03:00 | 1 | 0 | 0 | 0
2023-10-02 03:00 | 2 | 0 | 0 | 0
2023-10-02 03:00 | 3 | 0 | 0 | 0
2023-10-02 03:00 | 4 | 0 | 0 | 0
2023-10-02 03:00 | 5 | 0 | 0 | 0
2023-10-02 04:00 | 1 | 0 | 0 | 0
2023-10-02 04:00 | 2 | 0 | 0 | 0
2023-10-02 04:00 | 3 | 0 | 0 | 0
2023-10-02 04:00 | 4 | 0 | 0 | 0
2023-10-02 04:00 | 5 | 0 | 0 | 0
2023-10-02 05:00 | 1 | 0 | 0 | 0
2023-10-02 05:00 | 2 | 0 | 0 | 0
2023-10-02 05:00 | 3 | 0 | 0 | 0
2023-10-02 05:00 | 4 | 0 | 0 | 0
2023-10-02 05:00 | 5 | 0 | 0 | 0
2023-10-02 06:00 | 1 | 0 | 0 | 0
2023-10-02 06:00 | 2 | 0 | 0 | 0
2023-10-02 06:00 | 3 | 0 | 0 | 0
2023-10-02 06:00 | 4 | 0 | 0 | 0
2023-10-02 06:00 | 5 | 0 | 0 | 0
2023-10-02 07:00 | 1 | 0 | 0 | 0
2023-10-02 07:00 | 2 | 0 | 0 | 0
2023-10-02 07:00 | 3 | 0 | 0 | 0
2023-10-02 07:00 | 4 | 0 | 0 | 0
2023-10-02 07:00 | 5 | 0 | 0 | 0
2023-10-02 08:00 | 1 | 0 | 0 | 0
2023-10-02 08:00 | 2 | 0 | 0 | 0
2023-10-02 08:00 | 3 | 0 | 0 | 0
2023-10-02 08:00 | 4 | 0 | 0 | 0
2023-10-02 08:00 | 5 | 0 | 0 | 0
2023-10-02 09:00 | 1 | 0 | 0 | 0
2023-10-02 09:00 | 2 | 0 | 0 | 0
2023-10-02 09:00 | 3 | 0 | 0 | 0
2023-10-02 09:00 | 4 | 0 | 0 | 0
2023-10-02 09:00 | 5 | 0 | 0 | 0
2023-10-02 10:00 | 1 | 0 | 0 | 0
2023-10-02 10:00 | 2 | 0 | 0 | 0
2023-10-02 10:00 | 3 | 0 | 0 | 0
2023-10-02 10:00 | 4 | 0 | 0 | 0
2023-10-02 10:00 | 5 | 0 | 0 | 0
2023-10-02 11:00 | 1 | 0 | 0 | 0
2023-10-02 11:00 | 2 | 0 | 0 | 0
2023-10-02 11:00 | 3 | 0 | 0 | 0
2023-10-02 11:00 | 4 | 0 | 0 | 0
2023-10-02 11:00 | 5 | 0 | 0 | 0
2023-10-02 12:00 | 1 | 0 | 0 | 0
2023-10-02 12:00 | 2 | 0 | 0 | 0
2023-10-02 12:00 | 3 | 0 | 0 | 0
2023-10-02 12:00 | 4 | 0 | 0 | 0
2023-10-02 12:00 | 5 | 0 | 0 | 0
2023-10-02 13:00 | 1 | 0 | 0 | 0
2023-10-02 13:00 | 2 | 0 | 0 | 0
2023-10-02 13:00 | 3 | 0 | 0 | 0
2023-10-02 13:00 | 4 | 0 | 0 | 0
2023-10-02 13:00 | 5 | 0 | 0 | 0
2023-10-02 14:00 | 1 | 0 | 0 | 0
2023-10-02 14:00 | 2 | 0 | 0 | 0
2023-10-02 14:00 | 3 | 0 | 0 | 0
2023-10-02 14:00 | 4 | 0 | 0 | 0
2023-10-02 14:00 | 5 | 0 | 0 | 0
2023-10-02 15:00 | 1 | 0 | 0 | 0
2023-10-02 15:00 | 2 | 0 | 0 | 0
2023-10-02 15:00 | 3 | 0 | 0 | 0
2023-10-02 15:00 | 4 | 0 | 0 | 0
2023-10-02 15:00 | 5 | 0 | 0 | 0
2023-10-02 16:00 | 1 | 0 | 0 | 0
2023-10-02 16:00 | 2 | 0 | 0 | 0
2023-10-02 16:00 | 3 | 0 | 0 | 0
2023-10-02 16:00 | 4 | 0 | 0 | 0
2023-10-02 16:00 | 5 | 0 | 0 | 0
2023-10-02 17:00 | 1 | 0 | 0 | 0
2023-10-02 17:00 | 2 | 0 | 0 | 0
2023-10-02 17:00 | 3 | 0 | 0 | 0
2023-10-02 17:00 | 4 | 0 | 0 | 0
2023-10-02 17:00 | 5 | 0 | 0 | 0
2023-10-02 18:00 | 1 | 0 | 0 | 0
2023-10-02 18:00 | 2 | 0 | 0 | 0
2023-10-02 18:00 | 3 | 0 | 0 | 0
2023-10-02 18:00 | 4 | 0 | 0 | 0
2023-10-02 18:00 | 5 | 0 | 0 | 0
2023-10-02 19:00 | 1 | 0 | 0 | 0
2023-10-02 19:00 | 2 | 0 | 0 | 0
2023-10-02 19:00 | 3 | 0 | 0 | 0
2023-10-02 19:00 | 4 | 0 | 0 | 0
2023-10-02 19:00 | 5 | 0 | 0 | 0
2023-10-02 20:00 | 1 | 0 | 0 | 0
2023-10-02 20:00 | 2 | 0 | 0 | 0
2023-10-02 20:00 | 3 | 0 | 0 | 0
2023-10-02 20:00 | 4 | 0 | 0 | 0
2023-10-02 20:00 | 5 | 0 | 0 | 0
2023-10-02 21:00 | 1 | 0 | 0 | 0
2023-10-02 21:00 | 2 | 0 | 0 | 0
2023-10-02 21:00 | 3 | 0 | 0 | 0
2023-10-02 21:00 | 4 | 0 | 0 | 0
2023-10-02 21:00 | 5 | 0 | 0 | 0
2023-10-02 22:00 | 1 | 0 | 0 | 0
2023-10-02 22:00 | 2 | 0 | 0 | 0
2023-10-02 22:00 | 3 | 0 | 0 | 0
2023-10-02 22:00 | 4 | 0 | 0 | 0
2023-10-02 22:00 | 5 | 0 | 0 | 0
2023-10-02 23:00 | 1 | 0 | 0 | 0
2023-10-02 23:00 | 2 | 0 | 0 | 0
2023-10-02 23:00 | 3 | 0 | 0 | 0
2023-10-02 23:00 | 4 | 0 | 0 | 0
2023-10-02 23:00 | 5 | 0 | 0 | 0
2023-10-03 | 1 | 0 | 0 | 0
2023-10-03 | 2 | 0 | 0 | 0
2023-10-03 | 3 | 0 | 0 | 0
2023-10-03 | 4 | 0 | 0 | 0
2023-10-03 | 5 | 0 | 0 | 0
2023-10-03 01:00 | 1 | 0 | 0 | 0
2023-10-03 01:00 | 2 | 0 | 0 | 0
2023-10-03 01:00 | 3 | 0 | 0 | 0
2023-10-03 01:00 | 4 | 0 | 0 | 0
2023-10-03 01:00 | 5 | 0 | 0 | 0
2023-10-03 02:00 | 1 | 0 | 0 | 0
2023-10-03 02:00 | 2 | 0 | 0 | 0
2023-10-03 02:00 | 3 | 0 | 0 | 0
2023-10-03 02:00 | 4 | 0 | 0 | 0
2023-10-03 02:00 | 5 | 0 | 0 | 0
2023-10-03 03:00 | 1 | 0 | 0 | 0
2023-10-03 03:00 | 2 | 0 | 0 | 0
2023-10-03 03:00 | 3 | 0 | 0 | 0
2023-10-03 03:00 | 4 | 0 | 0 | 0
2023-10-03 03:00 | 5 | 0 | 0 | 0
2023-10-03 04:00 | 1 | 0 | 0 | 0
2023-10-03 04:00 | 2 | 0 | 0 | 0
2023-10-03 04:00 | 3 | 0 | 0 | 0
2023-10-03 04:00 | 4 | 0 | 0 | 0
2023-10-03 04:00 | 5 | 0 | 0 | 0
2023-10-03 05:00 | 1 | 0 | 0 | 0
2023-10-03 05:00 | 2 | 0 | 0 | 0
2023-10-03 05:00 | 3 | 0 | 0 | 0
2023-10-03 05:00 | 4 | 0 | 0 | 0
2023-10-03 05:00 | 5 | 0 | 0 | 0
2023-10-03 06:00 | 1 | 0 | 0 | 0
2023-10-03 06:00 | 2 | 0 | 0 | 0
2023-10-03 06:00 | 3 | 0 | 0 | 0
2023-10-03 06:00 | 4 | 0 | 0 | 0
2023-10-03 06:00 | 5 | 0 | 0 | 0
2023-10-03 07:00 | 1 | 0 | 0 | 0
2023-10-03 07:00 | 2 | 0 | 0 | 0
2023-10-03 07:00 | 3 | 0 | 0 | 0
2023-10-03 07:00 | 4 | 0 | 0 | 0
2023-10-03 07:00 | 5 | 0 | 0 | 0
2023-10-03 08:00 | 1 | 0 | 0 | 0
2023-10-03 08:00 | 2 | 0 | 0 | 0
2023-10-03 08:00 | 3 | 0 | 0 | 0
2023-10-03 08:00 | 4 | 0 | 0 | 0
2023-10-03 08:00 | 5 | 0 | 0 | 0
2023-10-03 09:00 | 1 | 0 | 0 | 0
2023-10-03 09:00 | 2 | 0 | 0 | 0
2023-10-03 09:00 | 3 | 0 | 0 | 0
2023-10-03 09:00 | 4 | 0 | 0 | 0
2023-10-03 09:00 | 5 | 0 | 0 | 0
2023-10-03 10:00 | 1 | 0 | 0 | 0
2023-10-03 10:00 | 2 | 0 | 0 | 0
2023-10-03 10:00 | 3 | 0 | 0 | 0
2023-10-03 10:00 | 4 | 0 | 0 | 0
2023-10-03 10:00 | 5 | 0 | 0 | 0
2023-10-03 11:00 | 1 | 0 | 0 | 0
2023-10-03 11:00 | 2 | 0 | 0 | 0
2023-10-03 11:00 | 3 | 0 | 0 | 0
2023-10-03 11:00 | 4 | 0 | 0 | 0
2023-10-03 11:00 | 5 | 0 | 0 | 0
2023-10-03 12:00 | 1 | 0 | 0 | 0
2023-10-03 12:00 | 2 | 0 | 0 | 0
2023-10-03 12:00 | 3 | 0 | 0 | 0
2023-10-03 12:00 | 4 | 0 | 0 | 0
2023-10-03 12:00 | 5 | 0 | 0 | 0
2023-10-03 13:00 | 1 | 0 | 0 | 0
2023-10-03 13:00 | 2 | 0 | 0 | 0
2023-10-03 13:00 | 3 | 0 | 0 | 0
2023-10-03 13:00 | 4 | 0 | 0 | 0
2023-10-03 13:00 | 5 | 0 | 0 | 0
2023-10-03 14:00 | 1 | 0 | 0 | 0
2023-10-03 14:00 | 2 | 0 | 0 | 0
2023-10-03 14:00 | 3 | 0 | 0 | 0
2023-10-03 14:00 | 4 | 0 | 0 | 0
2023-10-03 14:00 | 5 | 0 | 0 | 0
2023-10-03 15:00 | 1 | 0 | 0 | 0
2023-10-03 15:00 | 2 | 0 | 0 | 0
2023-10-03 15:00 | 3 | 0 | 0 | 0
2023-10-03 15:00 | 4 | 0 | 0 | 0
2023-10-03 15:00 | 5 | 0 | 0 | 0
2023-10-03 16:00 | 1 | 0 | 0 | 0
2023-10-03 16:00 | 2 | 0 | 0 | 0
2023-10-03 16:00 | 3 | 0 | 0 | 0
2023-10-03 16:00 | 4 | 0 | 0 | 0
2023-10-03 16:00 | 5 | 0 | 0 | 0
2023-10-03 17:00 | 1 | 0 | 0 | 0
2023-10-03 17:00 | 2 | 0 | 0 | 0
2023-10-03 17:00 | 3 | 0 | 0 | 0
2023-10-03 17:00 | 4 | 0 | 0 | 0
2023-10-03 17:00 | 5 | 0 | 0 | 0
2023-10-03 18:00 | 1 | 0 | 0 | 0
2023-10-03 18:00 | 2 | 0 | 0 | 0
2023-10-03 18:00 | 3 | 0 | 0 | 0
2023-10-03 18:00 | 4 | 0 | 0 | 0
2023-10-03 18:00 | 5 | 0 | 0 | 0
2023-10-03 19:00 | 1 | 0 | 0 | 0
2023-10-03 19:00 | 2 | 0 | 0 | 0
2023-10-03 19:00 | 3 | 0 | 0 | 0
2023-10-03 19:00 | 4 | 0 | 0 | 0
2023-10-03 19:00 | 5 | 0 | 0 | 0
2023-10-03 20:00 | 1 | 0 | 0 | 0
2023-10-03 20:00 | 2 | 0 | 0 | 0
2023-10-03 20:00 | 3 | 0 | 0 | 0
2023-10-03 20:00 | 4 | 0 | 0 | 0
2023-10-03 20:00 | 5 | 0 | 0 | 0
2023-10-03 21:00 | 1 | 0 | 0 | 0
2023-10-03 21:00 | 2 | 0 | 0 | 0
2023-10-03 21:00 | 3 | 0 | 0 | 0
2023-10-03 21:00 | 4 | 0 | 0 | 0
2023-10-03 21:00 | 5 | 0 | 0 | 0
2023-10-03 22:00 | 1 | 0 | 0 | 0
2023-10-03 22:00 | 2 | 0 | 0 | 0
2023-10-03 22:00 | 3 | 0 | 0 | 0
2023-10-03 22:00 | 4 | 0 | 0 | 0
2023-10-03 22:00 | 5 | 0 | 0 | 0
2023-10-03 23:00 | 1 | 0 | 0 | 0
2023-10-03 23:00 | 2 | 0 | 0 | 0
2023-10-03 23:00 | 3 | 0 | 0 | 0
2023-10-03 23:00 | 4 | 0 | 0 | 0
2023-10-03 23:00 | 5 | 0 | 0 | 0
2023-10-04 | 1 | 0 | 0 | 0
2023-10-04 | 2 | 0 | 0 | 0
2023-10-04 | 3 | 0 | 0 | 0
2023-10-04 | 4 | 0 | 0 | 0
2023-10-04 | 5 | 0 | 0 | 0
2023-10-04 01:00 | 1 | 0 | 0 | 0
2023-10-04 01:00 | 2 | 0 | 0 | 0
2023-10-04 01:00 | 3 | 0 | 0 | 0
2023-10-04 01:00 | 4 | 0 | 0 | 0
2023-10-04 01:00 | 5 | 0 | 0 | 0
2023-10-04 02:00 | 1 | 0 | 0 | 0
2023-10-04 02:00 | 2 | 0 | 0 | 0
2023-10-04 02:00 | 3 | 0 | 0 | 0
2023-10-04 02:00 | 4 | 0 | 0 | 0
2023-10-04 02:00 | 5 | 0 | 0 | 0
2023-10-04 03:00 | 1 | 0 | 0 | 0
2023-10-04 03:00 | 2 | 0 | 0 | 0
2023-10-04 03:00 | 3 | 0 | 0 | 0
2023-10-04 03:00 | 4 | 0 | 0 | 0
2023-10-04 03:00 | 5 | 0 | 0 | 0
2023-10-04 04:00 | 1 | 0 | 0 | 0
2023-10-04 04:00 | 2 | 0 | 0 | 0
2023-10-04 04:00 | 3 | 0 | 0 | 0
2023-10-04 04:00 | 4 | 0 | 0 | 0
2023-10-04 04:00 | 5 | 0 | 0 | 0
2023-10-04 05:00 | 1 | 0 | 0 | 0
2023-10-04 05:00 | 2 | 0 | 0 | 0
2023-10-04 05:00 | 3 | 0 | 0 | 0
2023-10-04 05:00 | 4 | 0 | 0 | 0
2023-10-04 05:00 | 5 | 0 | 0 | 0
2023-10-04 06:00 | 1 | 0 | 0 | 0
2023-10-04 06:00 | 2 | 0 | 0 | 0
2023-10-04 06:00 | 3 | 0 | 0 | 0
2023-10-04 06:00 | 4 | 0 | 0 | 0
2023-10-04 06:00 | 5 | 0 | 0 | 0
2023-10-04 07:00 | 1 | 0 | 0 | 0
2023-10-04 07:00 | 2 | 0 | 0 | 0
2023-10-04 07:00 | 3 | 0 | 0 | 0
2023-10-04 07:00 | 4 | 0 | 0 | 0
2023-10-04 07:00 | 5 | 0 | 0 | 0
2023-10-04 08:00 | 1 | 0 | 0 | 0
2023-10-04 08:00 | 2 | 0 | 0 | 0
2023-10-04 08:00 | 3 | 0 | 0 | 0
2023-10-04 08:00 | 4 | 0 | 0 | 0
2023-10-04 08:00 | 5 | 0 | 0 | 0
2023-10-04 09:00 | 1 | 0 | 0 | 0
2023-10-04 09:00 | 2 | 0 | 0 | 0
2023-10-04 09:00 | 3 | 0 | 0 | 0
2023-10-04 09:00 | 4 | 0 | 0 | 0
2023-10-04 09:00 | 5 | 0 | 0 | 0
2023-10-04 10:00 | 1 | 0 | 0 | 0
2023-10-04 10:00 | 2 | 0 | 0 | 0
2023-10-04 10:00 | 3 | 0 | 0 | 0
2023-10-04 10:00 | 4 | 0 | 0 | 0
2023-10-04 10:00 | 5 | 0 | 0 | 0
2023-10-04 11:00 | 1 | 0 | 0 | 0
2023-10-04 11:00 | 2 | 0 | 0 | 0
2023-10-04 11:00 | 3 | 0 | 0 | 0
2023-10-04 11:00 | 4 | 0 | 0 | 0
2023-10-04 11:00 | 5 | 0 | 0 | 0
2023-10-04 12:00 | 1 | 0 | 0 | 0
2023-10-04 12:00 | 2 | 0 | 0 | 0
2023-10-04 12:00 | 3 | 0 | 0 | 0
2023-10-04 12:00 | 4 | 0 | 0 | 0
2023-10-04 12:00 | 5 | 0 | 0 | 0
2023-10-04 13:00 | 1 | 0 | 0 | 0
2023-10-04 13:00 | 2 | 0 | 0 | 0
2023-10-04 13:00 | 3 | 0 | 0 | 0
2023-10-04 13:00 | 4 | 0 | 0 | 0
2023-10-04 13:00 | 5 | 0 | 0 | 0
2023-10-04 14:00 | 1 | 0 | 0 | 0
2023-10-04 14:00 | 2 | 0 | 0 | 0
2023-10-04 14:00 | 3 | 0 | 0 | 0
2023-10-04 14:00 | 4 | 0 | 0 | 0
2023-10-04 14:00 | 5 | 0 | 0 | 0
2023-10-04 15:00 | 1 | 0 | 0 | 0
2023-10-04 15:00 | 2 | 0 | 0 | 0
2023-10-04 15:00 | 3 | 0 | 0 | 0
2023-10-04 15:00 | 4 | 0 | 0 | 0
2023-10-04 15:00 | 5 | 0 | 0 | 0
2023-10-04 16:00 | 1 | 0 | 0 | 0
2023-10-04 16:00 | 2 | 0 | 0 | 0
2023-10-04 16:00 | 3 | 0 | 0 | 0
2023-10-04 16:00 | 4 | 0 | 0 | 0
2023-10-04 16:00 | 5 | 0 | 0 | 0
2023-10-04 17:00 | 1 | 0 | 0 | 0
2023-10-04 17:00 | 2 | 0 | 0 | 0
2023-10-04 17:00 | 3 | 0 | 0 | 0
2023-10-04 17:00 | 4 | 0 | 0 | 0
2023-10-04 17:00 | 5 | 0 | 0 | 0
2023-10-04 18:00 | 1 | 0 | 0 | 0
2023-10-04 18:00 | 2 | 0 | 0 | 0
2023-10-04 18:00 | 3 | 0 | 0 | 0
2023-10-04 18:00 | 4 | 0 | 0 | 0
2023-10-04 18:00 | 5 | 0 | 0 | 0
2023-10-04 19:00 | 1 | 0 | 0 | 0
2023-10-04 19:00 | 2 | 0 | 0 | 0
2023-10-04 19:00 | 3 | 0 | 0 | 0
2023-10-04 19:00 | 4 | 0 | 0 | 0
2023-10-04 19:00 | 5 | 0 | 0 | 0
2023-10-04 20:00 | 1 | 0 | 0 | 0
2023-10-04 20:00 | 2 | 0 | 0 | 0
2023-10-04 20:00 | 3 | 0 | 0 | 0
2023-10-04 20:00 | 4 | 0 | 0 | 0
2023-10-04 20:00 | 5 | 0 | 0 | 0
2023-10-04 21:00 | 1 | 0 | 0 | 0
2023-10-04 21:00 | 2 | 0 | 0 | 0
2023-10-04 21:00 | 3 | 0 | 0 | 0
2023-10-04 21:00 | 4 | 0 | 0 | 0
2023-10-04 21:00 | 5 | 0 | 0 | 0
2023-10-04 22:00 | 1 | 0 | 0 | 0
2023-10-04 22:00 | 2 | 0 | 0 | 0
2023-10-04 22:00 | 3 | 0 | 0 | 0
2023-10-04 22:00 | 4 | 0 | 0 | 0
2023-10-04 22:00 | 5 | 0 | 0 | 0
2023-10-04 23:00 | 1 | 0 | 0 | 0
2023-10-04 23:00 | 2 | 0 | 0 | 0
2023-10-04 23:00 | 3 | 0 | 0 | 0
2023-10-04 23:00 | 4 | 0 | 0 | 0
2023-10-04 23:00 | 5 | 0 | 0 | 0
2023-10-05 | 1 | 0 | 0 | 0
2023-10-05 | 2 | 0 | 0 | 0
2023-10-05 | 3 | 0 | 0 | 0
2023-10-05 | 4 | 0 | 0 | 0
2023-10-05 | 5 | 0 | 0 | 0
2023-10-05 01:00 | 1 | 0 | 0 | 0
2023-10-05 01:00 | 2 | 0 | 0 | 0
2023-10-05 01:00 | 3 | 0 | 0 | 0
2023-10-05 01:00 | 4 | 0 | 0 | 0
2023-10-05 01:00 | 5 | 0 | 0 | 0
2023-10-05 02:00 | 1 | 0 | 0 | 0
2023-10-05 02:00 | 2 | 0 | 0 | 0
2023-10-05 02:00 | 3 | 0 | 0 | 0
2023-10-05 02:00 | 4 | 0 | 0 | 0
2023-10-05 02:00 | 5 | 0 | 0 | 0
2023-10-05 03:00 | 1 | 0 | 0 | 0
2023-10-05 03:00 | 2 | 0 | 0 | 0
2023-10-05 03:00 | 3 | 0 | 0 | 0
2023-10-05 03:00 | 4 | 0 | 0 | 0
2023-10-05 03:00 | 5 | 0 | 0 | 0
2023-10-05 04:00 | 1 | 0 | 0 | 0
2023-10-05 04:00 | 2 | 0 | 0 | 0
2023-10-05 04:00 | 3 | 0 | 0 | 0
2023-10-05 04:00 | 4 | 0 | 0 | 0
2023-10-05 04:00 | 5 | 0 | 0 | 0
2023-10-05 05:00 | 1 | 0 | 0 | 0
2023-10-05 05:00 | 2 | 0 | 0 | 0
2023-10-05 05:00 | 3 | 0 | 0 | 0
2023-10-05 05:00 | 4 | 0 | 0 | 0
2023-10-05 05:00 | 5 | 0 | 0 | 0
2023-10-05 06:00 | 1 | 0 | 0 | 0
2023-10-05 06:00 | 2 | 0 | 0 | 0
2023-10-05 06:00 | 3 | 0 | 0 | 0
2023-10-05 06:00 | 4 | 0 | 0 | 0
2023-10-05 06:00 | 5 | 0 | 0 | 0
2023-10-05 07:00 | 1 | 0 | 0 | 0
2023-10-05 07:00 | 2 | 0 | 0 | 0
2023-10-05 07:00 | 3 | 0 | 0 | 0
2023-10-05 07:00 | 4 | 0 | 0 | 0
2023-10-05 07:00 | 5 | 0 | 0 | 0
2023-10-05 08:00 | 1 | 0 | 0 | 0
2023-10-05 08:00 | 2 | 0 | 0 | 0
2023-10-05 08:00 | 3 | 0 | 0 | 0
2023-10-05 08:00 | 4 | 0 | 0 | 0
2023-10-05 08:00 | 5 | 0 | 0 | 0
2023-10-05 09:00 | 1 | 0 | 0 | 0
2023-10-05 09:00 | 2 | 0 | 0 | 0
2023-10-05 09:00 | 3 | 0 | 0 | 0
2023-10-05 09:00 | 4 | 0 | 0 | 0
2023-10-05 09:00 | 5 | 0 | 0 | 0
2023-10-05 10:00 | 1 | 0 | 0 | 0
2023-10-05 10:00 | 2 | 0 | 0 | 0
2023-10-05 10:00 | 3 | 0 | 0 | 0
2023-10-05 10:00 | 4 | 0 | 0 | 0
2023-10-05 10:00 | 5 | 0 | 0 | 0
2023-10-05 11:00 | 1 | 0 | 0 | 0
2023-10-05 11:00 | 2 | 0 | 0 | 0
2023-10-05 11:00 | 3 | 0 | 0 | 0
2023-10-05 11:00 | 4 | 0 | 0 | 0
2023-10-05 11:00 | 5 | 0 | 0 | 0
2023-10-05 12:00 | 1 | 0 | 0 | 0
2023-10-05 12:00 | 2 | 0 | 0 | 0
2023-10-05 12:00 | 3 | 0 | 0 | 0
2023-10-05 12:00 | 4 | 0 | 0 | 0
2023-10-05 12:00 | 5 | 0 | 0 | 0
2023-10-05 13:00 | 1 | 0 | 0 | 0
2023-10-05 13:00 | 2 | 0 | 0 | 0
2023-10-05 13:00 | 3 | 0 | 0 | 0
2023-10-05 13:00 | 4 | 0 | 0 | 0
2023-10-05 13:00 | 5 | 0 | 0 | 0
2023-10-05 14:00 | 1 | 0 | 0 | 0
2023-10-05 14:00 | 2 | 0 | 0 | 0
2023-10-05 14:00 | 3 | 0 | 0 | 0
2023-10-05 14:00 | 4 | 0 | 0 | 0
2023-10-05 14:00 | 5 | 0 | 0 | 0
2023-10-05 15:00 | 1 | 0 | 0 | 0
2023-10-05 15:00 | 2 | 0 | 0 | 0
2023-10-05 15:00 | 3 | 0 | 0 | 0
2023-10-05 15:00 | 4 | 0 | 0 | 0
2023-10-05 15:00 | 5 | 0 | 0 | 0
2023-10-05 16:00 | 1 | 0 | 0 | 0
2023-10-05 16:00 | 2 | 0 | 0 | 0
2023-10-05 16:00 | 3 | 0 | 0 | 0
2023-10-05 16:00 | 4 | 0 | 0 | 0
2023-10-05 16:00 | 5 | 0 | 0 | 0
2023-10-05 17:00 | 1 | 0 | 0 | 0
2023-10-05 17:00 | 2 | 0 | 0 | 0
2023-10-05 17:00 | 3 | 0 | 0 | 0
2023-10-05 17:00 | 4 | 0 | 0 | 0
2023-10-05 17:00 | 5 | 0 | 0 | 0
2023-10-05 18:00 | 1 | 0 | 0 | 0
2023-10-05 18:00 | 2 | 0 | 0 | 0
2023-10-05 18:00 | 3 | 0 | 0 | 0
2023-10-05 18:00 | 4 | 0 | 0 | 0
2023-10-05 18:00 | 5 | 0 | 0 | 0
2023-10-05 19:00 | 1 | 0 | 0 | 0
2023-10-05 19:00 | 2 | 0 | 0 | 0
2023-10-05 19:00 | 3 | 0 | 0 | 0
2023-10-05 19:00 | 4 | 0 | 0 | 0
2023-10-05 19:00 | 5 | 0 | 0 | 0
2023-10-05 20:00 | 1 | 0 | 0 | 0
2023-10-05 20:00 | 2 | 0 | 0 | 0
2023-10-05 20:00 | 3 | 0 | 0 | 0
2023-10-05 20:00 | 4 | 0 | 0 | 0
2023-10-05 20:00 | 5 | 0 | 0 | 0
2023-10-05 21:00 | 1 | 0 | 0 | 0
2023-10-05 21:00 | 2 | 0 | 0 | 0
2023-10-05 21:00 | 3 | 0 | 0 | 0
2023-10-05 21:00 | 4 | 0 | 0 | 0
2023-10-05 21:00 | 5 | 0 | 0 | 0
2023-10-05 22:00 | 1 | 0 | 0 | 0
2023-10-05 22:00 | 2 | 0 | 0 | 0
2023-10-05 22:00 | 3 | 0 | 0 | 0
2023-10-05 22:00 | 4 | 0 | 0 | 0
2023-10-05 22:00 | 5 | 0 | 0 | 0
2023-10-05 23:00 | 1 | 0 | 0 | 0
2023-10-05 23:00 | 2 | 0 | 0 | 0
2023-10-05 23:00 | 3 | 0 | 0 | 0
2023-10-05 23:00 | 4 | 0 | 0 | 0
2023-10-05 23:00 | 5 | 0 | 0 | 0
2023-10-06 | 1 | 0 | 0 | 0
2023-10-06 | 2 | 0 | 0 | 0
2023-10-06 | 3 | 0 | 0 | 0
2023-10-06 | 4 | 0 | 0 | 0
2023-10-06 | 5 | 0 | 0 | 0
2023-10-06 01:00 | 1 | 0 | 0 | 0
2023-10-06 01:00 | 2 | 0 | 0 | 0
2023-10-06 01:00 | 3 | 0 | 0 | 0
2023-10-06 01:00 | 4 | 0 | 0 | 0
2023-10-06 01:00 | 5 | 0 | 0 | 0
2023-10-06 02:00 | 1 | 0 | 0 | 0
2023-10-06 02:00 | 2 | 0 | 0 | 0
2023-10-06 02:00 | 3 | 0 | 0 | 0
2023-10-06 02:00 | 4 | 0 | 0 | 0
2023-10-06 02:00 | 5 | 0 | 0 | 0
2023-10-06 03:00 | 1 | 0 | 0 | 0
2023-10-06 03:00 | 2 | 0 | 0 | 0
2023-10-06 03:00 | 3 | 0 | 0 | 0
2023-10-06 03:00 | 4 | 0 | 0 | 0
2023-10-06 03:00 | 5 | 0 | 0 | 0
2023-10-06 04:00 | 1 | 0 | 0 | 0
2023-10-06 04:00 | 2 | 0 | 0 | 0
2023-10-06 04:00 | 3 | 0 | 0 | 0
2023-10-06 04:00 | 4 | 0 | 0 | 0
2023-10-06 04:00 | 5 | 0 | 0 | 0
2023-10-06 05:00 | 1 | 0 | 0 | 0
2023-10-06 05:00 | 2 | 0 | 0 | 0
2023-10-06 05:00 | 3 | 0 | 0 | 0
2023-10-06 05:00 | 4 | 0 | 0 | 0
2023-10-06 05:00 | 5 | 0 | 0 | 0
2023-10-06 06:00 | 1 | 0 | 0 | 0
2023-10-06 06:00 | 2 | 0 | 0 | 0
2023-10-06 06:00 | 3 | 0 | 0 | 0
2023-10-06 06:00 | 4 | 0 | 0 | 0
2023-10-06 06:00 | 5 | 0 | 0 | 0
2023-10-06 07:00 | 1 | 0 | 0 | 0
2023-10-06 07:00 | 2 | 0 | 0 | 0
2023-10-06 07:00 | 3 | 0 | 0 | 0
2023-10-06 07:00 | 4 | 0 | 0 | 0
2023-10-06 07:00 | 5 | 0 | 0 | 0
2023-10-06 08:00 | 1 | 0 | 0 | 0
2023-10-06 08:00 | 2 | 0 | 0 | 0
2023-10-06 08:00 | 3 | 0 | 0 | 0
2023-10-06 08:00 | 4 | 0 | 0 | 0
2023-10-06 08:00 | 5 | 0 | 0 | 0
2023-10-06 09:00 | 1 | 0 | 0 | 0
2023-10-06 09:00 | 2 | 0 | 0 | 0
2023-10-06 09:00 | 3 | 0 | 0 | 0
2023-10-06 09:00 | 4 | 0 | 0 | 0
2023-10-06 09:00 | 5 | 0 | 0 | 0
2023-10-06 10:00 | 1 | 0 | 0 | 0
2023-10-06 10:00 | 2 | 0 | 0 | 0
2023-10-06 10:00 | 3 | 0 | 0 | 0
2023-10-06 10:00 | 4 | 0 | 0 | 0
2023-10-06 10:00 | 5 | 0 | 0 | 0
2023-10-06 11:00 | 1 | 0 | 0 | 0
2023-10-06 11:00 | 2 | 0 | 0 | 0
2023-10-06 11:00 | 3 | 0 | 0 | 0
2023-10-06 11:00 | 4 | 0 | 0 | 0
2023-10-06 11:00 | 5 | 0 | 0 | 0
2023-10-06 12:00 | 1 | 0 | 0 | 0
2023-10-06 12:00 | 2 | 0 | 0 | 0
2023-10-06 12:00 | 3 | 0 | 0 | 0
2023-10-06 12:00 | 4 | 0 | 0 | 0
2023-10-06 12:00 | 5 | 0 | 0 | 0
2023-10-06 13:00 | 1 | 0 | 0 | 0
2023-10-06 13:00 | 2 | 0 | 0 | 0
2023-10-06 13:00 | 3 | 0 | 0 | 0
2023-10-06 13:00 | 4 | 0 | 0 | 0
2023-10-06 13:00 | 5 | 0 | 0 | 0
2023-10-06 14:00 | 1 | 0 | 0 | 0
2023-10-06 14:00 | 2 | 0 | 0 | 0
2023-10-06 14:00 | 3 | 0 | 0 | 0
2023-10-06 14:00 | 4 | 0 | 0 | 0
2023-10-06 14:00 | 5 | 0 | 0 | 0
2023-10-06 15:00 | 1 | 0 | 0 | 0
2023-10-06 15:00 | 2 | 0 | 0 | 0
2023-10-06 15:00 | 3 | 0 | 0 | 0
2023-10-06 15:00 | 4 | 0 | 0 | 0
2023-10-06 15:00 | 5 | 0 | 0 | 0
2023-10-06 16:00 | 1 | 0 | 0 | 0
2023-10-06 16:00 | 2 | 0 | 0 | 0
2023-10-06 16:00 | 3 | 0 | 0 | 0
2023-10-06 16:00 | 4 | 0 | 0 | 0
2023-10-06 16:00 | 5 | 0 | 0 | 0
2023-10-06 17:00 | 1 | 0 | 0 | 0
2023-10-06 17:00 | 2 | 0 | 0 | 0
2023-10-06 17:00 | 3 | 0 | 0 | 0
2023-10-06 17:00 | 4 | 0 | 0 | 0
2023-10-06 17:00 | 5 | 0 | 0 | 0
2023-10-06 18:00 | 1 | 0 | 0 | 0
2023-10-06 18:00 | 2 | 0 | 0 | 0
2023-10-06 18:00 | 3 | 0 | 0 | 0
2023-10-06 18:00 | 4 | 0 | 0 | 0
2023-10-06 18:00 | 5 | 0 | 0 | 0
2023-10-06 19:00 | 1 | 0 | 0 | 0
2023-10-06 19:00 | 2 | 0 | 0 | 0
2023-10-06 19:00 | 3 | 0 | 0 | 0
2023-10-06 19:00 | 4 | 0 | 0 | 0
2023-10-06 19:00 | 5 | 0 | 0 | 0
2023-10-06 20:00 | 1 | 0 | 0 | 0
2023-10-06 20:00 | 2 | 0 | 0 | 0
2023-10-06 20:00 | 3 | 0 | 0 | 0
2023-10-06 20:00 | 4 | 0 | 0 | 0
2023-10-06 20:00 | 5 | 0 | 0 | 0
2023-10-06 21:00 | 1 | 0 | 0 | 0
2023-10-06 21:00 | 2 | 0 | 0 | 0
2023-10-06 21:00 | 3 | 0 | 0 | 0
2023-10-06 21:00 | 4 | 0 | 0 | 0
2023-10-06 21:00 | 5 | 0 | 0 | 0
2023-10-06 22:00 | 1 | 0 | 0 | 0
2023-10-06 22:00 | 2 | 0 | 0 | 0
2023-10-06 22:00 | 3 | 0 | 0 | 0
2023-10-06 22:00 | 4 | 0 | 0 | 0
2023-10-06 22:00 | 5 | 0 | 0 | 0
2023-10-06 23:00 | 1 | 0 | 0 | 0
2023-10-06 23:00 | 2 | 0 | 0 | 0
2023-10-06 23:00 | 3 | 0 | 0 | 0
2023-10-06 23:00 | 4 | 0 | 0 | 0
2023-10-06 23:00 | 5 | 0 | 0 | 0
2023-10-07 | 1 | 0 | 0 | 0
2023-10-07 | 2 | 0 | 0 | 0
2023-10-07 | 3 | 0 | 0 | 0
2023-10-07 | 4 | 0 | 0 | 0
2023-10-07 | 5 | 0 | 0 | 0
2023-10-07 01:00 | 1 | 0 | 0 | 0
2023-10-07 01:00 | 2 | 0 | 0 | 0
2023-10-07 01:00 | 3 | 0 | 0 | 0
2023-10-07 01:00 | 4 | 0 | 0 | 0
2023-10-07 01:00 | 5 | 0 | 0 | 0
2023-10-07 02:00 | 1 | 0 | 0 | 0
2023-10-07 02:00 | 2 | 0 | 0 | 0
2023-10-07 02:00 | 3 | 0 | 0 | 0
2023-10-07 02:00 | 4 | 0 | 0 | 0
2023-10-07 02:00 | 5 | 0 | 0 | 0
2023-10-07 03:00 | 1 | 0 | 0 | 0
2023-10-07 03:00 | 2 | 0 | 0 | 0
2023-10-07 03:00 | 3 | 0 | 0 | 0
2023-10-07 03:00 | 4 | 0 | 0 | 0
2023-10-07 03:00 | 5 | 0 | 0 | 0
2023-10-07 04:00 | 1 | 0 | 0 | 0
2023-10-07 04:00 | 2 | 0 | 0 | 0
2023-10-07 04:00 | 3 | 0 | 0 | 0
2023-10-07 04:00 | 4 | 0 | 0 | 0
2023-10-07 04:00 | 5 | 0 | 0 | 0
2023-10-07 05:00 | 1 | 0 | 0 | 0
2023-10-07 05:00 | 2 | 0 | 0 | 0
2023-10-07 05:00 | 3 | 0 | 0 | 0
2023-10-07 05:00 | 4 | 0 | 0 | 0
2023-10-07 05:00 | 5 | 0 | 0 | 0
2023-10-07 06:00 | 1 | 0 | 0 | 0
2023-10-07 06:00 | 2 | 0 | 0 | 0
2023-10-07 06:00 | 3 | 0 | 0 | 0
2023-10-07 06:00 | 4 | 0 | 0 | 0
2023-10-07 06:00 | 5 | 0 | 0 | 0
2023-10-07 07:00 | 1 | 0 | 0 | 0
2023-10-07 07:00 | 2 | 0 | 0 | 0
2023-10-07 07:00 | 3 | 0 | 0 | 0
2023-10-07 07:00 | 4 | 0 | 0 | 0
2023-10-07 07:00 | 5 | 0 | 0 | 0
2023-10-07 08:00 | 1 | 0 | 0 | 0
2023-10-07 08:00 | 2 | 0 | 0 | 0
2023-10-07 08:00 | 3 | 0 | 0 | 0
2023-10-07 08:00 | 4 | 0 | 0 | 0
2023-10-07 08:00 | 5 | 0 | 0 | 0
2023-10-07 09:00 | 1 | 0 | 0 | 0
2023-10-07 09:00 | 2 | 0 | 0 | 0
2023-10-07 09:00 | 3 | 0 | 0 | 0
2023-10-07 09:00 | 4 | 0 | 0 | 0
2023-10-07 09:00 | 5 | 0 | 0 | 0
2023-10-07 10:00 | 1 | 0 | 0 | 0
2023-10-07 10:00 | 2 | 0 | 0 | 0
2023-10-07 10:00 | 3 | 0 | 0 | 0
2023-10-07 10:00 | 4 | 0 | 0 | 0
2023-10-07 10:00 | 5 | 0 | 0 | 0
2023-10-07 11:00 | 1 | 0 | 0 | 0
2023-10-07 11:00 | 2 | 0 | 0 | 0
2023-10-07 11:00 | 3 | 0 | 0 | 0
2023-10-07 11:00 | 4 | 0 | 0 | 0
2023-10-07 11:00 | 5 | 0 | 0 | 0
2023-10-07 12:00 | 1 | 0 | 0 | 0
2023-10-07 12:00 | 2 | 0 | 0 | 0
2023-10-07 12:00 | 3 | 0 | 0 | 0
2023-10-07 12:00 | 4 | 0 | 0 | 0
2023-10-07 12:00 | 5 | 0 | 0 | 0
2023-10-07 13:00 | 1 | 0 | 0 | 0
2023-10-07 13:00 | 2 | 0 | 0 | 0
2023-10-07 13:00 | 3 | 0 | 0 | 0
2023-10-07 13:00 | 4 | 0 | 0 | 0
2023-10-07 13:00 | 5 | 0 | 0 | 0
2023-10-07 14:00 | 1 | 0 | 0 | 0
2023-10-07 14:00 | 2 | 0 | 0 | 0
2023-10-07 14:00 | 3 | 0 | 0 | 0
2023-10-07 14:00 | 4 | 0 | 0 | 0
2023-10-07 14:00 | 5 | 0 | 0 | 0
2023-10-07 15:00 | 1 | 0 | 0 | 0
2023-10-07 15:00 | 2 | 0 | 0 | 0
2023-10-07 15:00 | 3 | 0 | 0 | 0
2023-10-07 15:00 | 4 | 0 | 0 | 0
2023-10-07 15:00 | 5 | 0 | 0 | 0
2023-10-07 16:00 | 1 | 0 | 0 | 0
2023-10-07 16:00 | 2 | 0 | 0 | 0
2023-10-07 16:00 | 3 | 0 | 0 | 0
2023-10-07 16:00 | 4 | 0 | 0 | 0
2023-10-07 16:00 | 5 | 0 | 0 | 0
2023-10-07 17:00 | 1 | 0 | 0 | 0
2023-10-07 17:00 | 2 | 0 | 0 | 0
2023-10-07 17:00 | 3 | 0 | 0 | 0
2023-10-07 17:00 | 4 | 0 | 0 | 0
2023-10-07 17:00 | 5 | 0 | 0 | 0
2023-10-07 18:00 | 1 | 0 | 0 | 0
2023-10-07 18:00 | 2 | 0 | 0 | 0
2023-10-07 18:00 | 3 | 0 | 0 | 0
2023-10-07 18:00 | 4 | 0 | 0 | 0
2023-10-07 18:00 | 5 | 0 | 0 | 0
2023-10-07 19:00 | 1 | 0 | 0 | 0
2023-10-07 19:00 | 2 | 0 | 0 | 0
2023-10-07 19:00 | 3 | 0 | 0 | 0
2023-10-07 19:00 | 4 | 0 | 0 | 0
2023-10-07 19:00 | 5 | 0 | 0 | 0
2023-10-07 20:00 | 1 | 0 | 0 | 0
2023-10-07 20:00 | 2 | 0 | 0 | 0
2023-10-07 20:00 | 3 | 0 | 0 | 0
2023-10-07 20:00 | 4 | 0 | 0 | 0
2023-10-07 20:00 | 5 | 0 | 0 | 0
2023-10-07 21:00 | 1 | 0 | 0 | 0
2023-10-07 21:00 | 2 | 0 | 0 | 0
2023-10-07 21:00 | 3 | 0 | 0 | 0
2023-10-07 21:00 | 4 | 0 | 0 | 0
2023-10-07 21:00 | 5 | 0 | 0 | 0
2023-10-07 22:00 | 1 | 0 | 0 | 0
2023-10-07 22:00 | 2 | 0 | 0 | 0
2023-10-07 22:00 | 3 | 0 | 0 | 0
2023-10-07 22:00 | 4 | 0 | 0 | 0
2023-10-07 22:00 | 5 | 0 | 0 | 0
2023-10-07 23:00 | 1 | 0 | 0 | 0
2023-10-07 23:00 | 2 | 0 | 0 | 0
2023-10-07 23:00 | 3 | 0 | 0 | 0
2023-10-07 23:00 | 4 | 0 | 0 | 0
2023-10-07 23:00 | 5 | 0 | 0 | 0
2023-10-08 | 1 | 0 | 0 | 0
2023-10-08 | 2 | 0 | 0 | 0
2023-10-08 | 3 | 0 | 0 | 0
2023-10-08 | 4 | 0 | 0 | 0
2023-10-08 | 5 | 0 | 0 | 0
2023-10-08 01:00 | 1 | 0 | 0 | 0
2023-10-08 01:00 | 2 | 0 | 0 | 0
2023-10-08 01:00 | 3 | 0 | 0 | 0
2023-10-08 01:00 | 4 | 0 | 0 | 0
2023-10-08 01:00 | 5 | 0 | 0 | 0
2023-10-08 02:00 | 1 | 0 | 0 | 0
2023-10-08 02:00 | 2 | 0 | 0 | 0
2023-10-08 02:00 | 3 | 0 | 0 | 0
2023-10-08 02:00 | 4 | 0 | 0 | 0
2023-10-08 02:00 | 5 | 0 | 0 | 0
2023-10-08 03:00 | 1 | 0 | 0 | 0
2023-10-08 03:00 | 2 | 0 | 0 | 0
2023-10-08 03:00 | 3 | 0 | 0 | 0
2023-10-08 03:00 | 4 | 0 | 0 | 0
2023-10-08 03:00 | 5 | 0 | 0 | 0
2023-10-08 04:00 | 1 | 0 | 0 | 0
2023-10-08 04:00 | 2 | 0 | 0 | 0
2023-10-08 04:00 | 3 | 0 | 0 | 0
2023-10-08 04:00 | 4 | 0 | 0 | 0
2023-10-08 04:00 | 5 | 0 | 0 | 0
2023-10-08 05:00 | 1 | 0 | 0 | 0
2023-10-08 05:00 | 2 | 0 | 0 | 0
2023-10-08 05:00 | 3 | 0 | 0 | 0
2023-10-08 05:00 | 4 | 0 | 0 | 0
2023-10-08 05:00 | 5 | 0 | 0 | 0
2023-10-08 06:00 | 1 | 0 | 0 | 0
2023-10-08 06:00 | 2 | 0 | 0 | 0
2023-10-08 06:00 | 3 | 0 | 0 | 0
2023-10-08 06:00 | 4 | 0 | 0 | 0
2023-10-08 06:00 | 5 | 0 | 0 | 0
2023-10-08 07:00 | 1 | 0 | 0 | 0
2023-10-08 07:00 | 2 | 0 | 0 | 0
2023-10-08 07:00 | 3 | 0 | 0 | 0
2023-10-08 07:00 | 4 | 0 | 0 | 0
2023-10-08 07:00 | 5 | 0 | 0 | 0
2023-10-08 08:00 | 1 | 0 | 0 | 0
2023-10-08 08:00 | 2 | 0 | 0 | 0
2023-10-08 08:00 | 3 | 0 | 0 | 0
2023-10-08 08:00 | 4 | 0 | 0 | 0
2023-10-08 08:00 | 5 | 0 | 0 | 0
2023-10-08 09:00 | 1 | 0 | 0 | 0
2023-10-08 09:00 | 2 | 0 | 0 | 0
2023-10-08 09:00 | 3 | 0 | 0 | 0
2023-10-08 09:00 | 4 | 0 | 0 | 0
2023-10-08 09:00 | 5 | 0 | 0 | 0
2023-10-08 10:00 | 1 | 0 | 0 | 0
2023-10-08 10:00 | 2 | 0 | 0 | 0
2023-10-08 10:00 | 3 | 0 | 0 | 0
2023-10-08 10:00 | 4 | 0 | 0 | 0
2023-10-08 10:00 | 5 | 0 | 0 | 0
2023-10-08 11:00 | 1 | 0 | 0 | 0
2023-10-08 11:00 | 2 | 0 | 0 | 0
2023-10-08 11:00 | 3 | 0 | 0 | 0
2023-10-08 11:00 | 4 | 0 | 0 | 0
2023-10-08 11:00 | 5 | 0 | 0 | 0
2023-10-08 12:00 | 1 | 0 | 0 | 0
2023-10-08 12:00 | 2 | 0 | 0 | 0
2023-10-08 12:00 | 3 | 0 | 0 | 0
2023-10-08 12:00 | 4 | 0 | 0 | 0
2023-10-08 12:00 | 5 | 0 | 0 | 0
2023-10-08 13:00 | 1 | 0 | 0 | 0
2023-10-08 13:00 | 2 | 0 | 0 | 0
2023-10-08 13:00 | 3 | 0 | 0 | 0
2023-10-08 13:00 | 4 | 0 | 0 | 0
2023-10-08 13:00 | 5 | 0 | 0 | 0
2023-10-08 14:00 | 1 | 0 | 0 | 0
2023-10-08 14:00 | 2 | 0 | 0 | 0
2023-10-08 14:00 | 3 | 0 | 0 | 0
2023-10-08 14:00 | 4 | 0 | 0 | 0
2023-10-08 14:00 | 5 | 0 | 0 | 0
2023-10-08 15:00 | 1 | 0 | 0 | 0
2023-10-08 15:00 | 2 | 0 | 0 | 0
2023-10-08 15:00 | 3 | 0 | 0 | 0
2023-10-08 15:00 | 4 | 0 | 0 | 0
2023-10-08 15:00 | 5 | 0 | 0 | 0
2023-10-08 16:00 | 1 | 0 | 0 | 0
2023-10-08 16:00 | 2 | 0 | 0 | 0
2023-10-08 16:00 | 3 | 0 | 0 | 0
2023-10-08 16:00 | 4 | 0 | 0 | 0
2023-10-08 16:00 | 5 | 0 | 0 | 0
2023-10-08 17:00 | 1 | 0 | 0 | 0
2023-10-08 17:00 | 2 | 0 | 0 | 0
2023-10-08 17:00 | 3 | 0 | 0 | 0
2023-10-08 17:00 | 4 | 0 | 0 | 0
2023-10-08 17:00 | 5 | 0 | 0 | 0
2023-10-08 18:00 | 1 | 0 | 0 | 0
2023-10-08 18:00 | 2 | 0 | 0 | 0
2023-10-08 18:00 | 3 | 0 | 0 | 0
2023-10-08 18:00 | 4 | 0 | 0 | 0
2023-10-08 18:00 | 5 | 0 | 0 | 0
2023-10-08 19:00 | 1 | 0 | 0 | 0
2023-10-08 19:00 | 2 | 0 | 0 | 0
2023-10-08 19:00 | 3 | 0 | 0 | 0
2023-10-08 19:00 | 4 | 0 | 0 | 0
2023-10-08 19:00 | 5 | 0 | 0 | 0
2023-10-08 20:00 | 1 | 0 | 0 | 0
2023-10-08 20:00 | 2 | 0 | 0 | 0
2023-10-08 20:00 | 3 | 0 | 0 | 0
2023-10-08 20:00 | 4 | 0 | 0 | 0
2023-10-08 20:00 | 5 | 0 | 0 | 0
2023-10-08 21:00 | 1 | 0 | 0 | 0
2023-10-08 21:00 | 2 | 0 | 0 | 0
2023-10-08 21:00 | 3 | 0 | 0 | 0
2023-10-08 21:00 | 4 | 0 | 0 | 0
2023-10-08 21:00 | 5 | 0 | 0 | 0
2023-10-08 22:00 | 1 | 0 | 0 | 0
2023-10-08 22:00 | 2 | 0 | 0 | 0
2023-10-08 22:00 | 3 | 0 | 0 | 0
2023-10-08 22:00 | 4 | 0 | 0 | 0
2023-10-08 22:00 | 5 | 0 | 0 | 0
2023-10-08 23:00 | 1 | 0 | 0 | 0
2023-10-08 23:00 | 2 | 0 | 0 | 0
2023-10-08 23:00 | 3 | 0 | 0 | 0
2023-10-08 23:00 | 4 | 0 | 0 | 0
2023-10-08 23:00 | 5 | 0 | 0 | 0
2023-10-09 | 1 | 0 | 0 | 0
2023-10-09 | 2 | 0 | 0 | 0
2023-10-09 | 3 | 0 | 0 | 0
2023-10-09 | 4 | 0 | 0 | 0
2023-10-09 | 5 | 0 | 0 | 0
2023-10-09 01:00 | 1 | 0 | 0 | 0
2023-10-09 01:00 | 2 | 0 | 0 | 0
2023-10-09 01:00 | 3 | 0 | 0 | 0
2023-10-09 01:00 | 4 | 0 | 0 | 0
2023-10-09 01:00 | 5 | 0 | 0 | 0
2023-10-09 02:00 | 1 | 0 | 0 | 0
2023-10-09 02:00 | 2 | 0 | 0 | 0
2023-10-09 02:00 | 3 | 0 | 0 | 0
2023-10-09 02:00 | 4 | 0 | 0 | 0
2023-10-09 02:00 | 5 | 0 | 0 | 0
2023-10-09 03:00 | 1 | 0 | 0 | 0
2023-10-09 03:00 | 2 | 0 | 0 | 0
2023-10-09 03:00 | 3 | 0 | 0 | 0
2023-10-09 03:00 | 4 | 0 | 0 | 0
2023-10-09 03:00 | 5 | 0 | 0 | 0
2023-10-09 04:00 | 1 | 0 | 0 | 0
2023-10-09 04:00 | 2 | 0 | 0 | 0
2023-10-09 04:00 | 3 | 0 | 0 | 0
2023-10-09 04:00 | 4 | 0 | 0 | 0
2023-10-09 04:00 | 5 | 0 | 0 | 0
2023-10-09 05:00 | 1 | 0 | 0 | 0
2023-10-09 05:00 | 2 | 0 | 0 | 0
2023-10-09 05:00 | 3 | 0 | 0 | 0
2023-10-09 05:00 | 4 | 0 | 0 | 0
2023-10-09 05:00 | 5 | 0 | 0 | 0
2023-10-09 06:00 | 1 | 0 | 0 | 0
2023-10-09 06:00 | 2 | 0 | 0 | 0
2023-10-09 06:00 | 3 | 0 | 0 | 0
2023-10-09 06:00 | 4 | 0 | 0 | 0
2023-10-09 06:00 | 5 | 0 | 0 | 0
2023-10-09 07:00 | 1 | 0 | 0 | 0
2023-10-09 07:00 | 2 | 0 | 0 | 0
2023-10-09 07:00 | 3 | 0 | 0 | 0
2023-10-09 07:00 | 4 | 0 | 0 | 0
2023-10-09 07:00 | 5 | 0 | 0 | 0
2023-10-09 08:00 | 1 | 0 | 0 | 0
2023-10-09 08:00 | 2 | 0 | 0 | 0
2023-10-09 08:00 | 3 | 0 | 0 | 0
2023-10-09 08:00 | 4 | 0 | 0 | 0
2023-10-09 08:00 | 5 | 0 | 0 | 0
2023-10-09 09:00 | 1 | 0 | 0 | 0
2023-10-09 09:00 | 2 | 0 | 0 | 0
2023-10-09 09:00 | 3 | 0 | 0 | 0
2023-10-09 09:00 | 4 | 0 | 0 | 0
2023-10-09 09:00 | 5 | 0 | 0 | 0
2023-10-09 10:00 | 1 | 0 | 0 | 0
2023-10-09 10:00 | 2 | 0 | 0 | 0
2023-10-09 10:00 | 3 | 0 | 0 | 0
2023-10-09 10:00 | 4 | 0 | 0 | 0
2023-10-09 10:00 | 5 | 0 | 0 | 0
2023-10-09 11:00 | 1 | 0 | 0 | 0
2023-10-09 11:00 | 2 | 0 | 0 | 0
2023-10-09 11:00 | 3 | 0 | 0 | 0
2023-10-09 11:00 | 4 | 0 | 0 | 0
2023-10-09 11:00 | 5 | 0 | 0 | 0
2023-10-09 12:00 | 1 | 0 | 0 | 0
2023-10-09 12:00 | 2 | 0 | 0 | 0
2023-10-09 12:00 | 3 | 0 | 0 | 0
2023-10-09 12:00 | 4 | 0 | 0 | 0
2023-10-09 12:00 | 5 | 0 | 0 | 0
2023-10-09 13:00 | 1 | 0 | 0 | 0
2023-10-09 13:00 | 2 | 0 | 0 | 0
2023-10-09 13:00 | 3 | 0 | 0 | 0
2023-10-09 13:00 | 4 | 0 | 0 | 0
2023-10-09 13:00 | 5 | 0 | 0 | 0
2023-10-09 14:00 | 1 | 0 | 0 | 0
2023-10-09 14:00 | 2 | 0 | 0 | 0
2023-10-09 14:00 | 3 | 0 | 0 | 0
2023-10-09 14:00 | 4 | 0 | 0 | 0
2023-10-09 14:00 | 5 | 0 | 0 | 0
2023-10-09 15:00 | 1 | 0 | 0 | 0
2023-10-09 15:00 | 2 | 0 | 0 | 0
2023-10-09 15:00 | 3 | 0 | 0 | 0
2023-10-09 15:00 | 4 | 0 | 0 | 0
2023-10-09 15:00 | 5 | 0 | 0 | 0
2023-10-09 16:00 | 1 | 0 | 0 | 0
2023-10-09 16:00 | 2 | 0 | 0 | 0
2023-10-09 16:00 | 3 | 0 | 0 | 0
2023-10-09 16:00 | 4 | 0 | 0 | 0
2023-10-09 16:00 | 5 | 0 | 0 | 0
2023-10-09 17:00 | 1 | 0 | 0 | 0
2023-10-09 17:00 | 2 | 0 | 0 | 0
2023-10-09 17:00 | 3 | 0 | 0 | 0
2023-10-09 17:00 | 4 | 0 | 0 | 0
2023-10-09 17:00 | 5 | 0 | 0 | 0
2023-10-09 18:00 | 1 | 0 | 0 | 0
2023-10-09 18:00 | 2 | 0 | 0 | 0
2023-10-09 18:00 | 3 | 0 | 0 | 0
2023-10-09 18:00 | 4 | 0 | 0 | 0
2023-10-09 18:00 | 5 | 0 | 0 | 0
2023-10-09 19:00 | 1 | 0 | 0 | 0
2023-10-09 19:00 | 2 | 0 | 0 | 0
2023-10-09 19:00 | 3 | 0 | 0 | 0
2023-10-09 19:00 | 4 | 0 | 0 | 0
2023-10-09 19:00 | 5 | 0 | 0 | 0
2023-10-09 20:00 | 1 | 0 | 0 | 0
2023-10-09 20:00 | 2 | 0 | 0 | 0
2023-10-09 20:00 | 3 | 0 | 0 | 0
2023-10-09 20:00 | 4 | 0 | 0 | 0
2023-10-09 20:00 | 5 | 0 | 0 | 0
2023-10-09 21:00 | 1 | 0 | 0 | 0
2023-10-09 21:00 | 2 | 0 | 0 | 0
2023-10-09 21:00 | 3 | 0 | 0 | 0
2023-10-09 21:00 | 4 | 0 | 0 | 0
2023-10-09 21:00 | 5 | 0 | 0 | 0
2023-10-09 22:00 | 1 | 0 | 0 | 0
2023-10-09 22:00 | 2 | 0 | 0 | 0
2023-10-09 22:00 | 3 | 0 | 0 | 0
2023-10-09 22:00 | 4 | 0 | 0 | 0
2023-10-09 22:00 | 5 | 0 | 0 | 0
2023-10-09 23:00 | 1 | 0 | 0 | 0
2023-10-09 23:00 | 2 | 0 | 0 | 0
2023-10-09 23:00 | 3 | 0 | 0 | 0
2023-10-09 23:00 | 4 | 0 | 0 | 0
2023-10-09 23:00 | 5 | 0 | 0 | 0
2023-10-10 | 1 | 0 | 0 | 0
2023-10-10 | 2 | 0 | 0 | 0
2023-10-10 | 3 | 0 | 0 | 0
2023-10-10 | 4 | 0 | 0 | 0
2023-10-10 | 5 | 0 | 0 | 0
2023-10-10 01:00 | 1 | 0 | 0 | 0
2023-10-10 01:00 | 2 | 0 | 0 | 0
2023-10-10 01:00 | 3 | 0 | 0 | 0
2023-10-10 01:00 | 4 | 0 | 0 | 0
2023-10-10 01:00 | 5 | 0 | 0 | 0
2023-10-10 02:00 | 1 | 0 | 0 | 0
2023-10-10 02:00 | 2 | 0 | 0 | 0
2023-10-10 02:00 | 3 | 0 | 0 | 0
2023-10-10 02:00 | 4 | 0 | 0 | 0
2023-10-10 02:00 | 5 | 0 | 0 | 0
2023-10-10 03:00 | 1 | 0 | 0 | 0
2023-10-10 03:00 | 2 | 0 | 0 | 0
2023-10-10 03:00 | 3 | 0 | 0 | 0
2023-10-10 03:00 | 4 | 0 | 0 | 0
2023-10-10 03:00 | 5 | 0 | 0 | 0
2023-10-10 04:00 | 1 | 0 | 0 | 0
2023-10-10 04:00 | 2 | 0 | 0 | 0
2023-10-10 04:00 | 3 | 0 | 0 | 0
2023-10-10 04:00 | 4 | 0 | 0 | 0
2023-10-10 04:00 | 5 | 0 | 0 | 0
2023-10-10 05:00 | 1 | 0 | 0 | 0
2023-10-10 05:00 | 2 | 0 | 0 | 0
2023-10-10 05:00 | 3 | 0 | 0 | 0
2023-10-10 05:00 | 4 | 0 | 0 | 0
2023-10-10 05:00 | 5 | 0 | 0 | 0
2023-10-10 06:00 | 1 | 0 | 0 | 0
2023-10-10 06:00 | 2 | 0 | 0 | 0
2023-10-10 06:00 | 3 | 0 | 0 | 0
2023-10-10 06:00 | 4 | 0 | 0 | 0
2023-10-10 06:00 | 5 | 0 | 0 | 0
2023-10-10 07:00 | 1 | 0 | 0 | 0
2023-10-10 07:00 | 2 | 0 | 0 | 0
2023-10-10 07:00 | 3 | 0 | 0 | 0
2023-10-10 07:00 | 4 | 0 | 0 | 0
2023-10-10 07:00 | 5 | 0 | 0 | 0
2023-10-10 08:00 | 1 | 0 | 0 | 0
2023-10-10 08:00 | 2 | 0 | 0 | 0
2023-10-10 08:00 | 3 | 0 | 0 | 0
2023-10-10 08:00 | 4 | 0 | 0 | 0
2023-10-10 08:00 | 5 | 0 | 0 | 0
2023-10-10 09:00 | 1 | 0 | 0 | 0
2023-10-10 09:00 | 2 | 0 | 0 | 0
2023-10-10 09:00 | 3 | 0 | 0 | 0
2023-10-10 09:00 | 4 | 0 | 0 | 0
2023-10-10 09:00 | 5 | 0 | 0 | 0
2023-10-10 10:00 | 1 | 0 | 0 | 0
2023-10-10 10:00 | 2 | 0 | 0 | 0
2023-10-10 10:00 | 3 | 0 | 0 | 0
2023-10-10 10:00 | 4 | 0 | 0 | 0
2023-10-10 10:00 | 5 | 0 | 0 | 0
2023-10-10 11:00 | 1 | 0 | 0 | 0
2023-10-10 11:00 | 2 | 0 | 0 | 0
2023-10-10 11:00 | 3 | 0 | 0 | 0
2023-10-10 11:00 | 4 | 0 | 0 | 0
2023-10-10 11:00 | 5 | 0 | 0 | 0
2023-10-10 12:00 | 1 | 0 | 0 | 0
2023-10-10 12:00 | 2 | 0 | 0 | 0
2023-10-10 12:00 | 3 | 0 | 0 | 0
2023-10-10 12:00 | 4 | 0 | 0 | 0
2023-10-10 12:00 | 5 | 0 | 0 | 0
2023-10-10 13:00 | 1 | 0 | 0 | 0
2023-10-10 13:00 | 2 | 0 | 0 | 0
2023-10-10 13:00 | 3 | 0 | 0 | 0
2023-10-10 13:00 | 4 | 0 | 0 | 0
2023-10-10 13:00 | 5 | 0 | 0 | 0
2023-10-10 14:00 | 1 | 0 | 0 | 0
2023-10-10 14:00 | 2 | 0 | 0 | 0
2023-10-10 14:00 | 3 | 0 | 0 | 0
2023-10-10 14:00 | 4 | 0 | 0 | 0
2023-10-10 14:00 | 5 | 0 | 0 | 0
2023-10-10 15:00 | 1 | 0 | 0 | 0
2023-10-10 15:00 | 2 | 0 | 0 | 0
2023-10-10 15:00 | 3 | 0 | 0 | 0
2023-10-10 15:00 | 4 | 0 | 0 | 0
2023-10-10 15:00 | 5 | 0 | 0 | 0
2023-10-10 16:00 | 1 | 0 | 0 | 0
2023-10-10 16:00 | 2 | 0 | 0 | 0
2023-10-10 16:00 | 3 | 0 | 0 | 0
2023-10-10 16:00 | 4 | 0 | 0 | 0
2023-10-10 16:00 | 5 | 0 | 0 | 0
2023-10-10 17:00 | 1 | 0 | 0 | 0
2023-10-10 17:00 | 2 | 0 | 0 | 0
2023-10-10 17:00 | 3 | 0 | 0 | 0
2023-10-10 17:00 | 4 | 0 | 0 | 0
2023-10-10 17:00 | 5 | 0 | 0 | 0
2023-10-10 18:00 | 1 | 0 | 0 | 0
2023-10-10 18:00 | 2 | 0 | 0 | 0
2023-10-10 18:00 | 3 | 0 | 0 | 0
2023-10-10 18:00 | 4 | 0 | 0 | 0
2023-10-10 18:00 | 5 | 0 | 0 | 0
2023-10-10 19:00 | 1 | 0 | 0 | 0
2023-10-10 19:00 | 2 | 0 | 0 | 0
2023-10-10 19:00 | 3 | 0 | 0 | 0
2023-10-10 19:00 | 4 | 0 | 0 | 0
2023-10-10 19:00 | 5 | 0 | 0 | 0
2023-10-10 20:00 | 1 | 0 | 0 | 0
2023-10-10 20:00 | 2 | 0 | 0 | 0
2023-10-10 20:00 | 3 | 0 | 0 | 0
2023-10-10 20:00 | 4 | 0 | 0 | 0
2023-10-10 20:00 | 5 | 0 | 0 | 0
2023-10-10 21:00 | 1 | 0 | 0 | 0
2023-10-10 21:00 | 2 | 0 | 0 | 0
2023-10-10 21:00 | 3 | 0 | 0 | 0
2023-10-10 21:00 | 4 | 0 | 0 | 0
2023-10-10 21:00 | 5 | 0 | 0 | 0
2023-10-10 22:00 | 1 | 0 | 0 | 0
2023-10-10 22:00 | 2 | 0 | 0 | 0
2023-10-10 22:00 | 3 | 0 | 0 | 0
2023-10-10 22:00 | 4 | 0 | 0 | 0
2023-10-10 22:00 | 5 | 0 | 0 | 0
2023-10-10 23:00 | 1 | 0 | 0 | 0
2023-10-10 23:00 | 2 | 0 | 0 | 0
2023-10-10 23:00 | 3 | 0 | 0 | 0
2023-10-10 23:00 | 4 | 0 | 0 | 0
2023-10-10 23:00 | 5 | 0 | 0 | 0
2023-10-11 | 1 | 0 | 0 | 0
2023-10-11 | 2 | 0 | 0 | 0
2023-10-11 | 3 | 0 | 0 | 0
2023-10-11 | 4 | 0 | 0 | 0
2023-10-11 | 5 | 0 | 0 | 0
2023-10-11 01:00 | 1 | 0 | 0 | 0
2023-10-11 01:00 | 2 | 0 | 0 | 0
2023-10-11 01:00 | 3 | 0 | 0 | 0
2023-10-11 01:00 | 4 | 0 | 0 | 0
2023-10-11 01:00 | 5 | 0 | 0 | 0
2023-10-11 02:00 | 1 | 0 | 0 | 0
2023-10-11 02:00 | 2 | 0 | 0 | 0
2023-10-11 02:00 | 3 | 0 | 0 | 0
2023-10-11 02:00 | 4 | 0 | 0 | 0
2023-10-11 02:00 | 5 | 0 | 0 | 0
2023-10-11 03:00 | 1 | 0 | 0 | 0
2023-10-11 03:00 | 2 | 0 | 0 | 0
2023-10-11 03:00 | 3 | 0 | 0 | 0
2023-10-11 03:00 | 4 | 0 | 0 | 0
2023-10-11 03:00 | 5 | 0 | 0 | 0
2023-10-11 04:00 | 1 | 0 | 0 | 0
2023-10-11 04:00 | 2 | 0 | 0 | 0
2023-10-11 04:00 | 3 | 0 | 0 | 0
2023-10-11 04:00 | 4 | 0 | 0 | 0
2023-10-11 04:00 | 5 | 0 | 0 | 0
2023-10-11 05:00 | 1 | 0 | 0 | 0
2023-10-11 05:00 | 2 | 0 | 0 | 0
2023-10-11 05:00 | 3 | 0 | 0 | 0
2023-10-11 05:00 | 4 | 0 | 0 | 0
2023-10-11 05:00 | 5 | 0 | 0 | 0
2023-10-11 06:00 | 1 | 0 | 0 | 0
2023-10-11 06:00 | 2 | 0 | 0 | 0
2023-10-11 06:00 | 3 | 0 | 0 | 0
2023-10-11 06:00 | 4 | 0 | 0 | 0
2023-10-11 06:00 | 5 | 0 | 0 | 0
2023-10-11 07:00 | 1 | 0 | 0 | 0
2023-10-11 07:00 | 2 | 0 | 0 | 0
2023-10-11 07:00 | 3 | 0 | 0 | 0
2023-10-11 07:00 | 4 | 0 | 0 | 0
2023-10-11 07:00 | 5 | 0 | 0 | 0
2023-10-11 08:00 | 1 | 0 | 0 | 0
2023-10-11 08:00 | 2 | 0 | 0 | 0
2023-10-11 08:00 | 3 | 0 | 0 | 0
2023-10-11 08:00 | 4 | 0 | 0 | 0
2023-10-11 08:00 | 5 | 0 | 0 | 0
2023-10-11 09:00 | 1 | 0 | 0 | 0
2023-10-11 09:00 | 2 | 0 | 0 | 0
2023-10-11 09:00 | 3 | 0 | 0 | 0
2023-10-11 09:00 | 4 | 0 | 0 | 0
2023-10-11 09:00 | 5 | 0 | 0 | 0
2023-10-11 10:00 | 1 | 0 | 0 | 0
2023-10-11 10:00 | 2 | 0 | 0 | 0
2023-10-11 10:00 | 3 | 0 | 0 | 0
2023-10-11 10:00 | 4 | 0 | 0 | 0
2023-10-11 10:00 | 5 | 0 | 0 | 0
2023-10-11 11:00 | 1 | 0 | 0 | 0
2023-10-11 11:00 | 2 | 0 | 0 | 0
2023-10-11 11:00 | 3 | 0 | 0 | 0
2023-10-11 11:00 | 4 | 0 | 0 | 0
2023-10-11 11:00 | 5 | 0 | 0 | 0
2023-10-11 12:00 | 1 | 0 | 0 | 0
2023-10-11 12:00 | 2 | 0 | 0 | 0
2023-10-11 12:00 | 3 | 0 | 0 | 0
2023-10-11 12:00 | 4 | 0 | 0 | 0
2023-10-11 12:00 | 5 | 0 | 0 | 0
2023-10-11 13:00 | 1 | 0 | 0 | 0
2023-10-11 13:00 | 2 | 0 | 0 | 0
2023-10-11 13:00 | 3 | 0 | 0 | 0
2023-10-11 13:00 | 4 | 0 | 0 | 0
2023-10-11 13:00 | 5 | 0 | 0 | 0
2023-10-11 14:00 | 1 | 0 | 0 | 0
2023-10-11 14:00 | 2 | 0 | 0 | 0
2023-10-11 14:00 | 3 | 0 | 0 | 0
2023-10-11 14:00 | 4 | 0 | 0 | 0
2023-10-11 14:00 | 5 | 0 | 0 | 0
2023-10-11 15:00 | 1 | 0 | 0 | 0
2023-10-11 15:00 | 2 | 0 | 0 | 0
2023-10-11 15:00 | 3 | 0 | 0 | 0
2023-10-11 15:00 | 4 | 0 | 0 | 0
2023-10-11 15:00 | 5 | 0 | 0 | 0
2023-10-11 16:00 | 1 | 0 | 0 | 0
2023-10-11 16:00 | 2 | 0 | 0 | 0
2023-10-11 16:00 | 3 | 0 | 0 | 0
2023-10-11 16:00 | 4 | 0 | 0 | 0
2023-10-11 16:00 | 5 | 0 | 0 | 0
2023-10-11 17:00 | 1 | 0 | 0 | 0
2023-10-11 17:00 | 2 | 0 | 0 | 0
2023-10-11 17:00 | 3 | 0 | 0 | 0
2023-10-11 17:00 | 4 | 0 | 0 | 0
2023-10-11 17:00 | 5 | 0 | 0 | 0
2023-10-11 18:00 | 1 | 0 | 0 | 0
2023-10-11 18:00 | 2 | 0 | 0 | 0
2023-10-11 18:00 | 3 | 0 | 0 | 0
2023-10-11 18:00 | 4 | 0 | 0 | 0
2023-10-11 18:00 | 5 | 0 | 0 | 0
2023-10-11 19:00 | 1 | 0 | 0 | 0
2023-10-11 19:00 | 2 | 0 | 0 | 0
2023-10-11 19:00 | 3 | 0 | 0 | 0
2023-10-11 19:00 | 4 | 0 | 0 | 0
2023-10-11 19:00 | 5 | 0 | 0 | 0
2023-10-11 20:00 | 1 | 0 | 0 | 0
2023-10-11 20:00 | 2 | 0 | 0 | 0
2023-10-11 20:00 | 3 | 0 | 0 | 0
2023-10-11 20:00 | 4 | 0 | 0 | 0
2023-10-11 20:00 | 5 | 0 | 0 | 0
2023-10-11 21:00 | 1 | 0 | 0 | 0
2023-10-11 21:00 | 2 | 0 | 0 | 0
2023-10-11 21:00 | 3 | 0 | 0 | 0
2023-10-11 21:00 | 4 | 0 | 0 | 0
2023-10-11 21:00 | 5 | 0 | 0 | 0
2023-10-11 22:00 | 1 | 0 | 0 | 0
2023-10-11 22:00 | 2 | 0 | 0 | 0
2023-10-11 22:00 | 3 | 0 | 0 | 0
2023-10-11 22:00 | 4 | 0 | 0 | 0
2023-10-11 22:00 | 5 | 0 | 0 | 0
2023-10-11 23:00 | 1 | 0 | 0 | 0
2023-10-11 23:00 | 2 | 0 | 0 | 0
2023-10-11 23:00 | 3 | 0 | 0 | 0
2023-10-11 23:00 | 4 | 0 | 0 | 0
2023-10-11 23:00 | 5 | 0 | 0 | 0
2023-10-12 | 1 | 0 | 0 | 0
2023-10-12 | 2 | 0 | 0 | 0
2023-10-12 | 3 | 0 | 0 | 0
2023-10-12 | 4 | 0 | 0 | 0
2023-10-12 | 5 | 0 | 0 | 0
2023-10-12 01:00 | 1 | 0 | 0 | 0
2023-10-12 01:00 | 2 | 0 | 0 | 0
2023-10-12 01:00 | 3 | 0 | 0 | 0
2023-10-12 01:00 | 4 | 0 | 0 | 0
2023-10-12 01:00 | 5 | 0 | 0 | 0
2023-10-12 02:00 | 1 | 0 | 0 | 0
2023-10-12 02:00 | 2 | 0 | 0 | 0
2023-10-12 02:00 | 3 | 0 | 0 | 0
2023-10-12 02:00 | 4 | 0 | 0 | 0
2023-10-12 02:00 | 5 | 0 | 0 | 0
2023-10-12 03:00 | 1 | 0 | 0 | 0
2023-10-12 03:00 | 2 | 0 | 0 | 0
2023-10-12 03:00 | 3 | 0 | 0 | 0
2023-10-12 03:00 | 4 | 0 | 0 | 0
2023-10-12 03:00 | 5 | 0 | 0 | 0
2023-10-12 04:00 | 1 | 0 | 0 | 0
2023-10-12 04:00 | 2 | 0 | 0 | 0
2023-10-12 04:00 | 3 | 0 | 0 | 0
2023-10-12 04:00 | 4 | 0 | 0 | 0
2023-10-12 04:00 | 5 | 0 | 0 | 0
2023-10-12 05:00 | 1 | 0 | 0 | 0
2023-10-12 05:00 | 2 | 0 | 0 | 0
2023-10-12 05:00 | 3 | 0 | 0 | 0
2023-10-12 05:00 | 4 | 0 | 0 | 0
2023-10-12 05:00 | 5 | 0 | 0 | 0
2023-10-12 06:00 | 1 | 0 | 0 | 0
2023-10-12 06:00 | 2 | 0 | 0 | 0
2023-10-12 06:00 | 3 | 0 | 0 | 0
2023-10-12 06:00 | 4 | 0 | 0 | 0
2023-10-12 06:00 | 5 | 0 | 0 | 0
2023-10-12 07:00 | 1 | 0 | 0 | 0
2023-10-12 07:00 | 2 | 0 | 0 | 0
2023-10-12 07:00 | 3 | 0 | 0 | 0
2023-10-12 07:00 | 4 | 0 | 0 | 0
2023-10-12 07:00 | 5 | 0 | 0 | 0
2023-10-12 08:00 | 1 | 0 | 0 | 0
2023-10-12 08:00 | 2 | 0 | 0 | 0
2023-10-12 08:00 | 3 | 0 | 0 | 0
2023-10-12 08:00 | 4 | 0 | 0 | 0
2023-10-12 08:00 | 5 | 0 | 0 | 0
2023-10-12 09:00 | 1 | 0 | 0 | 0
2023-10-12 09:00 | 2 | 0 | 0 | 0
2023-10-12 09:00 | 3 | 0 | 0 | 0
2023-10-12 09:00 | 4 | 0 | 0 | 0
2023-10-12 09:00 | 5 | 0 | 0 | 0
2023-10-12 10:00 | 1 | 0 | 0 | 0
2023-10-12 10:00 | 2 | 0 | 0 | 0
2023-10-12 10:00 | 3 | 0 | 0 | 0
2023-10-12 10:00 | 4 | 0 | 0 | 0
2023-10-12 10:00 | 5 | 0 | 0 | 0
2023-10-12 11:00 | 1 | 0 | 0 | 0
2023-10-12 11:00 | 2 | 0 | 0 | 0
2023-10-12 11:00 | 3 | 0 | 0 | 0
2023-10-12 11:00 | 4 | 0 | 0 | 0
2023-10-12 11:00 | 5 | 0 | 0 | 0
2023-10-12 12:00 | 1 | 0 | 0 | 0
2023-10-12 12:00 | 2 | 0 | 0 | 0
2023-10-12 12:00 | 3 | 0 | 0 | 0
2023-10-12 12:00 | 4 | 0 | 0 | 0
2023-10-12 12:00 | 5 | 0 | 0 | 0
2023-10-12 13:00 | 1 | 0 | 0 | 0
2023-10-12 13:00 | 2 | 0 | 0 | 0
2023-10-12 13:00 | 3 | 0 | 0 | 0
2023-10-12 13:00 | 4 | 0 | 0 | 0
2023-10-12 13:00 | 5 | 0 | 0 | 0
2023-10-12 14:00 | 1 | 0 | 0 | 0
2023-10-12 14:00 | 2 | 0 | 0 | 0
2023-10-12 14:00 | 3 | 0 | 0 | 0
2023-10-12 14:00 | 4 | 0 | 0 | 0
2023-10-12 14:00 | 5 | 0 | 0 | 0
2023-10-12 15:00 | 1 | 0 | 0 | 0
2023-10-12 15:00 | 2 | 0 | 0 | 0
2023-10-12 15:00 | 3 | 0 | 0 | 0
2023-10-12 15:00 | 4 | 0 | 0 | 0
2023-10-12 15:00 | 5 | 0 | 0 | 0
2023-10-12 16:00 | 1 | 0 | 0 | 0
2023-10-12 16:00 | 2 | 0 | 0 | 0
2023-10-12 16:00 | 3 | 0 | 0 | 0
2023-10-12 16:00 | 4 | 0 | 0 | 0
2023-10-12 16:00 | 5 | 0 | 0 | 0
2023-10-12 17:00 | 1 | 0 | 0 | 0
2023-10-12 17:00 | 2 | 0 | 0 | 0
2023-10-12 17:00 | 3 | 0 | 0 | 0
2023-10-12 17:00 | 4 | 0 | 0 | 0
2023-10-12 17:00 | 5 | 0 | 0 | 0
2023-10-12 18:00 | 1 | 0 | 0 | 0
2023-10-12 18:00 | 2 | 0 | 0 | 0
2023-10-12 18:00 | 3 | 0 | 0 | 0
2023-10-12 18:00 | 4 | 0 | 0 | 0
2023-10-12 18:00 | 5 | 0 | 0 | 0
2023-10-12 19:00 | 1 | 0 | 0 | 0
2023-10-12 19:00 | 2 | 0 | 0 | 0
2023-10-12 19:00 | 3 | 0 | 0 | 0
2023-10-12 19:00 | 4 | 0 | 0 | 0
2023-10-12 19:00 | 5 | 0 | 0 | 0
2023-10-12 20:00 | 1 | 0 | 0 | 0
2023-10-12 20:00 | 2 | 0 | 0 | 0
2023-10-12 20:00 | 3 | 0 | 0 | 0
2023-10-12 20:00 | 4 | 0 | 0 | 0
2023-10-12 20:00 | 5 | 0 | 0 | 0
2023-10-12 21:00 | 1 | 0 | 0 | 0
2023-10-12 21:00 | 2 | 0 | 0 | 0
2023-10-12 21:00 | 3 | 0 | 0 | 0
2023-10-12 21:00 | 4 | 0 | 0 | 0
2023-10-12 21:00 | 5 | 0 | 0 | 0
2023-10-12 22:00 | 1 | 0 | 0 | 0
2023-10-12 22:00 | 2 | 0 | 0 | 0
2023-10-12 22:00 | 3 | 0 | 0 | 0
2023-10-12 22:00 | 4 | 0 | 0 | 0
2023-10-12 22:00 | 5 | 0 | 0 | 0
2023-10-12 23:00 | 1 | 0 | 0 | 0
2023-10-12 23:00 | 2 | 0 | 0 | 0
2023-10-12 23:00 | 3 | 0 | 0 | 0
2023-10-12 23:00 | 4 | 0 | 0 | 0
2023-10-12 23:00 | 5 | 0 | 0 | 0
2023-10-13 | 1 | 0 | 0 | 0
2023-10-13 | 2 | 0 | 0 | 0
2023-10-13 | 3 | 0 | 0 | 0
2023-10-13 | 4 | 0 | 0 | 0
2023-10-13 | 5 | 0 | 0 | 0
2023-10-13 01:00 | 1 | 0 | 0 | 0
2023-10-13 01:00 | 2 | 0 | 0 | 0
2023-10-13 01:00 | 3 | 0 | 0 | 0
2023-10-13 01:00 | 4 | 0 | 0 | 0
2023-10-13 01:00 | 5 | 0 | 0 | 0
2023-10-13 02:00 | 1 | 0 | 0 | 0
2023-10-13 02:00 | 2 | 0 | 0 | 0
2023-10-13 02:00 | 3 | 0 | 0 | 0
2023-10-13 02:00 | 4 | 0 | 0 | 0
2023-10-13 02:00 | 5 | 0 | 0 | 0
2023-10-13 03:00 | 1 | 0 | 0 | 0
2023-10-13 03:00 | 2 | 0 | 0 | 0
2023-10-13 03:00 | 3 | 0 | 0 | 0
2023-10-13 03:00 | 4 | 0 | 0 | 0
2023-10-13 03:00 | 5 | 0 | 0 | 0
2023-10-13 04:00 | 1 | 0 | 0 | 0
2023-10-13 04:00 | 2 | 0 | 0 | 0
2023-10-13 04:00 | 3 | 0 | 0 | 0
2023-10-13 04:00 | 4 | 0 | 0 | 0
2023-10-13 04:00 | 5 | 0 | 0 | 0
2023-10-13 05:00 | 1 | 0 | 0 | 0
2023-10-13 05:00 | 2 | 0 | 0 | 0
2023-10-13 05:00 | 3 | 0 | 0 | 0
2023-10-13 05:00 | 4 | 0 | 0 | 0
2023-10-13 05:00 | 5 | 0 | 0 | 0
2023-10-13 06:00 | 1 | 0 | 0 | 0
2023-10-13 06:00 | 2 | 0 | 0 | 0
2023-10-13 06:00 | 3 | 0 | 0 | 0
2023-10-13 06:00 | 4 | 0 | 0 | 0
2023-10-13 06:00 | 5 | 0 | 0 | 0
2023-10-13 07:00 | 1 | 0 | 0 | 0
2023-10-13 07:00 | 2 | 0 | 0 | 0
2023-10-13 07:00 | 3 | 0 | 0 | 0
2023-10-13 07:00 | 4 | 0 | 0 | 0
2023-10-13 07:00 | 5 | 0 | 0 | 0
2023-10-13 08:00 | 1 | 0 | 0 | 0
2023-10-13 08:00 | 2 | 0 | 0 | 0
2023-10-13 08:00 | 3 | 0 | 0 | 0
2023-10-13 08:00 | 4 | 0 | 0 | 0
2023-10-13 08:00 | 5 | 0 | 0 | 0
2023-10-13 09:00 | 1 | 0 | 0 | 0
2023-10-13 09:00 | 2 | 0 | 0 | 0
2023-10-13 09:00 | 3 | 0 | 0 | 0
2023-10-13 09:00 | 4 | 0 | 0 | 0
2023-10-13 09:00 | 5 | 0 | 0 | 0
2023-10-13 10:00 | 1 | 0 | 0 | 0
2023-10-13 10:00 | 2 | 0 | 0 | 0
2023-10-13 10:00 | 3 | 0 | 0 | 0
2023-10-13 10:00 | 4 | 0 | 0 | 0
2023-10-13 10:00 | 5 | 0 | 0 | 0
2023-10-13 11:00 | 1 | 0 | 0 | 0
2023-10-13 11:00 | 2 | 0 | 0 | 0
2023-10-13 11:00 | 3 | 0 | 0 | 0
2023-10-13 11:00 | 4 | 0 | 0 | 0
2023-10-13 11:00 | 5 | 0 | 0 | 0
2023-10-13 12:00 | 1 | 0 | 0 | 0
2023-10-13 12:00 | 2 | 0 | 0 | 0
2023-10-13 12:00 | 3 | 0 | 0 | 0
2023-10-13 12:00 | 4 | 0 | 0 | 0
2023-10-13 12:00 | 5 | 0 | 0 | 0
2023-10-13 13:00 | 1 | 0 | 0 | 0
2023-10-13 13:00 | 2 | 0 | 0 | 0
2023-10-13 13:00 | 3 | 0 | 0 | 0
2023-10-13 13:00 | 4 | 0 | 0 | 0
2023-10-13 13:00 | 5 | 0 | 0 | 0
2023-10-13 14:00 | 1 | 0 | 0 | 0
2023-10-13 14:00 | 2 | 0 | 0 | 0
2023-10-13 14:00 | 3 | 0 | 0 | 0
2023-10-13 14:00 | 4 | 0 | 0 | 0
2023-10-13 14:00 | 5 | 0 | 0 | 0
2023-10-13 15:00 | 1 | 0 | 0 | 0
2023-10-13 15:00 | 2 | 0 | 0 | 0
2023-10-13 15:00 | 3 | 0 | 0 | 0
2023-10-13 15:00 | 4 | 0 | 0 | 0
2023-10-13 15:00 | 5 | 0 | 0 | 0
2023-10-13 16:00 | 1 | 0 | 0 | 0
2023-10-13 16:00 | 2 | 0 | 0 | 0
2023-10-13 16:00 | 3 | 0 | 0 | 0
2023-10-13 16:00 | 4 | 0 | 0 | 0
2023-10-13 16:00 | 5 | 0 | 0 | 0
2023-10-13 17:00 | 1 | 0 | 0 | 0
2023-10-13 17:00 | 2 | 0 | 0 | 0
2023-10-13 17:00 | 3 | 0 | 0 | 0
2023-10-13 17:00 | 4 | 0 | 0 | 0
2023-10-13 17:00 | 5 | 0 | 0 | 0
2023-10-13 18:00 | 1 | 0 | 0 | 0
2023-10-13 18:00 | 2 | 0 | 0 | 0
2023-10-13 18:00 | 3 | 0 | 0 | 0
2023-10-13 18:00 | 4 | 0 | 0 | 0
2023-10-13 18:00 | 5 | 0 | 0 | 0
2023-10-13 19:00 | 1 | 0 | 0 | 0
2023-10-13 19:00 | 2 | 0 | 0 | 0
2023-10-13 19:00 | 3 | 0 | 0 | 0
2023-10-13 19:00 | 4 | 0 | 0 | 0
2023-10-13 19:00 | 5 | 0 | 0 | 0
2023-10-13 20:00 | 1 | 0 | 0 | 0
2023-10-13 20:00 | 2 | 0 | 0 | 0
2023-10-13 20:00 | 3 | 0 | 0 | 0
2023-10-13 20:00 | 4 | 0 | 0 | 0
2023-10-13 20:00 | 5 | 0 | 0 | 0
2023-10-13 21:00 | 1 | 0 | 0 | 0
2023-10-13 21:00 | 2 | 0 | 0 | 0
2023-10-13 21:00 | 3 | 0 | 0 | 0
2023-10-13 21:00 | 4 | 0 | 0 | 0
2023-10-13 21:00 | 5 | 0 | 0 | 0
2023-10-13 22:00 | 1 | 0 | 0 | 0
2023-10-13 22:00 | 2 | 0 | 0 | 0
2023-10-13 22:00 | 3 | 0 | 0 | 0
2023-10-13 22:00 | 4 | 0 | 0 | 0
2023-10-13 22:00 | 5 | 0 | 0 | 0
2023-10-13 23:00 | 1 | 0 | 0 | 0
2023-10-13 23:00 | 2 | 0 | 0 | 0
2023-10-13 23:00 | 3 | 0 | 0 | 0
2023-10-13 23:00 | 4 | 0 | 0 | 0
2023-10-13 23:00 | 5 | 0 | 0 | 0
2023-10-14 | 1 | 0 | 0 | 0
2023-10-14 | 2 | 0 | 0 | 0
2023-10-14 | 3 | 0 | 0 | 0
2023-10-14 | 4 | 0 | 0 | 0
2023-10-14 | 5 | 0 | 0 | 0
2023-10-14 01:00 | 1 | 0 | 0 | 0
2023-10-14 01:00 | 2 | 0 | 0 | 0
2023-10-14 01:00 | 3 | 0 | 0 | 0
2023-10-14 01:00 | 4 | 0 | 0 | 0
2023-10-14 01:00 | 5 | 0 | 0 | 0
2023-10-14 02:00 | 1 | 0 | 0 | 0
2023-10-14 02:00 | 2 | 0 | 0 | 0
2023-10-14 02:00 | 3 | 0 | 0 | 0
2023-10-14 02:00 | 4 | 0 | 0 | 0
2023-10-14 02:00 | 5 | 0 | 0 | 0
2023-10-14 03:00 | 1 | 0 | 0 | 0
2023-10-14 03:00 | 2 | 0 | 0 | 0
2023-10-14 03:00 | 3 | 0 | 0 | 0
2023-10-14 03:00 | 4 | 0 | 0 | 0
2023-10-14 03:00 | 5 | 0 | 0 | 0
2023-10-14 04:00 | 1 | 0 | 0 | 0
2023-10-14 04:00 | 2 | 0 | 0 | 0
2023-10-14 04:00 | 3 | 0 | 0 | 0
2023-10-14 04:00 | 4 | 0 | 0 | 0
2023-10-14 04:00 | 5 | 0 | 0 | 0
2023-10-14 05:00 | 1 | 0 | 0 | 0
2023-10-14 05:00 | 2 | 0 | 0 | 0
2023-10-14 05:00 | 3 | 0 | 0 | 0
2023-10-14 05:00 | 4 | 0 | 0 | 0
2023-10-14 05:00 | 5 | 0 | 0 | 0
2023-10-14 06:00 | 1 | 0 | 0 | 0
2023-10-14 06:00 | 2 | 0 | 0 | 0
2023-10-14 06:00 | 3 | 0 | 0 | 0
2023-10-14 06:00 | 4 | 0 | 0 | 0
2023-10-14 06:00 | 5 | 0 | 0 | 0
2023-10-14 07:00 | 1 | 0 | 0 | 0
2023-10-14 07:00 | 2 | 0 | 0 | 0
2023-10-14 07:00 | 3 | 0 | 0 | 0
2023-10-14 07:00 | 4 | 0 | 0 | 0
2023-10-14 07:00 | 5 | 0 | 0 | 0
2023-10-14 08:00 | 1 | 0 | 0 | 0
2023-10-14 08:00 | 2 | 0 | 0 | 0
2023-10-14 08:00 | 3 | 0 | 0 | 0
2023-10-14 08:00 | 4 | 0 | 0 | 0
2023-10-14 08:00 | 5 | 0 | 0 | 0
2023-10-14 09:00 | 1 | 0 | 0 | 0
2023-10-14 09:00 | 2 | 0 | 0 | 0
2023-10-14 09:00 | 3 | 0 | 0 | 0
2023-10-14 09:00 | 4 | 0 | 0 | 0
2023-10-14 09:00 | 5 | 0 | 0 | 0
2023-10-14 10:00 | 1 | 0 | 0 | 0
2023-10-14 10:00 | 2 | 0 | 0 | 0
2023-10-14 10:00 | 3 | 0 | 0 | 0
2023-10-14 10:00 | 4 | 0 | 0 | 0
2023-10-14 10:00 | 5 | 0 | 0 | 0
2023-10-14 11:00 | 1 | 0 | 0 | 0
2023-10-14 11:00 | 2 | 0 | 0 | 0
2023-10-14 11:00 | 3 | 0 | 0 | 0
2023-10-14 11:00 | 4 | 0 | 0 | 0
2023-10-14 11:00 | 5 | 0 | 0 | 0
2023-10-14 12:00 | 1 | 0 | 0 | 0
2023-10-14 12:00 | 2 | 0 | 0 | 0
2023-10-14 12:00 | 3 | 0 | 0 | 0
2023-10-14 12:00 | 4 | 0 | 0 | 0
2023-10-14 12:00 | 5 | 0 | 0 | 0
2023-10-14 13:00 | 1 | 0 | 0 | 0
2023-10-14 13:00 | 2 | 0 | 0 | 0
2023-10-14 13:00 | 3 | 0 | 0 | 0
2023-10-14 13:00 | 4 | 0 | 0 | 0
2023-10-14 13:00 | 5 | 0 | 0 | 0
2023-10-14 14:00 | 1 | 0 | 0 | 0
2023-10-14 14:00 | 2 | 0 | 0 | 0
2023-10-14 14:00 | 3 | 0 | 0 | 0
2023-10-14 14:00 | 4 | 0 | 0 | 0
2023-10-14 14:00 | 5 | 0 | 0 | 0
2023-10-14 15:00 | 1 | 0 | 0 | 0
2023-10-14 15:00 | 2 | 0 | 0 | 0
2023-10-14 15:00 | 3 | 0 | 0 | 0
2023-10-14 15:00 | 4 | 0 | 0 | 0
2023-10-14 15:00 | 5 | 0 | 0 | 0
2023-10-14 16:00 | 1 | 0 | 0 | 0
2023-10-14 16:00 | 2 | 0 | 0 | 0
2023-10-14 16:00 | 3 | 0 | 0 | 0
2023-10-14 16:00 | 4 | 0 | 0 | 0
2023-10-14 16:00 | 5 | 0 | 0 | 0
2023-10-14 17:00 | 1 | 0 | 0 | 0
2023-10-14 17:00 | 2 | 0 | 0 | 0
2023-10-14 17:00 | 3 | 0 | 0 | 0
2023-10-14 17:00 | 4 | 0 | 0 | 0
2023-10-14 17:00 | 5 | 0 | 0 | 0
2023-10-14 18:00 | 1 | 0 | 0 | 0
2023-10-14 18:00 | 2 | 0 | 0 | 0
2023-10-14 18:00 | 3 | 0 | 0 | 0
2023-10-14 18:00 | 4 | 0 | 0 | 0
2023-10-14 18:00 | 5 | 0 | 0 | 0
2023-10-14 19:00 | 1 | 0 | 0 | 0
2023-10-14 19:00 | 2 | 0 | 0 | 0
2023-10-14 19:00 | 3 | 0 | 0 | 0
2023-10-14 19:00 | 4 | 0 | 0 | 0
2023-10-14 19:00 | 5 | 0 | 0 | 0
2023-10-14 20:00 | 1 | 0 | 0 | 0
2023-10-14 20:00 | 2 | 0 | 0 | 0
2023-10-14 20:00 | 3 | 0 | 0 | 0
2023-10-14 20:00 | 4 | 0 | 0 | 0
2023-10-14 20:00 | 5 | 0 | 0 | 0
2023-10-14 21:00 | 1 | 0 | 0 | 0
2023-10-14 21:00 | 2 | 0 | 0 | 0
2023-10-14 21:00 | 3 | 0 | 0 | 0
2023-10-14 21:00 | 4 | 0 | 0 | 0
2023-10-14 21:00 | 5 | 0 | 0 | 0
2023-10-14 22:00 | 1 | 0 | 0 | 0
2023-10-14 22:00 | 2 | 0 | 0 | 0
2023-10-14 22:00 | 3 | 0 | 0 | 0
2023-10-14 22:00 | 4 | 0 | 0 | 0
2023-10-14 22:00 | 5 | 0 | 0 | 0
2023-10-14 23:00 | 1 | 0 | 0 | 0
2023-10-14 23:00 | 2 | 0 | 0 | 0
2023-10-14 23:00 | 3 | 0 | 0 | 0
2023-10-14 23:00 | 4 | 0 | 0 | 0
2023-10-14 23:00 | 5 | 0 | 0 | 0
2023-10-15 | 1 | 0 | 0 | 0
2023-10-15 | 2 | 0 | 0 | 0
2023-10-15 | 3 | 0 | 0 | 0
2023-10-15 | 4 | 0 | 0 | 0
2023-10-15 | 5 | 0 | 0 | 0
2023-10-15 01:00 | 1 | 0 | 0 | 0
2023-10-15 01:00 | 2 | 0 | 0 | 0
2023-10-15 01:00 | 3 | 0 | 0 | 0
2023-10-15 01:00 | 4 | 0 | 0 | 0
2023-10-15 01:00 | 5 | 0 | 0 | 0
2023-10-15 02:00 | 1 | 0 | 0 | 0
2023-10-15 02:00 | 2 | 0 | 0 | 0
2023-10-15 02:00 | 3 | 0 | 0 | 0
2023-10-15 02:00 | 4 | 0 | 0 | 0
2023-10-15 02:00 | 5 | 0 | 0 | 0
2023-10-15 03:00 | 1 | 0 | 0 | 0
2023-10-15 03:00 | 2 | 0 | 0 | 0
2023-10-15 03:00 | 3 | 0 | 0 | 0
2023-10-15 03:00 | 4 | 0 | 0 | 0
2023-10-15 03:00 | 5 | 0 | 0 | 0
2023-10-15 04:00 | 1 | 0 | 0 | 0
2023-10-15 04:00 | 2 | 0 | 0 | 0
2023-10-15 04:00 | 3 | 0 | 0 | 0
2023-10-15 04:00 | 4 | 0 | 0 | 0
2023-10-15 04:00 | 5 | 0 | 0 | 0
2023-10-15 05:00 | 1 | 0 | 0 | 0
2023-10-15 05:00 | 2 | 0 | 0 | 0
2023-10-15 05:00 | 3 | 0 | 0 | 0
2023-10-15 05:00 | 4 | 0 | 0 | 0
2023-10-15 05:00 | 5 | 0 | 0 | 0
2023-10-15 06:00 | 1 | 0 | 0 | 0
2023-10-15 06:00 | 2 | 0 | 0 | 0
2023-10-15 06:00 | 3 | 0 | 0 | 0
2023-10-15 06:00 | 4 | 0 | 0 | 0
2023-10-15 06:00 | 5 | 0 | 0 | 0
2023-10-15 07:00 | 1 | 0 | 0 | 0
2023-10-15 07:00 | 2 | 0 | 0 | 0
2023-10-15 07:00 | 3 | 0 | 0 | 0
2023-10-15 07:00 | 4 | 0 | 0 | 0
2023-10-15 07:00 | 5 | 0 | 0 | 0
2023-10-15 08:00 | 1 | 0 | 0 | 0
2023-10-15 08:00 | 2 | 0 | 0 | 0
2023-10-15 08:00 | 3 | 0 | 0 | 0
2023-10-15 08:00 | 4 | 0 | 0 | 0
2023-10-15 08:00 | 5 | 0 | 0 | 0
2023-10-15 09:00 | 1 | 0 | 0 | 0
2023-10-15 09:00 | 2 | 0 | 0 | 0
2023-10-15 09:00 | 3 | 0 | 0 | 0
2023-10-15 09:00 | 4 | 0 | 0 | 0
2023-10-15 09:00 | 5 | 0 | 0 | 0
2023-10-15 10:00 | 1 | 0 | 0 | 0
2023-10-15 10:00 | 2 | 0 | 0 | 0
2023-10-15 10:00 | 3 | 0 | 0 | 0
2023-10-15 10:00 | 4 | 0 | 0 | 0
2023-10-15 10:00 | 5 | 0 | 0 | 0
2023-10-15 11:00 | 1 | 0 | 0 | 0
2023-10-15 11:00 | 2 | 0 | 0 | 0
2023-10-15 11:00 | 3 | 0 | 0 | 0
2023-10-15 11:00 | 4 | 0 | 0 | 0
2023-10-15 11:00 | 5 | 0 | 0 | 0
2023-10-15 12:00 | 1 | 0 | 0 | 0
2023-10-15 12:00 | 2 | 0 | 0 | 0
2023-10-15 12:00 | 3 | 0 | 0 | 0
2023-10-15 12:00 | 4 | 0 | 0 | 0
2023-10-15 12:00 | 5 | 0 | 0 | 0
2023-10-15 13:00 | 1 | 0 | 0 | 0
2023-10-15 13:00 | 2 | 0 | 0 | 0
2023-10-15 13:00 | 3 | 0 | 0 | 0
2023-10-15 13:00 | 4 | 0 | 0 | 0
2023-10-15 13:00 | 5 | 0 | 0 | 0
2023-10-15 14:00 | 1 | 0 | 0 | 0
2023-10-15 14:00 | 2 | 0 | 0 | 0
2023-10-15 14:00 | 3 | 0 | 0 | 0
2023-10-15 14:00 | 4 | 0 | 0 | 0
2023-10-15 14:00 | 5 | 0 | 0 | 0
2023-10-15 15:00 | 1 | 0 | 0 | 0
2023-10-15 15:00 | 2 | 0 | 0 | 0
2023-10-15 15:00 | 3 | 0 | 0 | 0
2023-10-15 15:00 | 4 | 0 | 0 | 0
2023-10-15 15:00 | 5 | 0 | 0 | 0
2023-10-15 16:00 | 1 | 0 | 0 | 0
2023-10-15 16:00 | 2 | 0 | 0 | 0
2023-10-15 16:00 | 3 | 0 | 0 | 0
2023-10-15 16:00 | 4 | 0 | 0 | 0
2023-10-15 16:00 | 5 | 0 | 0 | 0
2023-10-15 17:00 | 1 | 0 | 0 | 0
2023-10-15 17:00 | 2 | 0 | 0 | 0
2023-10-15 17:00 | 3 | 0 | 0 | 0
2023-10-15 17:00 | 4 | 0 | 0 | 0
2023-10-15 17:00 | 5 | 0 | 0 | 0
2023-10-15 18:00 | 1 | 0 | 0 | 0
2023-10-15 18:00 | 2 | 0 | 0 | 0
2023-10-15 18:00 | 3 | 0 | 0 | 0
2023-10-15 18:00 | 4 | 0 | 0 | 0
2023-10-15 18:00 | 5 | 0 | 0 | 0
2023-10-15 19:00 | 1 | 0 | 0 | 0
2023-10-15 19:00 | 2 | 0 | 0 | 0
2023-10-15 19:00 | 3 | 0 | 0 | 0
2023-10-15 19:00 | 4 | 0 | 0 | 0
2023-10-15 19:00 | 5 | 0 | 0 | 0
2023-10-15 20:00 | 1 | 0 | 0 | 0
2023-10-15 20:00 | 2 | 0 | 0 | 0
2023-10-15 20:00 | 3 | 0 | 0 | 0
2023-10-15 20:00 | 4 | 0 | 0 | 0
2023-10-15 20:00 | 5 | 0 | 0 | 0
2023-10-15 21:00 | 1 | 0 | 0 | 0
2023-10-15 21:00 | 2 | 0 | 0 | 0
2023-10-15 21:00 | 3 | 0 | 0 | 0
2023-10-15 21:00 | 4 | 0 | 0 | 0
2023-10-15 21:00 | 5 | 0 | 0 | 0
2023-10-15 22:00 | 1 | 0 | 0 | 0
2023-10-15 22:00 | 2 | 0 | 0 | 0
2023-10-15 22:00 | 3 | 0 | 0 | 0
2023-10-15 22:00 | 4 | 0 | 0 | 0
2023-10-15 22:00 | 5 | 0 | 0 | 0
2023-10-15 23:00 | 1 | 0 | 0 | 0
2023-10-15 23:00 | 2 | 0 | 0 | 0
2023-10-15 23:00 | 3 | 0 | 0 | 0
2023-10-15 23:00 | 4 | 0 | 0 | 0
2023-10-15 23:00 | 5 | 0 | 0 | 0
2023-10-16 | 1 | 0 | 0 | 0
2023-10-16 | 2 | 0 | 0 | 0
2023-10-16 | 3 | 0 | 0 | 0
2023-10-16 | 4 | 0 | 0 | 0
2023-10-16 | 5 | 0 | 0 | 0
2023-10-16 01:00 | 1 | 0 | 0 | 0
2023-10-16 01:00 | 2 | 0 | 0 | 0
2023-10-16 01:00 | 3 | 0 | 0 | 0
2023-10-16 01:00 | 4 | 0 | 0 | 0
2023-10-16 01:00 | 5 | 0 | 0 | 0
2023-10-16 02:00 | 1 | 0 | 0 | 0
2023-10-16 02:00 | 2 | 0 | 0 | 0
2023-10-16 02:00 | 3 | 0 | 0 | 0
2023-10-16 02:00 | 4 | 0 | 0 | 0
2023-10-16 02:00 | 5 | 0 | 0 | 0
2023-10-16 03:00 | 1 | 0 | 0 | 0
2023-10-16 03:00 | 2 | 0 | 0 | 0
2023-10-16 03:00 | 3 | 0 | 0 | 0
2023-10-16 03:00 | 4 | 0 | 0 | 0
2023-10-16 03:00 | 5 | 0 | 0 | 0
2023-10-16 04:00 | 1 | 0 | 0 | 0
2023-10-16 04:00 | 2 | 0 | 0 | 0
2023-10-16 04:00 | 3 | 0 | 0 | 0
2023-10-16 04:00 | 4 | 0 | 0 | 0
2023-10-16 04:00 | 5 | 0 | 0 | 0
2023-10-16 05:00 | 1 | 0 | 0 | 0
2023-10-16 05:00 | 2 | 0 | 0 | 0
2023-10-16 05:00 | 3 | 0 | 0 | 0
2023-10-16 05:00 | 4 | 0 | 0 | 0
2023-10-16 05:00 | 5 | 0 | 0 | 0
2023-10-16 06:00 | 1 | 0 | 0 | 0
2023-10-16 06:00 | 2 | 0 | 0 | 0
2023-10-16 06:00 | 3 | 0 | 0 | 0
2023-10-16 06:00 | 4 | 0 | 0 | 0
2023-10-16 06:00 | 5 | 0 | 0 | 0
2023-10-16 07:00 | 1 | 0 | 0 | 0
2023-10-16 07:00 | 2 | 0 | 0 | 0
2023-10-16 07:00 | 3 | 0 | 0 | 0
2023-10-16 07:00 | 4 | 0 | 0 | 0
2023-10-16 07:00 | 5 | 0 | 0 | 0
2023-10-16 08:00 | 1 | 0 | 0 | 0
2023-10-16 08:00 | 2 | 0 | 0 | 0
2023-10-16 08:00 | 3 | 0 | 0 | 0
2023-10-16 08:00 | 4 | 0 | 0 | 0
2023-10-16 08:00 | 5 | 0 | 0 | 0
2023-10-16 09:00 | 1 | 0 | 0 | 0
2023-10-16 09:00 | 2 | 0 | 0 | 0
2023-10-16 09:00 | 3 | 0 | 0 | 0
2023-10-16 09:00 | 4 | 0 | 0 | 0
2023-10-16 09:00 | 5 | 0 | 0 | 0
2023-10-16 10:00 | 1 | 0 | 0 | 0
2023-10-16 10:00 | 2 | 0 | 0 | 0
2023-10-16 10:00 | 3 | 0 | 0 | 0
2023-10-16 10:00 | 4 | 0 | 0 | 0
2023-10-16 10:00 | 5 | 0 | 0 | 0
2023-10-16 11:00 | 1 | 0 | 0 | 0
2023-10-16 11:00 | 2 | 0 | 0 | 0
2023-10-16 11:00 | 3 | 0 | 0 | 0
2023-10-16 11:00 | 4 | 0 | 0 | 0
2023-10-16 11:00 | 5 | 0 | 0 | 0
2023-10-16 12:00 | 1 | 0 | 0 | 0
2023-10-16 12:00 | 2 | 0 | 0 | 0
2023-10-16 12:00 | 3 | 0 | 0 | 0
2023-10-16 12:00 | 4 | 0 | 0 | 0
2023-10-16 12:00 | 5 | 0 | 0 | 0
2023-10-16 13:00 | 1 | 0 | 0 | 0
2023-10-16 13:00 | 2 | 0 | 0 | 0
2023-10-16 13:00 | 3 | 0 | 0 | 0
2023-10-16 13:00 | 4 | 0 | 0 | 0
2023-10-16 13:00 | 5 | 0 | 0 | 0
2023-10-16 14:00 | 1 | 0 | 0 | 0
2023-10-16 14:00 | 2 | 0 | 0 | 0
2023-10-16 14:00 | 3 | 0 | 0 | 0
2023-10-16 14:00 | 4 | 0 | 0 | 0
2023-10-16 14:00 | 5 | 0 | 0 | 0
2023-10-16 15:00 | 1 | 0 | 0 | 0
2023-10-16 15:00 | 2 | 0 | 0 | 0
2023-10-16 15:00 | 3 | 0 | 0 | 0
2023-10-16 15:00 | 4 | 0 | 0 | 0
2023-10-16 15:00 | 5 | 0 | 0 | 0
2023-10-16 16:00 | 1 | 0 | 0 | 0
2023-10-16 16:00 | 2 | 0 | 0 | 0
2023-10-16 16:00 | 3 | 0 | 0 | 0
2023-10-16 16:00 | 4 | 0 | 0 | 0
2023-10-16 16:00 | 5 | 0 | 0 | 0
2023-10-16 17:00 | 1 | 0 | 0 | 0
2023-10-16 17:00 | 2 | 0 | 0 | 0
2023-10-16 17:00 | 3 | 0 | 0 | 0
2023-10-16 17:00 | 4 | 0 | 0 | 0
2023-10-16 17:00 | 5 | 0 | 0 | 0
2023-10-16 18:00 | 1 | 0 | 0 | 0
2023-10-16 18:00 | 2 | 0 | 0 | 0
2023-10-16 18:00 | 3 | 0 | 0 | 0
2023-10-16 18:00 | 4 | 0 | 0 | 0
2023-10-16 18:00 | 5 | 0 | 0 | 0
2023-10-16 19:00 | 1 | 0 | 0 | 0
2023-10-16 19:00 | 2 | 0 | 0 | 0
2023-10-16 19:00 | 3 | 0 | 0 | 0
2023-10-16 19:00 | 4 | 0 | 0 | 0
2023-10-16 19:00 | 5 | 0 | 0 | 0
2023-10-16 20:00 | 1 | 0 | 0 | 0
2023-10-16 20:00 | 2 | 0 | 0 | 0
2023-10-16 20:00 | 3 | 0 | 0 | 0
2023-10-16 20:00 | 4 | 0 | 0 | 0
2023-10-16 20:00 | 5 | 0 | 0 | 0
2023-10-16 21:00 | 1 | 0 | 0 | 0
2023-10-16 21:00 | 2 | 0 | 0 | 0
2023-10-16 21:00 | 3 | 0 | 0 | 0
2023-10-16 21:00 | 4 | 0 | 0 | 0
2023-10-16 21:00 | 5 | 0 | 0 | 0
2023-10-16 22:00 | 1 | 0 | 0 | 0
2023-10-16 22:00 | 2 | 0 | 0 | 0
2023-10-16 22:00 | 3 | 0 | 0 | 0
2023-10-16 22:00 | 4 | 0 | 0 | 0
2023-10-16 22:00 | 5 | 0 | 0 | 0
2023-10-16 23:00 | 1 | 0 | 0 | 0
2023-10-16 23:00 | 2 | 0 | 0 | 0
2023-10-16 23:00 | 3 | 0 | 0 | 0
2023-10-16 23:00 | 4 | 0 | 0 | 0
2023-10-16 23:00 | 5 | 0 | 0 | 0
2023-10-17 | 1 | 0 | 0 | 0
2023-10-17 | 2 | 0 | 0 | 0
2023-10-17 | 3 | 0 | 0 | 0
2023-10-17 | 4 | 0 | 0 | 0
2023-10-17 | 5 | 0 | 0 | 0
2023-10-17 01:00 | 1 | 0 | 0 | 0
2023-10-17 01:00 | 2 | 0 | 0 | 0
2023-10-17 01:00 | 3 | 0 | 0 | 0
2023-10-17 01:00 | 4 | 0 | 0 | 0
2023-10-17 01:00 | 5 | 0 | 0 | 0
2023-10-17 02:00 | 1 | 0 | 0 | 0
2023-10-17 02:00 | 2 | 0 | 0 | 0
2023-10-17 02:00 | 3 | 0 | 0 | 0
2023-10-17 02:00 | 4 | 0 | 0 | 0
2023-10-17 02:00 | 5 | 0 | 0 | 0
2023-10-17 03:00 | 1 | 0 | 0 | 0
2023-10-17 03:00 | 2 | 0 | 0 | 0
2023-10-17 03:00 | 3 | 0 | 0 | 0
2023-10-17 03:00 | 4 | 0 | 0 | 0
2023-10-17 03:00 | 5 | 0 | 0 | 0
2023-10-17 04:00 | 1 | 0 | 0 | 0
2023-10-17 04:00 | 2 | 0 | 0 | 0
2023-10-17 04:00 | 3 | 0 | 0 | 0
2023-10-17 04:00 | 4 | 0 | 0 | 0
2023-10-17 04:00 | 5 | 0 | 0 | 0
2023-10-17 05:00 | 1 | 0 | 0 | 0
2023-10-17 05:00 | 2 | 0 | 0 | 0
2023-10-17 05:00 | 3 | 0 | 0 | 0
2023-10-17 05:00 | 4 | 0 | 0 | 0
2023-10-17 05:00 | 5 | 0 | 0 | 0
2023-10-17 06:00 | 1 | 0 | 0 | 0
2023-10-17 06:00 | 2 | 0 | 0 | 0
2023-10-17 06:00 | 3 | 0 | 0 | 0
2023-10-17 06:00 | 4 | 0 | 0 | 0
2023-10-17 06:00 | 5 | 0 | 0 | 0
2023-10-17 07:00 | 1 | 0 | 0 | 0
2023-10-17 07:00 | 2 | 0 | 0 | 0
2023-10-17 07:00 | 3 | 0 | 0 | 0
2023-10-17 07:00 | 4 | 0 | 0 | 0
2023-10-17 07:00 | 5 | 0 | 0 | 0
2023-10-17 08:00 | 1 | 0 | 0 | 0
2023-10-17 08:00 | 2 | 0 | 0 | 0
2023-10-17 08:00 | 3 | 0 | 0 | 0
2023-10-17 08:00 | 4 | 0 | 0 | 0
2023-10-17 08:00 | 5 | 0 | 0 | 0
2023-10-17 09:00 | 1 | 0 | 0 | 0
2023-10-17 09:00 | 2 | 0 | 0 | 0
2023-10-17 09:00 | 3 | 0 | 0 | 0
2023-10-17 09:00 | 4 | 0 | 0 | 0
2023-10-17 09:00 | 5 | 0 | 0 | 0
2023-10-17 10:00 | 1 | 0 | 0 | 0
2023-10-17 10:00 | 2 | 0 | 0 | 0
2023-10-17 10:00 | 3 | 0 | 0 | 0
2023-10-17 10:00 | 4 | 0 | 0 | 0
2023-10-17 10:00 | 5 | 0 | 0 | 0
2023-10-17 11:00 | 1 | 0 | 0 | 0
2023-10-17 11:00 | 2 | 0 | 0 | 0
2023-10-17 11:00 | 3 | 0 | 0 | 0
2023-10-17 11:00 | 4 | 0 | 0 | 0
2023-10-17 11:00 | 5 | 0 | 0 | 0
2023-10-17 12:00 | 1 | 0 | 0 | 0
2023-10-17 12:00 | 2 | 0 | 0 | 0
2023-10-17 12:00 | 3 | 0 | 0 | 0
2023-10-17 12:00 | 4 | 0 | 0 | 0
2023-10-17 12:00 | 5 | 0 | 0 | 0
2023-10-17 13:00 | 1 | 0 | 0 | 0
2023-10-17 13:00 | 2 | 0 | 0 | 0
2023-10-17 13:00 | 3 | 0 | 0 | 0
2023-10-17 13:00 | 4 | 0 | 0 | 0
2023-10-17 13:00 | 5 | 0 | 0 | 0
2023-10-17 14:00 | 1 | 0 | 0 | 0
2023-10-17 14:00 | 2 | 0 | 0 | 0
2023-10-17 14:00 | 3 | 0 | 0 | 0
2023-10-17 14:00 | 4 | 0 | 0 | 0
2023-10-17 14:00 | 5 | 0 | 0 | 0
2023-10-17 15:00 | 1 | 0 | 0 | 0
2023-10-17 15:00 | 2 | 0 | 0 | 0
2023-10-17 15:00 | 3 | 0 | 0 | 0
2023-10-17 15:00 | 4 | 0 | 0 | 0
2023-10-17 15:00 | 5 | 0 | 0 | 0
2023-10-17 16:00 | 1 | 0 | 0 | 0
2023-10-17 16:00 | 2 | 0 | 0 | 0
2023-10-17 16:00 | 3 | 0 | 0 | 0
2023-10-17 16:00 | 4 | 0 | 0 | 0
2023-10-17 16:00 | 5 | 0 | 0 | 0
2023-10-17 17:00 | 1 | 0 | 0 | 0
2023-10-17 17:00 | 2 | 0 | 0 | 0
2023-10-17 17:00 | 3 | 0 | 0 | 0
2023-10-17 17:00 | 4 | 0 | 0 | 0
2023-10-17 17:00 | 5 | 0 | 0 | 0
2023-10-17 18:00 | 1 | 0 | 0 | 0
2023-10-17 18:00 | 2 | 0 | 0 | 0
2023-10-17 18:00 | 3 | 0 | 0 | 0
2023-10-17 18:00 | 4 | 0 | 0 | 0
2023-10-17 18:00 | 5 | 0 | 0 | 0
2023-10-17 19:00 | 1 | 0 | 0 | 0
2023-10-17 19:00 | 2 | 0 | 0 | 0
2023-10-17 19:00 | 3 | 0 | 0 | 0
2023-10-17 19:00 | 4 | 0 | 0 | 0
2023-10-17 19:00 | 5 | 0 | 0 | 0
2023-10-17 20:00 | 1 | 0 | 0 | 0
2023-10-17 20:00 | 2 | 0 | 0 | 0
2023-10-17 20:00 | 3 | 0 | 0 | 0
2023-10-17 20:00 | 4 | 0 | 0 | 0
2023-10-17 20:00 | 5 | 0 | 0 | 0
2023-10-17 21:00 | 1 | 0 | 0 | 0
2023-10-17 21:00 | 2 | 0 | 0 | 0
2023-10-17 21:00 | 3 | 0 | 0 | 0
2023-10-17 21:00 | 4 | 0 | 0 | 0
2023-10-17 21:00 | 5 | 0 | 0 | 0
2023-10-17 22:00 | 1 | 0 | 0 | 0
2023-10-17 22:00 | 2 | 0 | 0 | 0
2023-10-17 22:00 | 3 | 0 | 0 | 0
2023-10-17 22:00 | 4 | 0 | 0 | 0
2023-10-17 22:00 | 5 | 0 | 0 | 0
2023-10-17 23:00 | 1 | 0 | 0 | 0
2023-10-17 23:00 | 2 | 0 | 0 | 0
2023-10-17 23:00 | 3 | 0 | 0 | 0
2023-10-17 23:00 | 4 | 0 | 0 | 0
2023-10-17 23:00 | 5 | 0 | 0 | 0
2023-10-18 | 1 | 0 | 0 | 0
2023-10-18 | 2 | 0 | 0 | 0
2023-10-18 | 3 | 0 | 0 | 0
2023-10-18 | 4 | 0 | 0 | 0
2023-10-18 | 5 | 0 | 0 | 0
2023-10-18 01:00 | 1 | 0 | 0 | 0
2023-10-18 01:00 | 2 | 0 | 0 | 0
2023-10-18 01:00 | 3 | 0 | 0 | 0
2023-10-18 01:00 | 4 | 0 | 0 | 0
2023-10-18 01:00 | 5 | 0 | 0 | 0
2023-10-18 02:00 | 1 | 0 | 0 | 0
2023-10-18 02:00 | 2 | 0 | 0 | 0
2023-10-18 02:00 | 3 | 0 | 0 | 0
2023-10-18 02:00 | 4 | 0 | 0 | 0
2023-10-18 02:00 | 5 | 0 | 0 | 0
2023-10-18 03:00 | 1 | 0 | 0 | 0
2023-10-18 03:00 | 2 | 0 | 0 | 0
2023-10-18 03:00 | 3 | 0 | 0 | 0
2023-10-18 03:00 | 4 | 0 | 0 | 0
2023-10-18 03:00 | 5 | 0 | 0 | 0
2023-10-18 04:00 | 1 | 0 | 0 | 0
2023-10-18 04:00 | 2 | 0 | 0 | 0
2023-10-18 04:00 | 3 | 0 | 0 | 0
2023-10-18 04:00 | 4 | 0 | 0 | 0
2023-10-18 04:00 | 5 | 0 | 0 | 0
2023-10-18 05:00 | 1 | 0 | 0 | 0
2023-10-18 05:00 | 2 | 0 | 0 | 0
2023-10-18 05:00 | 3 | 0 | 0 | 0
2023-10-18 05:00 | 4 | 0 | 0 | 0
2023-10-18 05:00 | 5 | 0 | 0 | 0
2023-10-18 06:00 | 1 | 0 | 0 | 0
2023-10-18 06:00 | 2 | 0 | 0 | 0
2023-10-18 06:00 | 3 | 0 | 0 | 0
2023-10-18 06:00 | 4 | 0 | 0 | 0
2023-10-18 06:00 | 5 | 0 | 0 | 0
2023-10-18 07:00 | 1 | 0 | 0 | 0
2023-10-18 07:00 | 2 | 0 | 0 | 0
2023-10-18 07:00 | 3 | 0 | 0 | 0
2023-10-18 07:00 | 4 | 0 | 0 | 0
2023-10-18 07:00 | 5 | 0 | 0 | 0
2023-10-18 08:00 | 1 | 0 | 0 | 0
2023-10-18 08:00 | 2 | 0 | 0 | 0
2023-10-18 08:00 | 3 | 0 | 0 | 0
2023-10-18 08:00 | 4 | 0 | 0 | 0
2023-10-18 08:00 | 5 | 0 | 0 | 0
2023-10-18 09:00 | 1 | 0 | 0 | 0
2023-10-18 09:00 | 2 | 0 | 0 | 0
2023-10-18 09:00 | 3 | 0 | 0 | 0
2023-10-18 09:00 | 4 | 0 | 0 | 0
2023-10-18 09:00 | 5 | 0 | 0 | 0
2023-10-18 10:00 | 1 | 0 | 0 | 0
2023-10-18 10:00 | 2 | 0 | 0 | 0
2023-10-18 10:00 | 3 | 0 | 0 | 0
2023-10-18 10:00 | 4 | 0 | 0 | 0
2023-10-18 10:00 | 5 | 0 | 0 | 0
2023-10-18 11:00 | 1 | 0 | 0 | 0
2023-10-18 11:00 | 2 | 0 | 0 | 0
2023-10-18 11:00 | 3 | 0 | 0 | 0
2023-10-18 11:00 | 4 | 0 | 0 | 0
2023-10-18 11:00 | 5 | 0 | 0 | 0
2023-10-18 12:00 | 1 | 0 | 0 | 0
2023-10-18 12:00 | 2 | 0 | 0 | 0
2023-10-18 12:00 | 3 | 0 | 0 | 0
2023-10-18 12:00 | 4 | 0 | 0 | 0
2023-10-18 12:00 | 5 | 0 | 0 | 0
2023-10-18 13:00 | 1 | 0 | 0 | 0
2023-10-18 13:00 | 2 | 0 | 0 | 0
2023-10-18 13:00 | 3 | 0 | 0 | 0
2023-10-18 13:00 | 4 | 0 | 0 | 0
2023-10-18 13:00 | 5 | 0 | 0 | 0
2023-10-18 14:00 | 1 | 0 | 0 | 0
2023-10-18 14:00 | 2 | 0 | 0 | 0
2023-10-18 14:00 | 3 | 0 | 0 | 0
2023-10-18 14:00 | 4 | 0 | 0 | 0
2023-10-18 14:00 | 5 | 0 | 0 | 0
2023-10-18 15:00 | 1 | 0 | 0 | 0
2023-10-18 15:00 | 2 | 0 | 0 | 0
2023-10-18 15:00 | 3 | 0 | 0 | 0
2023-10-18 15:00 | 4 | 0 | 0 | 0
2023-10-18 15:00 | 5 | 0 | 0 | 0
2023-10-18 16:00 | 1 | 0 | 0 | 0
2023-10-18 16:00 | 2 | 0 | 0 | 0
2023-10-18 16:00 | 3 | 0 | 0 | 0
2023-10-18 16:00 | 4 | 0 | 0 | 0
2023-10-18 16:00 | 5 | 0 | 0 | 0
2023-10-18 17:00 | 1 | 0 | 0 | 0
2023-10-18 17:00 | 2 | 0 | 0 | 0
2023-10-18 17:00 | 3 | 0 | 0 | 0
2023-10-18 17:00 | 4 | 0 | 0 | 0
2023-10-18 17:00 | 5 | 0 | 0 | 0
2023-10-18 18:00 | 1 | 0 | 0 | 0
2023-10-18 18:00 | 2 | 0 | 0 | 0
2023-10-18 18:00 | 3 | 0 | 0 | 0
2023-10-18 18:00 | 4 | 0 | 0 | 0
2023-10-18 18:00 | 5 | 0 | 0 | 0
2023-10-18 19:00 | 1 | 0 | 0 | 0
2023-10-18 19:00 | 2 | 0 | 0 | 0
2023-10-18 19:00 | 3 | 0 | 0 | 0
2023-10-18 19:00 | 4 | 0 | 0 | 0
2023-10-18 19:00 | 5 | 0 | 0 | 0
2023-10-18 20:00 | 1 | 0 | 0 | 0
2023-10-18 20:00 | 2 | 0 | 0 | 0
2023-10-18 20:00 | 3 | 0 | 0 | 0
2023-10-18 20:00 | 4 | 0 | 0 | 0
2023-10-18 20:00 | 5 | 0 | 0 | 0
2023-10-18 21:00 | 1 | 0 | 0 | 0
2023-10-18 21:00 | 2 | 0 | 0 | 0
2023-10-18 21:00 | 3 | 0 | 0 | 0
2023-10-18 21:00 | 4 | 0 | 0 | 0
2023-10-18 21:00 | 5 | 0 | 0 | 0
2023-10-18 22:00 | 1 | 0 | 0 | 0
2023-10-18 22:00 | 2 | 0 | 0 | 0
2023-10-18 22:00 | 3 | 0 | 0 | 0
2023-10-18 22:00 | 4 | 0 | 0 | 0
2023-10-18 22:00 | 5 | 0 | 0 | 0
2023-10-18 23:00 | 1 | 0 | 0 | 0
2023-10-18 23:00 | 2 | 0 | 0 | 0
2023-10-18 23:00 | 3 | 0 | 0 | 0
2023-10-18 23:00 | 4 | 0 | 0 | 0
2023-10-18 23:00 | 5 | 0 | 0 | 0
2023-10-19 | 1 | 0 | 0 | 0
2023-10-19 | 2 | 0 | 0 | 0
2023-10-19 | 3 | 0 | 0 | 0
2023-10-19 | 4 | 0 | 0 | 0
2023-10-19 | 5 | 0 | 0 | 0
2023-10-19 01:00 | 1 | 0 | 0 | 0
2023-10-19 01:00 | 2 | 0 | 0 | 0
2023-10-19 01:00 | 3 | 0 | 0 | 0
2023-10-19 01:00 | 4 | 0 | 0 | 0
2023-10-19 01:00 | 5 | 0 | 0 | 0
2023-10-19 02:00 | 1 | 0 | 0 | 0
2023-10-19 02:00 | 2 | 0 | 0 | 0
2023-10-19 02:00 | 3 | 0 | 0 | 0
2023-10-19 02:00 | 4 | 0 | 0 | 0
2023-10-19 02:00 | 5 | 0 | 0 | 0
2023-10-19 03:00 | 1 | 0 | 0 | 0
2023-10-19 03:00 | 2 | 0 | 0 | 0
2023-10-19 03:00 | 3 | 0 | 0 | 0
2023-10-19 03:00 | 4 | 0 | 0 | 0
2023-10-19 03:00 | 5 | 0 | 0 | 0
2023-10-19 04:00 | 1 | 0 | 0 | 0
2023-10-19 04:00 | 2 | 0 | 0 | 0
2023-10-19 04:00 | 3 | 0 | 0 | 0
2023-10-19 04:00 | 4 | 0 | 0 | 0
2023-10-19 04:00 | 5 | 0 | 0 | 0
2023-10-19 05:00 | 1 | 0 | 0 | 0
2023-10-19 05:00 | 2 | 0 | 0 | 0
2023-10-19 05:00 | 3 | 0 | 0 | 0
2023-10-19 05:00 | 4 | 0 | 0 | 0
2023-10-19 05:00 | 5 | 0 | 0 | 0
2023-10-19 06:00 | 1 | 0 | 0 | 0
2023-10-19 06:00 | 2 | 0 | 0 | 0
2023-10-19 06:00 | 3 | 0 | 0 | 0
2023-10-19 06:00 | 4 | 0 | 0 | 0
2023-10-19 06:00 | 5 | 0 | 0 | 0
2023-10-19 07:00 | 1 | 0 | 0 | 0
2023-10-19 07:00 | 2 | 0 | 0 | 0
2023-10-19 07:00 | 3 | 0 | 0 | 0
2023-10-19 07:00 | 4 | 0 | 0 | 0
2023-10-19 07:00 | 5 | 0 | 0 | 0
2023-10-19 08:00 | 1 | 0 | 0 | 0
2023-10-19 08:00 | 2 | 0 | 0 | 0
2023-10-19 08:00 | 3 | 0 | 0 | 0
2023-10-19 08:00 | 4 | 0 | 0 | 0
2023-10-19 08:00 | 5 | 0 | 0 | 0
2023-10-19 09:00 | 1 | 0 | 0 | 0
2023-10-19 09:00 | 2 | 0 | 0 | 0
2023-10-19 09:00 | 3 | 0 | 0 | 0
2023-10-19 09:00 | 4 | 0 | 0 | 0
2023-10-19 09:00 | 5 | 0 | 0 | 0
2023-10-19 10:00 | 1 | 0 | 0 | 0
2023-10-19 10:00 | 2 | 0 | 0 | 0
2023-10-19 10:00 | 3 | 0 | 0 | 0
2023-10-19 10:00 | 4 | 0 | 0 | 0
2023-10-19 10:00 | 5 | 0 | 0 | 0
2023-10-19 11:00 | 1 | 0 | 0 | 0
2023-10-19 11:00 | 2 | 0 | 0 | 0
2023-10-19 11:00 | 3 | 0 | 0 | 0
2023-10-19 11:00 | 4 | 0 | 0 | 0
2023-10-19 11:00 | 5 | 0 | 0 | 0
2023-10-19 12:00 | 1 | 0 | 0 | 0
2023-10-19 12:00 | 2 | 0 | 0 | 0
2023-10-19 12:00 | 3 | 0 | 0 | 0
2023-10-19 12:00 | 4 | 0 | 0 | 0
2023-10-19 12:00 | 5 | 0 | 0 | 0
2023-10-19 13:00 | 1 | 0 | 0 | 0
2023-10-19 13:00 | 2 | 0 | 0 | 0
2023-10-19 13:00 | 3 | 0 | 0 | 0
2023-10-19 13:00 | 4 | 0 | 0 | 0
2023-10-19 13:00 | 5 | 0 | 0 | 0
2023-10-19 14:00 | 1 | 0 | 0 | 0
2023-10-19 14:00 | 2 | 0 | 0 | 0
2023-10-19 14:00 | 3 | 0 | 0 | 0
2023-10-19 14:00 | 4 | 0 | 0 | 0
2023-10-19 14:00 | 5 | 0 | 0 | 0
2023-10-19 15:00 | 1 | 0 | 0 | 0
2023-10-19 15:00 | 2 | 0 | 0 | 0
2023-10-19 15:00 | 3 | 0 | 0 | 0
2023-10-19 15:00 | 4 | 0 | 0 | 0
2023-10-19 15:00 | 5 | 0 | 0 | 0
2023-10-19 16:00 | 1 | 0 | 0 | 0
2023-10-19 16:00 | 2 | 0 | 0 | 0
2023-10-19 16:00 | 3 | 0 | 0 | 0
2023-10-19 16:00 | 4 | 0 | 0 | 0
2023-10-19 16:00 | 5 | 0 | 0 | 0
2023-10-19 17:00 | 1 | 0 | 0 | 0
2023-10-19 17:00 | 2 | 0 | 0 | 0
2023-10-19 17:00 | 3 | 0 | 0 | 0
2023-10-19 17:00 | 4 | 0 | 0 | 0
2023-10-19 17:00 | 5 | 0 | 0 | 0
2023-10-19 18:00 | 1 | 0 | 0 | 0
2023-10-19 18:00 | 2 | 0 | 0 | 0
2023-10-19 18:00 | 3 | 0 | 0 | 0
2023-10-19 18:00 | 4 | 0 | 0 | 0
2023-10-19 18:00 | 5 | 0 | 0 | 0
2023-10-19 19:00 | 1 | 0 | 0 | 0
2023-10-19 19:00 | 2 | 0 | 0 | 0
2023-10-19 19:00 | 3 | 0 | 0 | 0
2023-10-19 19:00 | 4 | 0 | 0 | 0
2023-10-19 19:00 | 5 | 0 | 0 | 0
2023-10-19 20:00 | 1 | 0 | 0 | 0
2023-10-19 20:00 | 2 | 0 | 0 | 0
2023-10-19 20:00 | 3 | 0 | 0 | 0
2023-10-19 20:00 | 4 | 0 | 0 | 0
2023-10-19 20:00 | 5 | 0 | 0 | 0
2023-10-19 21:00 | 1 | 0 | 0 | 0
2023-10-19 21:00 | 2 | 0 | 0 | 0
2023-10-19 21:00 | 3 | 0 | 0 | 0
2023-10-19 21:00 | 4 | 0 | 0 | 0
2023-10-19 21:00 | 5 | 0 | 0 | 0
2023-10-19 22:00 | 1 | 0 | 0 | 0
2023-10-19 22:00 | 2 | 0 | 0 | 0
2023-10-19 22:00 | 3 | 0 | 0 | 0
2023-10-19 22:00 | 4 | 0 | 0 | 0
2023-10-19 22:00 | 5 | 0 | 0 | 0
2023-10-19 23:00 | 1 | 0 | 0 | 0
2023-10-19 23:00 | 2 | 0 | 0 | 0
2023-10-19 23:00 | 3 | 0 | 0 | 0
2023-10-19 23:00 | 4 | 0 | 0 | 0
2023-10-19 23:00 | 5 | 0 | 0 | 0
2023-10-20 | 1 | 0 | 0 | 0
2023-10-20 | 2 | 0 | 0 | 0
2023-10-20 | 3 | 0 | 0 | 0
2023-10-20 | 4 | 0 | 0 | 0
2023-10-20 | 5 | 0 | 0 | 0
2023-10-20 01:00 | 1 | 0 | 0 | 0
2023-10-20 01:00 | 2 | 0 | 0 | 0
2023-10-20 01:00 | 3 | 0 | 0 | 0
2023-10-20 01:00 | 4 | 0 | 0 | 0
2023-10-20 01:00 | 5 | 0 | 0 | 0
2023-10-20 02:00 | 1 | 0 | 0 | 0
2023-10-20 02:00 | 2 | 0 | 0 | 0
2023-10-20 02:00 | 3 | 0 | 0 | 0
2023-10-20 02:00 | 4 | 0 | 0 | 0
2023-10-20 02:00 | 5 | 0 | 0 | 0
2023-10-20 03:00 | 1 | 0 | 0 | 0
2023-10-20 03:00 | 2 | 0 | 0 | 0
2023-10-20 03:00 | 3 | 0 | 0 | 0
2023-10-20 03:00 | 4 | 0 | 0 | 0
2023-10-20 03:00 | 5 | 0 | 0 | 0
2023-10-20 04:00 | 1 | 0 | 0 | 0
2023-10-20 04:00 | 2 | 0 | 0 | 0
2023-10-20 04:00 | 3 | 0 | 0 | 0
2023-10-20 04:00 | 4 | 0 | 0 | 0
2023-10-20 04:00 | 5 | 0 | 0 | 0
2023-10-20 05:00 | 1 | 0 | 0 | 0
2023-10-20 05:00 | 2 | 0 | 0 | 0
2023-10-20 05:00 | 3 | 0 | 0 | 0
2023-10-20 05:00 | 4 | 0 | 0 | 0
2023-10-20 05:00 | 5 | 0 | 0 | 0
2023-10-20 06:00 | 1 | 0 | 0 | 0
2023-10-20 06:00 | 2 | 0 | 0 | 0
2023-10-20 06:00 | 3 | 0 | 0 | 0
2023-10-20 06:00 | 4 | 0 | 0 | 0
2023-10-20 06:00 | 5 | 0 | 0 | 0
2023-10-20 07:00 | 1 | 0 | 0 | 0
2023-10-20 07:00 | 2 | 0 | 0 | 0
2023-10-20 07:00 | 3 | 0 | 0 | 0
2023-10-20 07:00 | 4 | 0 | 0 | 0
2023-10-20 07:00 | 5 | 0 | 0 | 0
2023-10-20 08:00 | 1 | 0 | 0 | 0
2023-10-20 08:00 | 2 | 0 | 0 | 0
2023-10-20 08:00 | 3 | 0 | 0 | 0
2023-10-20 08:00 | 4 | 0 | 0 | 0
2023-10-20 08:00 | 5 | 0 | 0 | 0
2023-10-20 09:00 | 1 | 0 | 0 | 0
2023-10-20 09:00 | 2 | 0 | 0 | 0
2023-10-20 09:00 | 3 | 0 | 0 | 0
2023-10-20 09:00 | 4 | 0 | 0 | 0
2023-10-20 09:00 | 5 | 0 | 0 | 0
2023-10-20 10:00 | 1 | 0 | 0 | 0
2023-10-20 10:00 | 2 | 0 | 0 | 0
2023-10-20 10:00 | 3 | 0 | 0 | 0
2023-10-20 10:00 | 4 | 0 | 0 | 0
2023-10-20 10:00 | 5 | 0 | 0 | 0
2023-10-20 11:00 | 1 | 0 | 0 | 0
2023-10-20 11:00 | 2 | 0 | 0 | 0
2023-10-20 11:00 | 3 | 0 | 0 | 0
2023-10-20 11:00 | 4 | 0 | 0 | 0
2023-10-20 11:00 | 5 | 0 | 0 | 0
2023-10-20 12:00 | 1 | 0 | 0 | 0
2023-10-20 12:00 | 2 | 0 | 0 | 0
2023-10-20 12:00 | 3 | 0 | 0 | 0
2023-10-20 12:00 | 4 | 0 | 0 | 0
2023-10-20 12:00 | 5 | 0 | 0 | 0
2023-10-20 13:00 | 1 | 0 | 0 | 0
2023-10-20 13:00 | 2 | 0 | 0 | 0
2023-10-20 13:00 | 3 | 0 | 0 | 0
2023-10-20 13:00 | 4 | 0 | 0 | 0
2023-10-20 13:00 | 5 | 0 | 0 | 0
2023-10-20 14:00 | 1 | 0 | 0 | 0
2023-10-20 14:00 | 2 | 0 | 0 | 0
2023-10-20 14:00 | 3 | 0 | 0 | 0
2023-10-20 14:00 | 4 | 0 | 0 | 0
2023-10-20 14:00 | 5 | 0 | 0 | 0
2023-10-20 15:00 | 1 | 0 | 0 | 0
2023-10-20 15:00 | 2 | 0 | 0 | 0
2023-10-20 15:00 | 3 | 0 | 0 | 0
2023-10-20 15:00 | 4 | 0 | 0 | 0
2023-10-20 15:00 | 5 | 0 | 0 | 0
2023-10-20 16:00 | 1 | 0 | 0 | 0
2023-10-20 16:00 | 2 | 0 | 0 | 0
2023-10-20 16:00 | 3 | 0 | 0 | 0
2023-10-20 16:00 | 4 | 0 | 0 | 0
2023-10-20 16:00 | 5 | 0 | 0 | 0
2023-10-20 17:00 | 1 | 0 | 0 | 0
2023-10-20 17:00 | 2 | 0 | 0 | 0
2023-10-20 17:00 | 3 | 0 | 0 | 0
2023-10-20 17:00 | 4 | 0 | 0 | 0
2023-10-20 17:00 | 5 | 0 | 0 | 0
2023-10-20 18:00 | 1 | 0 | 0 | 0
2023-10-20 18:00 | 2 | 0 | 0 | 0
2023-10-20 18:00 | 3 | 0 | 0 | 0
2023-10-20 18:00 | 4 | 0 | 0 | 0
2023-10-20 18:00 | 5 | 0 | 0 | 0
2023-10-20 19:00 | 1 | 0 | 0 | 0
2023-10-20 19:00 | 2 | 0 | 0 | 0
2023-10-20 19:00 | 3 | 0 | 0 | 0
2023-10-20 19:00 | 4 | 0 | 0 | 0
2023-10-20 19:00 | 5 | 0 | 0 | 0
2023-10-20 20:00 | 1 | 0 | 0 | 0
2023-10-20 20:00 | 2 | 0 | 0 | 0
2023-10-20 20:00 | 3 | 0 | 0 | 0
2023-10-20 20:00 | 4 | 0 | 0 | 0
2023-10-20 20:00 | 5 | 0 | 0 | 0
2023-10-20 21:00 | 1 | 0 | 0 | 0
2023-10-20 21:00 | 2 | 0 | 0 | 0
2023-10-20 21:00 | 3 | 0 | 0 | 0
2023-10-20 21:00 | 4 | 0 | 0 | 0
2023-10-20 21:00 | 5 | 0 | 0 | 0
2023-10-20 22:00 | 1 | 0 | 0 | 0
2023-10-20 22:00 | 2 | 0 | 0 | 0
2023-10-20 22:00 | 3 | 0 | 0 | 0
2023-10-20 22:00 | 4 | 0 | 0 | 0
2023-10-20 22:00 | 5 | 0 | 0 | 0
2023-10-20 23:00 | 1 | 0 | 0 | 0
2023-10-20 23:00 | 2 | 0 | 0 | 0
2023-10-20 23:00 | 3 | 0 | 0 | 0
2023-10-20 23:00 | 4 | 0 | 0 | 0
2023-10-20 23:00 | 5 | 0 | 0 | 0
2023-10-21 | 1 | 0 | 0 | 0
2023-10-21 | 2 | 0 | 0 | 0
2023-10-21 | 3 | 0 | 0 | 0
2023-10-21 | 4 | 0 | 0 | 0
2023-10-21 | 5 | 0 | 0 | 0
2023-10-21 01:00 | 1 | 0 | 0 | 0
2023-10-21 01:00 | 2 | 0 | 0 | 0
2023-10-21 01:00 | 3 | 0 | 0 | 0
2023-10-21 01:00 | 4 | 0 | 0 | 0
2023-10-21 01:00 | 5 | 0 | 0 | 0
2023-10-21 02:00 | 1 | 0 | 0 | 0
2023-10-21 02:00 | 2 | 0 | 0 | 0
2023-10-21 02:00 | 3 | 0 | 0 | 0
2023-10-21 02:00 | 4 | 0 | 0 | 0
2023-10-21 02:00 | 5 | 0 | 0 | 0
2023-10-21 03:00 | 1 | 0 | 0 | 0
2023-10-21 03:00 | 2 | 0 | 0 | 0
2023-10-21 03:00 | 3 | 0 | 0 | 0
2023-10-21 03:00 | 4 | 0 | 0 | 0
2023-10-21 03:00 | 5 | 0 | 0 | 0
2023-10-21 04:00 | 1 | 0 | 0 | 0
2023-10-21 04:00 | 2 | 0 | 0 | 0
2023-10-21 04:00 | 3 | 0 | 0 | 0
2023-10-21 04:00 | 4 | 0 | 0 | 0
2023-10-21 04:00 | 5 | 0 | 0 | 0
2023-10-21 05:00 | 1 | 0 | 0 | 0
2023-10-21 05:00 | 2 | 0 | 0 | 0
2023-10-21 05:00 | 3 | 0 | 0 | 0
2023-10-21 05:00 | 4 | 0 | 0 | 0
2023-10-21 05:00 | 5 | 0 | 0 | 0
2023-10-21 06:00 | 1 | 0 | 0 | 0
2023-10-21 06:00 | 2 | 0 | 0 | 0
2023-10-21 06:00 | 3 | 0 | 0 | 0
2023-10-21 06:00 | 4 | 0 | 0 | 0
2023-10-21 06:00 | 5 | 0 | 0 | 0
2023-10-21 07:00 | 1 | 0 | 0 | 0
2023-10-21 07:00 | 2 | 0 | 0 | 0
2023-10-21 07:00 | 3 | 0 | 0 | 0
2023-10-21 07:00 | 4 | 0 | 0 | 0
2023-10-21 07:00 | 5 | 0 | 0 | 0
2023-10-21 08:00 | 1 | 0 | 0 | 0
2023-10-21 08:00 | 2 | 0 | 0 | 0
2023-10-21 08:00 | 3 | 0 | 0 | 0
2023-10-21 08:00 | 4 | 0 | 0 | 0
2023-10-21 08:00 | 5 | 0 | 0 | 0
2023-10-21 09:00 | 1 | 0 | 0 | 0
2023-10-21 09:00 | 2 | 0 | 0 | 0
2023-10-21 09:00 | 3 | 0 | 0 | 0
2023-10-21 09:00 | 4 | 0 | 0 | 0
2023-10-21 09:00 | 5 | 0 | 0 | 0
2023-10-21 10:00 | 1 | 0 | 0 | 0
2023-10-21 10:00 | 2 | 0 | 0 | 0
2023-10-21 10:00 | 3 | 0 | 0 | 0
2023-10-21 10:00 | 4 | 0 | 0 | 0
2023-10-21 10:00 | 5 | 0 | 0 | 0
2023-10-21 11:00 | 1 | 0 | 0 | 0
2023-10-21 11:00 | 2 | 0 | 0 | 0
2023-10-21 11:00 | 3 | 0 | 0 | 0
2023-10-21 11:00 | 4 | 0 | 0 | 0
2023-10-21 11:00 | 5 | 0 | 0 | 0
2023-10-21 12:00 | 1 | 0 | 0 | 0
2023-10-21 12:00 | 2 | 0 | 0 | 0
2023-10-21 12:00 | 3 | 0 | 0 | 0
2023-10-21 12:00 | 4 | 0 | 0 | 0
2023-10-21 12:00 | 5 | 0 | 0 | 0
2023-10-21 13:00 | 1 | 0 | 0 | 0
2023-10-21 13:00 | 2 | 0 | 0 | 0
2023-10-21 13:00 | 3 | 0 | 0 | 0
2023-10-21 13:00 | 4 | 0 | 0 | 0
2023-10-21 13:00 | 5 | 0 | 0 | 0
2023-10-21 14:00 | 1 | 0 | 0 | 0
2023-10-21 14:00 | 2 | 0 | 0 | 0
2023-10-21 14:00 | 3 | 0 | 0 | 0
2023-10-21 14:00 | 4 | 0 | 0 | 0
2023-10-21 14:00 | 5 | 0 | 0 | 0
2023-10-21 15:00 | 1 | 0 | 0 | 0
2023-10-21 15:00 | 2 | 0 | 0 | 0
2023-10-21 15:00 | 3 | 0 | 0 | 0
2023-10-21 15:00 | 4 | 0 | 0 | 0
2023-10-21 15:00 | 5 | 0 | 0 | 0
2023-10-21 16:00 | 1 | 0 | 0 | 0
2023-10-21 16:00 | 2 | 0 | 0 | 0
2023-10-21 16:00 | 3 | 0 | 0 | 0
2023-10-21 16:00 | 4 | 0 | 0 | 0
2023-10-21 16:00 | 5 | 0 | 0 | 0
2023-10-21 17:00 | 1 | 0 | 0 | 0
2023-10-21 17:00 | 2 | 0 | 0 | 0
2023-10-21 17:00 | 3 | 0 | 0 | 0
2023-10-21 17:00 | 4 | 0 | 0 | 0
2023-10-21 17:00 | 5 | 0 | 0 | 0
2023-10-21 18:00 | 1 | 0 | 0 | 0
2023-10-21 18:00 | 2 | 0 | 0 | 0
2023-10-21 18:00 | 3 | 0 | 0 | 0
2023-10-21 18:00 | 4 | 0 | 0 | 0
2023-10-21 18:00 | 5 | 0 | 0 | 0
2023-10-21 19:00 | 1 | 0 | 0 | 0
2023-10-21 19:00 | 2 | 0 | 0 | 0
2023-10-21 19:00 | 3 | 0 | 0 | 0
2023-10-21 19:00 | 4 | 0 | 0 | 0
2023-10-21 19:00 | 5 | 0 | 0 | 0
2023-10-21 20:00 | 1 | 0 | 0 | 0
2023-10-21 20:00 | 2 | 0 | 0 | 0
2023-10-21 20:00 | 3 | 0 | 0 | 0
2023-10-21 20:00 | 4 | 0 | 0 | 0
2023-10-21 20:00 | 5 | 0 | 0 | 0
2023-10-21 21:00 | 1 | 0 | 0 | 0
2023-10-21 21:00 | 2 | 0 | 0 | 0
2023-10-21 21:00 | 3 | 0 | 0 | 0
2023-10-21 21:00 | 4 | 0 | 0 | 0
2023-10-21 21:00 | 5 | 0 | 0 | 0
2023-10-21 22:00 | 1 | 0 | 0 | 0
2023-10-21 22:00 | 2 | 0 | 0 | 0
2023-10-21 22:00 | 3 | 0 | 0 | 0
2023-10-21 22:00 | 4 | 0 | 0 | 0
2023-10-21 22:00 | 5 | 0 | 0 | 0
2023-10-21 23:00 | 1 | 0 | 0 | 0
2023-10-21 23:00 | 2 | 0 | 0 | 0
2023-10-21 23:00 | 3 | 0 | 0 | 0
2023-10-21 23:00 | 4 | 0 | 0 | 0
2023-10-21 23:00 | 5 | 0 | 0 | 0
2023-10-22 | 1 | 0 | 0 | 0
2023-10-22 | 2 | 0 | 0 | 0
2023-10-22 | 3 | 0 | 0 | 0
2023-10-22 | 4 | 0 | 0 | 0
2023-10-22 | 5 | 0 | 0 | 0
2023-10-22 01:00 | 1 | 0 | 0 | 0
2023-10-22 01:00 | 2 | 0 | 0 | 0
2023-10-22 01:00 | 3 | 0 | 0 | 0
2023-10-22 01:00 | 4 | 0 | 0 | 0
2023-10-22 01:00 | 5 | 0 | 0 | 0
2023-10-22 02:00 | 1 | 0 | 0 | 0
2023-10-22 02:00 | 2 | 0 | 0 | 0
2023-10-22 02:00 | 3 | 0 | 0 | 0
2023-10-22 02:00 | 4 | 0 | 0 | 0
2023-10-22 02:00 | 5 | 0 | 0 | 0
2023-10-22 03:00 | 1 | 0 | 0 | 0
2023-10-22 03:00 | 2 | 0 | 0 | 0
2023-10-22 03:00 | 3 | 0 | 0 | 0
2023-10-22 03:00 | 4 | 0 | 0 | 0
2023-10-22 03:00 | 5 | 0 | 0 | 0
2023-10-22 04:00 | 1 | 0 | 0 | 0
2023-10-22 04:00 | 2 | 0 | 0 | 0
2023-10-22 04:00 | 3 | 0 | 0 | 0
2023-10-22 04:00 | 4 | 0 | 0 | 0
2023-10-22 04:00 | 5 | 0 | 0 | 0
2023-10-22 05:00 | 1 | 0 | 0 | 0
2023-10-22 05:00 | 2 | 0 | 0 | 0
2023-10-22 05:00 | 3 | 0 | 0 | 0
2023-10-22 05:00 | 4 | 0 | 0 | 0
2023-10-22 05:00 | 5 | 0 | 0 | 0
2023-10-22 06:00 | 1 | 0 | 0 | 0
2023-10-22 06:00 | 2 | 0 | 0 | 0
2023-10-22 06:00 | 3 | 0 | 0 | 0
2023-10-22 06:00 | 4 | 0 | 0 | 0
2023-10-22 06:00 | 5 | 0 | 0 | 0
2023-10-22 07:00 | 1 | 0 | 0 | 0
2023-10-22 07:00 | 2 | 0 | 0 | 0
2023-10-22 07:00 | 3 | 0 | 0 | 0
2023-10-22 07:00 | 4 | 0 | 0 | 0
2023-10-22 07:00 | 5 | 0 | 0 | 0
2023-10-22 08:00 | 1 | 0 | 0 | 0
2023-10-22 08:00 | 2 | 0 | 0 | 0
2023-10-22 08:00 | 3 | 0 | 0 | 0
2023-10-22 08:00 | 4 | 0 | 0 | 0
2023-10-22 08:00 | 5 | 0 | 0 | 0
2023-10-22 09:00 | 1 | 0 | 0 | 0
2023-10-22 09:00 | 2 | 0 | 0 | 0
2023-10-22 09:00 | 3 | 0 | 0 | 0
2023-10-22 09:00 | 4 | 0 | 0 | 0
2023-10-22 09:00 | 5 | 0 | 0 | 0
2023-10-22 10:00 | 1 | 0 | 0 | 0
2023-10-22 10:00 | 2 | 0 | 0 | 0
2023-10-22 10:00 | 3 | 0 | 0 | 0
2023-10-22 10:00 | 4 | 0 | 0 | 0
2023-10-22 10:00 | 5 | 0 | 0 | 0
2023-10-22 11:00 | 1 | 0 | 0 | 0
2023-10-22 11:00 | 2 | 0 | 0 | 0
2023-10-22 11:00 | 3 | 0 | 0 | 0
2023-10-22 11:00 | 4 | 0 | 0 | 0
2023-10-22 11:00 | 5 | 0 | 0 | 0
2023-10-22 12:00 | 1 | 0 | 0 | 0
2023-10-22 12:00 | 2 | 0 | 0 | 0
2023-10-22 12:00 | 3 | 0 | 0 | 0
2023-10-22 12:00 | 4 | 0 | 0 | 0
2023-10-22 12:00 | 5 | 0 | 0 | 0
2023-10-22 13:00 | 1 | 0 | 0 | 0
2023-10-22 13:00 | 2 | 0 | 0 | 0
2023-10-22 13:00 | 3 | 0 | 0 | 0
2023-10-22 13:00 | 4 | 0 | 0 | 0
2023-10-22 13:00 | 5 | 0 | 0 | 0
2023-10-22 14:00 | 1 | 0 | 0 | 0
2023-10-22 14:00 | 2 | 0 | 0 | 0
2023-10-22 14:00 | 3 | 0 | 0 | 0
2023-10-22 14:00 | 4 | 0 | 0 | 0
2023-10-22 14:00 | 5 | 0 | 0 | 0
2023-10-22 15:00 | 1 | 0 | 0 | 0
2023-10-22 15:00 | 2 | 0 | 0 | 0
2023-10-22 15:00 | 3 | 0 | 0 | 0
2023-10-22 15:00 | 4 | 0 | 0 | 0
2023-10-22 15:00 | 5 | 0 | 0 | 0
2023-10-22 16:00 | 1 | 0 | 0 | 0
2023-10-22 16:00 | 2 | 0 | 0 | 0
2023-10-22 16:00 | 3 | 0 | 0 | 0
2023-10-22 16:00 | 4 | 0 | 0 | 0
2023-10-22 16:00 | 5 | 0 | 0 | 0
2023-10-22 17:00 | 1 | 0 | 0 | 0
2023-10-22 17:00 | 2 | 0 | 0 | 0
2023-10-22 17:00 | 3 | 0 | 0 | 0
2023-10-22 17:00 | 4 | 0 | 0 | 0
2023-10-22 17:00 | 5 | 0 | 0 | 0
2023-10-22 18:00 | 1 | 0 | 0 | 0
2023-10-22 18:00 | 2 | 0 | 0 | 0
2023-10-22 18:00 | 3 | 0 | 0 | 0
2023-10-22 18:00 | 4 | 0 | 0 | 0
2023-10-22 18:00 | 5 | 0 | 0 | 0
2023-10-22 19:00 | 1 | 0 | 0 | 0
2023-10-22 19:00 | 2 | 0 | 0 | 0
2023-10-22 19:00 | 3 | 0 | 0 | 0
2023-10-22 19:00 | 4 | 0 | 0 | 0
2023-10-22 19:00 | 5 | 0 | 0 | 0
2023-10-22 20:00 | 1 | 0 | 0 | 0
2023-10-22 20:00 | 2 | 0 | 0 | 0
2023-10-22 20:00 | 3 | 0 | 0 | 0
2023-10-22 20:00 | 4 | 0 | 0 | 0
2023-10-22 20:00 | 5 | 0 | 0 | 0
2023-10-22 21:00 | 1 | 0 | 0 | 0
2023-10-22 21:00 | 2 | 0 | 0 | 0
2023-10-22 21:00 | 3 | 0 | 0 | 0
2023-10-22 21:00 | 4 | 0 | 0 | 0
2023-10-22 21:00 | 5 | 0 | 0 | 0
2023-10-22 22:00 | 1 | 0 | 0 | 0
2023-10-22 22:00 | 2 | 0 | 0 | 0
2023-10-22 22:00 | 3 | 0 | 0 | 0
2023-10-22 22:00 | 4 | 0 | 0 | 0
2023-10-22 22:00 | 5 | 0 | 0 | 0
2023-10-22 23:00 | 1 | 0 | 0 | 0
2023-10-22 23:00 | 2 | 0 | 0 | 0
2023-10-22 23:00 | 3 | 0 | 0 | 0
2023-10-22 23:00 | 4 | 0 | 0 | 0
2023-10-22 23:00 | 5 | 0 | 0 | 0
2023-10-23 | 1 | 0 | 0 | 0
2023-10-23 | 2 | 0 | 0 | 0
2023-10-23 | 3 | 0 | 0 | 0
2023-10-23 | 4 | 0 | 0 | 0
2023-10-23 | 5 | 0 | 0 | 0
2023-10-23 01:00 | 1 | 0 | 0 | 0
2023-10-23 01:00 | 2 | 0 | 0 | 0
2023-10-23 01:00 | 3 | 0 | 0 | 0
2023-10-23 01:00 | 4 | 0 | 0 | 0
2023-10-23 01:00 | 5 | 0 | 0 | 0
2023-10-23 02:00 | 1 | 0 | 0 | 0
2023-10-23 02:00 | 2 | 0 | 0 | 0
2023-10-23 02:00 | 3 | 0 | 0 | 0
2023-10-23 02:00 | 4 | 0 | 0 | 0
2023-10-23 02:00 | 5 | 0 | 0 | 0
2023-10-23 03:00 | 1 | 0 | 0 | 0
2023-10-23 03:00 | 2 | 0 | 0 | 0
2023-10-23 03:00 | 3 | 0 | 0 | 0
2023-10-23 03:00 | 4 | 0 | 0 | 0
2023-10-23 03:00 | 5 | 0 | 0 | 0
2023-10-23 04:00 | 1 | 0 | 0 | 0
2023-10-23 04:00 | 2 | 0 | 0 | 0
2023-10-23 04:00 | 3 | 0 | 0 | 0
2023-10-23 04:00 | 4 | 0 | 0 | 0
2023-10-23 04:00 | 5 | 0 | 0 | 0
2023-10-23 05:00 | 1 | 0 | 0 | 0
2023-10-23 05:00 | 2 | 0 | 0 | 0
2023-10-23 05:00 | 3 | 0 | 0 | 0
2023-10-23 05:00 | 4 | 0 | 0 | 0
2023-10-23 05:00 | 5 | 0 | 0 | 0
2023-10-23 06:00 | 1 | 0 | 0 | 0
2023-10-23 06:00 | 2 | 0 | 0 | 0
2023-10-23 06:00 | 3 | 0 | 0 | 0
2023-10-23 06:00 | 4 | 0 | 0 | 0
2023-10-23 06:00 | 5 | 0 | 0 | 0
2023-10-23 07:00 | 1 | 0 | 0 | 0
2023-10-23 07:00 | 2 | 0 | 0 | 0
2023-10-23 07:00 | 3 | 0 | 0 | 0
2023-10-23 07:00 | 4 | 0 | 0 | 0
2023-10-23 07:00 | 5 | 0 | 0 | 0
2023-10-23 08:00 | 1 | 0 | 0 | 0
2023-10-23 08:00 | 2 | 0 | 0 | 0
2023-10-23 08:00 | 3 | 0 | 0 | 0
2023-10-23 08:00 | 4 | 0 | 0 | 0
2023-10-23 08:00 | 5 | 0 | 0 | 0
2023-10-23 09:00 | 1 | 0 | 0 | 0
2023-10-23 09:00 | 2 | 0 | 0 | 0
2023-10-23 09:00 | 3 | 0 | 0 | 0
2023-10-23 09:00 | 4 | 0 | 0 | 0
2023-10-23 09:00 | 5 | 0 | 0 | 0
2023-10-23 10:00 | 1 | 0 | 0 | 0
2023-10-23 10:00 | 2 | 0 | 0 | 0
2023-10-23 10:00 | 3 | 0 | 0 | 0
2023-10-23 10:00 | 4 | 0 | 0 | 0
2023-10-23 10:00 | 5 | 0 | 0 | 0
2023-10-23 11:00 | 1 | 0 | 0 | 0
2023-10-23 11:00 | 2 | 0 | 0 | 0
2023-10-23 11:00 | 3 | 0 | 0 | 0
2023-10-23 11:00 | 4 | 0 | 0 | 0
2023-10-23 11:00 | 5 | 0 | 0 | 0
2023-10-23 12:00 | 1 | 0 | 0 | 0
2023-10-23 12:00 | 2 | 0 | 0 | 0
2023-10-23 12:00 | 3 | 0 | 0 | 0
2023-10-23 12:00 | 4 | 0 | 0 | 0
2023-10-23 12:00 | 5 | 0 | 0 | 0
2023-10-23 13:00 | 1 | 0 | 0 | 0
2023-10-23 13:00 | 2 | 0 | 0 | 0
2023-10-23 13:00 | 3 | 0 | 0 | 0
2023-10-23 13:00 | 4 | 0 | 0 | 0
2023-10-23 13:00 | 5 | 0 | 0 | 0
2023-10-23 14:00 | 1 | 0 | 0 | 0
2023-10-23 14:00 | 2 | 0 | 0 | 0
2023-10-23 14:00 | 3 | 0 | 0 | 0
2023-10-23 14:00 | 4 | 0 | 0 | 0
2023-10-23 14:00 | 5 | 0 | 0 | 0
2023-10-23 15:00 | 1 | 0 | 0 | 0
2023-10-23 15:00 | 2 | 0 | 0 | 0
2023-10-23 15:00 | 3 | 0 | 0 | 0
2023-10-23 15:00 | 4 | 0 | 0 | 0
2023-10-23 15:00 | 5 | 0 | 0 | 0
2023-10-23 16:00 | 1 | 0 | 0 | 0
2023-10-23 16:00 | 2 | 0 | 0 | 0
2023-10-23 16:00 | 3 | 0 | 0 | 0
2023-10-23 16:00 | 4 | 0 | 0 | 0
2023-10-23 16:00 | 5 | 0 | 0 | 0
2023-10-23 17:00 | 1 | 0 | 0 | 0
2023-10-23 17:00 | 2 | 0 | 0 | 0
2023-10-23 17:00 | 3 | 0 | 0 | 0
2023-10-23 17:00 | 4 | 0 | 0 | 0
2023-10-23 17:00 | 5 | 0 | 0 | 0
2023-10-23 18:00 | 1 | 0 | 0 | 0
2023-10-23 18:00 | 2 | 0 | 0 | 0
2023-10-23 18:00 | 3 | 0 | 0 | 0
2023-10-23 18:00 | 4 | 0 | 0 | 0
2023-10-23 18:00 | 5 | 0 | 0 | 0
2023-10-23 19:00 | 1 | 0 | 0 | 0
2023-10-23 19:00 | 2 | 0 | 0 | 0
2023-10-23 19:00 | 3 | 0 | 0 | 0
2023-10-23 19:00 | 4 | 0 | 0 | 0
2023-10-23 19:00 | 5 | 0 | 0 | 0
2023-10-23 20:00 | 1 | 0 | 0 | 0
2023-10-23 20:00 | 2 | 0 | 0 | 0
2023-10-23 20:00 | 3 | 0 | 0 | 0
2023-10-23 20:00 | 4 | 0 | 0 | 0
2023-10-23 20:00 | 5 | 0 | 0 | 0
2023-10-23 21:00 | 1 | 0 | 0 | 0
2023-10-23 21:00 | 2 | 0 | 0 | 0
2023-10-23 21:00 | 3 | 0 | 0 | 0
2023-10-23 21:00 | 4 | 0 | 0 | 0
2023-10-23 21:00 | 5 | 0 | 0 | 0
2023-10-23 22:00 | 1 | 0 | 0 | 0
2023-10-23 22:00 | 2 | 0 | 0 | 0
2023-10-23 22:00 | 3 | 0 | 0 | 0
2023-10-23 22:00 | 4 | 0 | 0 | 0
2023-10-23 22:00 | 5 | 0 | 0 | 0
2023-10-23 23:00 | 1 | 0 | 0 | 0
2023-10-23 23:00 | 2 | 0 | 0 | 0
2023-10-23 23:00 | 3 | 0 | 0 | 0
2023-10-23 23:00 | 4 | 0 | 0 | 0
2023-10-23 23:00 | 5 | 0 | 0 | 0
2023-10-24 | 1 | 0 | 0 | 0
2023-10-24 | 2 | 0 | 0 | 0
2023-10-24 | 3 | 0 | 0 | 0
2023-10-24 | 4 | 0 | 0 | 0
2023-10-24 | 5 | 0 | 0 | 0
2023-10-24 01:00 | 1 | 0 | 0 | 0
2023-10-24 01:00 | 2 | 0 | 0 | 0
2023-10-24 01:00 | 3 | 0 | 0 | 0
2023-10-24 01:00 | 4 | 0 | 0 | 0
2023-10-24 01:00 | 5 | 0 | 0 | 0
2023-10-24 02:00 | 1 | 0 | 0 | 0
2023-10-24 02:00 | 2 | 0 | 0 | 0
2023-10-24 02:00 | 3 | 0 | 0 | 0
2023-10-24 02:00 | 4 | 0 | 0 | 0
2023-10-24 02:00 | 5 | 0 | 0 | 0
2023-10-24 03:00 | 1 | 0 | 0 | 0
2023-10-24 03:00 | 2 | 0 | 0 | 0
2023-10-24 03:00 | 3 | 0 | 0 | 0
2023-10-24 03:00 | 4 | 0 | 0 | 0
2023-10-24 03:00 | 5 | 0 | 0 | 0
2023-10-24 04:00 | 1 | 0 | 0 | 0
2023-10-24 04:00 | 2 | 0 | 0 | 0
2023-10-24 04:00 | 3 | 0 | 0 | 0
2023-10-24 04:00 | 4 | 0 | 0 | 0
2023-10-24 04:00 | 5 | 0 | 0 | 0
2023-10-24 05:00 | 1 | 0 | 0 | 0
2023-10-24 05:00 | 2 | 0 | 0 | 0
2023-10-24 05:00 | 3 | 0 | 0 | 0
2023-10-24 05:00 | 4 | 0 | 0 | 0
2023-10-24 05:00 | 5 | 0 | 0 | 0
2023-10-24 06:00 | 1 | 0 | 0 | 0
2023-10-24 06:00 | 2 | 0 | 0 | 0
2023-10-24 06:00 | 3 | 0 | 0 | 0
2023-10-24 06:00 | 4 | 0 | 0 | 0
2023-10-24 06:00 | 5 | 0 | 0 | 0
2023-10-24 07:00 | 1 | 0 | 0 | 0
2023-10-24 07:00 | 2 | 0 | 0 | 0
2023-10-24 07:00 | 3 | 0 | 0 | 0
2023-10-24 07:00 | 4 | 0 | 0 | 0
2023-10-24 07:00 | 5 | 0 | 0 | 0
2023-10-24 08:00 | 1 | 0 | 0 | 0
2023-10-24 08:00 | 2 | 0 | 0 | 0
2023-10-24 08:00 | 3 | 0 | 0 | 0
2023-10-24 08:00 | 4 | 0 | 0 | 0
2023-10-24 08:00 | 5 | 0 | 0 | 0
2023-10-24 09:00 | 1 | 0 | 0 | 0
2023-10-24 09:00 | 2 | 0 | 0 | 0
2023-10-24 09:00 | 3 | 0 | 0 | 0
2023-10-24 09:00 | 4 | 0 | 0 | 0
2023-10-24 09:00 | 5 | 0 | 0 | 0
2023-10-24 10:00 | 1 | 0 | 0 | 0
2023-10-24 10:00 | 2 | 0 | 0 | 0
2023-10-24 10:00 | 3 | 0 | 0 | 0
2023-10-24 10:00 | 4 | 0 | 0 | 0
2023-10-24 10:00 | 5 | 0 | 0 | 0
2023-10-24 11:00 | 1 | 0 | 0 | 0
2023-10-24 11:00 | 2 | 0 | 0 | 0
2023-10-24 11:00 | 3 | 0 | 0 | 0
2023-10-24 11:00 | 4 | 0 | 0 | 0
2023-10-24 11:00 | 5 | 0 | 0 | 0
2023-10-24 12:00 | 1 | 0 | 0 | 0
2023-10-24 12:00 | 2 | 0 | 0 | 0
2023-10-24 12:00 | 3 | 0 | 0 | 0
2023-10-24 12:00 | 4 | 0 | 0 | 0
2023-10-24 12:00 | 5 | 0 | 0 | 0
2023-10-24 13:00 | 1 | 0 | 0 | 0
2023-10-24 13:00 | 2 | 0 | 0 | 0
2023-10-24 13:00 | 3 | 0 | 0 | 0
2023-10-24 13:00 | 4 | 0 | 0 | 0
2023-10-24 13:00 | 5 | 0 | 0 | 0
2023-10-24 14:00 | 1 | 0 | 0 | 0
2023-10-24 14:00 | 2 | 0 | 0 | 0
2023-10-24 14:00 | 3 | 0 | 0 | 0
2023-10-24 14:00 | 4 | 0 | 0 | 0
2023-10-24 14:00 | 5 | 0 | 0 | 0
2023-10-24 15:00 | 1 | 0 | 0 | 0
2023-10-24 15:00 | 2 | 0 | 0 | 0
2023-10-24 15:00 | 3 | 0 | 0 | 0
2023-10-24 15:00 | 4 | 0 | 0 | 0
2023-10-24 15:00 | 5 | 0 | 0 | 0
2023-10-24 16:00 | 1 | 0 | 0 | 0
2023-10-24 16:00 | 2 | 0 | 0 | 0
2023-10-24 16:00 | 3 | 0 | 0 | 0
2023-10-24 16:00 | 4 | 0 | 0 | 0
2023-10-24 16:00 | 5 | 0 | 0 | 0
2023-10-24 17:00 | 1 | 0 | 0 | 0
2023-10-24 17:00 | 2 | 0 | 0 | 0
2023-10-24 17:00 | 3 | 0 | 0 | 0
2023-10-24 17:00 | 4 | 0 | 0 | 0
2023-10-24 17:00 | 5 | 0 | 0 | 0
2023-10-24 18:00 | 1 | 0 | 0 | 0
2023-10-24 18:00 | 2 | 0 | 0 | 0
2023-10-24 18:00 | 3 | 0 | 0 | 0
2023-10-24 18:00 | 4 | 0 | 0 | 0
2023-10-24 18:00 | 5 | 0 | 0 | 0
2023-10-24 19:00 | 1 | 0 | 0 | 0
2023-10-24 19:00 | 2 | 0 | 0 | 0
2023-10-24 19:00 | 3 | 0 | 0 | 0
2023-10-24 19:00 | 4 | 0 | 0 | 0
2023-10-24 19:00 | 5 | 0 | 0 | 0
2023-10-24 20:00 | 1 | 0 | 0 | 0
2023-10-24 20:00 | 2 | 0 | 0 | 0
2023-10-24 20:00 | 3 | 0 | 0 | 0
2023-10-24 20:00 | 4 | 0 | 0 | 0
2023-10-24 20:00 | 5 | 0 | 0 | 0
2023-10-24 21:00 | 1 | 0 | 0 | 0
2023-10-24 21:00 | 2 | 0 | 0 | 0
2023-10-24 21:00 | 3 | 0 | 0 | 0
2023-10-24 21:00 | 4 | 0 | 0 | 0
2023-10-24 21:00 | 5 | 0 | 0 | 0
2023-10-24 22:00 | 1 | 0 | 0 | 0
2023-10-24 22:00 | 2 | 0 | 0 | 0
2023-10-24 22:00 | 3 | 0 | 0 | 0
2023-10-24 22:00 | 4 | 0 | 0 | 0
2023-10-24 22:00 | 5 | 0 | 0 | 0
2023-10-24 23:00 | 1 | 0 | 0 | 0
2023-10-24 23:00 | 2 | 0 | 0 | 0
2023-10-24 23:00 | 3 | 0 | 0 | 0
2023-10-24 23:00 | 4 | 0 | 0 | 0
2023-10-24 23:00 | 5 | 0 | 0 | 0
2023-10-25 | 1 | 0 | 0 | 0
2023-10-25 | 2 | 0 | 0 | 0
2023-10-25 | 3 | 0 | 0 | 0
2023-10-25 | 4 | 0 | 0 | 0
2023-10-25 | 5 | 0 | 0 | 0
2023-10-25 01:00 | 1 | 0 | 0 | 0
2023-10-25 01:00 | 2 | 0 | 0 | 0
2023-10-25 01:00 | 3 | 0 | 0 | 0
2023-10-25 01:00 | 4 | 0 | 0 | 0
2023-10-25 01:00 | 5 | 0 | 0 | 0
2023-10-25 02:00 | 1 | 0 | 0 | 0
2023-10-25 02:00 | 2 | 0 | 0 | 0
2023-10-25 02:00 | 3 | 0 | 0 | 0
2023-10-25 02:00 | 4 | 0 | 0 | 0
2023-10-25 02:00 | 5 | 0 | 0 | 0
2023-10-25 03:00 | 1 | 0 | 0 | 0
2023-10-25 03:00 | 2 | 0 | 0 | 0
2023-10-25 03:00 | 3 | 0 | 0 | 0
2023-10-25 03:00 | 4 | 0 | 0 | 0
2023-10-25 03:00 | 5 | 0 | 0 | 0
2023-10-25 04:00 | 1 | 0 | 0 | 0
2023-10-25 04:00 | 2 | 0 | 0 | 0
2023-10-25 04:00 | 3 | 0 | 0 | 0
2023-10-25 04:00 | 4 | 0 | 0 | 0
2023-10-25 04:00 | 5 | 0 | 0 | 0
2023-10-25 05:00 | 1 | 0 | 0 | 0
2023-10-25 05:00 | 2 | 0 | 0 | 0
2023-10-25 05:00 | 3 | 0 | 0 | 0
2023-10-25 05:00 | 4 | 0 | 0 | 0
2023-10-25 05:00 | 5 | 0 | 0 | 0
2023-10-25 06:00 | 1 | 0 | 0 | 0
2023-10-25 06:00 | 2 | 0 | 0 | 0
2023-10-25 06:00 | 3 | 0 | 0 | 0
2023-10-25 06:00 | 4 | 0 | 0 | 0
2023-10-25 06:00 | 5 | 0 | 0 | 0
2023-10-25 07:00 | 1 | 0 | 0 | 0
2023-10-25 07:00 | 2 | 0 | 0 | 0
2023-10-25 07:00 | 3 | 0 | 0 | 0
2023-10-25 07:00 | 4 | 0 | 0 | 0
2023-10-25 07:00 | 5 | 0 | 0 | 0
2023-10-25 08:00 | 1 | 0 | 0 | 0
2023-10-25 08:00 | 2 | 0 | 0 | 0
2023-10-25 08:00 | 3 | 0 | 0 | 0
2023-10-25 08:00 | 4 | 0 | 0 | 0
2023-10-25 08:00 | 5 | 0 | 0 | 0
2023-10-25 09:00 | 1 | 0 | 0 | 0
2023-10-25 09:00 | 2 | 0 | 0 | 0
2023-10-25 09:00 | 3 | 0 | 0 | 0
2023-10-25 09:00 | 4 | 0 | 0 | 0
2023-10-25 09:00 | 5 | 0 | 0 | 0
2023-10-25 10:00 | 1 | 0 | 0 | 0
2023-10-25 10:00 | 2 | 0 | 0 | 0
2023-10-25 10:00 | 3 | 0 | 0 | 0
2023-10-25 10:00 | 4 | 0 | 0 | 0
2023-10-25 10:00 | 5 | 0 | 0 | 0
2023-10-25 11:00 | 1 | 0 | 0 | 0
2023-10-25 11:00 | 2 | 0 | 0 | 0
2023-10-25 11:00 | 3 | 0 | 0 | 0
2023-10-25 11:00 | 4 | 0 | 0 | 0
2023-10-25 11:00 | 5 | 0 | 0 | 0
2023-10-25 12:00 | 1 | 0 | 0 | 0
2023-10-25 12:00 | 2 | 0 | 0 | 0
2023-10-25 12:00 | 3 | 0 | 0 | 0
2023-10-25 12:00 | 4 | 0 | 0 | 0
2023-10-25 12:00 | 5 | 0 | 0 | 0
2023-10-25 13:00 | 1 | 0 | 0 | 0
2023-10-25 13:00 | 2 | 0 | 0 | 0
2023-10-25 13:00 | 3 | 0 | 0 | 0
2023-10-25 13:00 | 4 | 0 | 0 | 0
2023-10-25 13:00 | 5 | 0 | 0 | 0
2023-10-25 14:00 | 1 | 0 | 0 | 0
2023-10-25 14:00 | 2 | 0 | 0 | 0
2023-10-25 14:00 | 3 | 0 | 0 | 0
2023-10-25 14:00 | 4 | 0 | 0 | 0
2023-10-25 14:00 | 5 | 0 | 0 | 0
2023-10-25 15:00 | 1 | 0 | 0 | 0
2023-10-25 15:00 | 2 | 0 | 0 | 0
2023-10-25 15:00 | 3 | 0 | 0 | 0
2023-10-25 15:00 | 4 | 0 | 0 | 0
2023-10-25 15:00 | 5 | 0 | 0 | 0
2023-10-25 16:00 | 1 | 0 | 0 | 0
2023-10-25 16:00 | 2 | 0 | 0 | 0
2023-10-25 16:00 | 3 | 0 | 0 | 0
2023-10-25 16:00 | 4 | 0 | 0 | 0
2023-10-25 16:00 | 5 | 0 | 0 | 0
2023-10-25 17:00 | 1 | 0 | 0 | 0
2023-10-25 17:00 | 2 | 0 | 0 | 0
2023-10-25 17:00 | 3 | 0 | 0 | 0
2023-10-25 17:00 | 4 | 0 | 0 | 0
2023-10-25 17:00 | 5 | 0 | 0 | 0
2023-10-25 18:00 | 1 | 0 | 0 | 0
2023-10-25 18:00 | 2 | 0 | 0 | 0
2023-10-25 18:00 | 3 | 0 | 0 | 0
2023-10-25 18:00 | 4 | 0 | 0 | 0
2023-10-25 18:00 | 5 | 0 | 0 | 0
2023-10-25 19:00 | 1 | 0 | 0 | 0
2023-10-25 19:00 | 2 | 0 | 0 | 0
2023-10-25 19:00 | 3 | 0 | 0 | 0
2023-10-25 19:00 | 4 | 0 | 0 | 0
2023-10-25 19:00 | 5 | 0 | 0 | 0
2023-10-25 20:00 | 1 | 0 | 0 | 0
2023-10-25 20:00 | 2 | 0 | 0 | 0
2023-10-25 20:00 | 3 | 0 | 0 | 0
2023-10-25 20:00 | 4 | 0 | 0 | 0
2023-10-25 20:00 | 5 | 0 | 0 | 0
2023-10-25 21:00 | 1 | 0 | 0 | 0
2023-10-25 21:00 | 2 | 0 | 0 | 0
2023-10-25 21:00 | 3 | 0 | 0 | 0
2023-10-25 21:00 | 4 | 0 | 0 | 0
2023-10-25 21:00 | 5 | 0 | 0 | 0
2023-10-25 22:00 | 1 | 0 | 0 | 0
2023-10-25 22:00 | 2 | 0 | 0 | 0
2023-10-25 22:00 | 3 | 0 | 0 | 0
2023-10-25 22:00 | 4 | 0 | 0 | 0
2023-10-25 22:00 | 5 | 0 | 0 | 0
2023-10-25 23:00 | 1 | 0 | 0 | 0
2023-10-25 23:00 | 2 | 0 | 0 | 0
2023-10-25 23:00 | 3 | 0 | 0 | 0
2023-10-25 23:00 | 4 | 0 | 0 | 0
2023-10-25 23:00 | 5 | 0 | 0 | 0
2023-10-26 | 1 | 0 | 0 | 0
2023-10-26 | 2 | 0 | 0 | 0
2023-10-26 | 3 | 0 | 0 | 0
2023-10-26 | 4 | 0 | 0 | 0
2023-10-26 | 5 | 0 | 0 | 0
2023-10-26 01:00 | 1 | 0 | 0 | 0
2023-10-26 01:00 | 2 | 0 | 0 | 0
2023-10-26 01:00 | 3 | 0 | 0 | 0
2023-10-26 01:00 | 4 | 0 | 0 | 0
2023-10-26 01:00 | 5 | 0 | 0 | 0
2023-10-26 02:00 | 1 | 0 | 0 | 0
2023-10-26 02:00 | 2 | 0 | 0 | 0
2023-10-26 02:00 | 3 | 0 | 0 | 0
2023-10-26 02:00 | 4 | 0 | 0 | 0
2023-10-26 02:00 | 5 | 0 | 0 | 0
2023-10-26 03:00 | 1 | 0 | 0 | 0
2023-10-26 03:00 | 2 | 0 | 0 | 0
2023-10-26 03:00 | 3 | 0 | 0 | 0
2023-10-26 03:00 | 4 | 0 | 0 | 0
2023-10-26 03:00 | 5 | 0 | 0 | 0
2023-10-26 04:00 | 1 | 0 | 0 | 0
2023-10-26 04:00 | 2 | 0 | 0 | 0
2023-10-26 04:00 | 3 | 0 | 0 | 0
2023-10-26 04:00 | 4 | 0 | 0 | 0
2023-10-26 04:00 | 5 | 0 | 0 | 0
2023-10-26 05:00 | 1 | 0 | 0 | 0
2023-10-26 05:00 | 2 | 0 | 0 | 0
2023-10-26 05:00 | 3 | 0 | 0 | 0
2023-10-26 05:00 | 4 | 0 | 0 | 0
2023-10-26 05:00 | 5 | 0 | 0 | 0
2023-10-26 06:00 | 1 | 0 | 0 | 0
2023-10-26 06:00 | 2 | 0 | 0 | 0
2023-10-26 06:00 | 3 | 0 | 0 | 0
2023-10-26 06:00 | 4 | 0 | 0 | 0
2023-10-26 06:00 | 5 | 0 | 0 | 0
2023-10-26 07:00 | 1 | 0 | 0 | 0
2023-10-26 07:00 | 2 | 0 | 0 | 0
2023-10-26 07:00 | 3 | 0 | 0 | 0
2023-10-26 07:00 | 4 | 0 | 0 | 0
2023-10-26 07:00 | 5 | 0 | 0 | 0
2023-10-26 08:00 | 1 | 0 | 0 | 0
2023-10-26 08:00 | 2 | 0 | 0 | 0
2023-10-26 08:00 | 3 | 0 | 0 | 0
2023-10-26 08:00 | 4 | 0 | 0 | 0
2023-10-26 08:00 | 5 | 0 | 0 | 0
2023-10-26 09:00 | 1 | 0 | 0 | 0
2023-10-26 09:00 | 2 | 0 | 0 | 0
2023-10-26 09:00 | 3 | 0 | 0 | 0
2023-10-26 09:00 | 4 | 0 | 0 | 0
2023-10-26 09:00 | 5 | 0 | 0 | 0
2023-10-26 10:00 | 1 | 0 | 0 | 0
2023-10-26 10:00 | 2 | 0 | 0 | 0
2023-10-26 10:00 | 3 | 0 | 0 | 0
2023-10-26 10:00 | 4 | 0 | 0 | 0
2023-10-26 10:00 | 5 | 0 | 0 | 0
2023-10-26 11:00 | 1 | 0 | 0 | 0
2023-10-26 11:00 | 2 | 0 | 0 | 0
2023-10-26 11:00 | 3 | 0 | 0 | 0
2023-10-26 11:00 | 4 | 0 | 0 | 0
2023-10-26 11:00 | 5 | 0 | 0 | 0
2023-10-26 12:00 | 1 | 0 | 0 | 0
2023-10-26 12:00 | 2 | 0 | 0 | 0
2023-10-26 12:00 | 3 | 0 | 0 | 0
2023-10-26 12:00 | 4 | 0 | 0 | 0
2023-10-26 12:00 | 5 | 0 | 0 | 0
2023-10-26 13:00 | 1 | 0 | 0 | 0
2023-10-26 13:00 | 2 | 0 | 0 | 0
2023-10-26 13:00 | 3 | 0 | 0 | 0
2023-10-26 13:00 | 4 | 0 | 0 | 0
2023-10-26 13:00 | 5 | 0 | 0 | 0
2023-10-26 14:00 | 1 | 0 | 0 | 0
2023-10-26 14:00 | 2 | 0 | 0 | 0
2023-10-26 14:00 | 3 | 0 | 0 | 0
2023-10-26 14:00 | 4 | 0 | 0 | 0
2023-10-26 14:00 | 5 | 0 | 0 | 0
2023-10-26 15:00 | 1 | 0 | 0 | 0
2023-10-26 15:00 | 2 | 0 | 0 | 0
2023-10-26 15:00 | 3 | 0 | 0 | 0
2023-10-26 15:00 | 4 | 0 | 0 | 0
2023-10-26 15:00 | 5 | 0 | 0 | 0
2023-10-26 16:00 | 1 | 0 | 0 | 0
2023-10-26 16:00 | 2 | 0 | 0 | 0
2023-10-26 16:00 | 3 | 0 | 0 | 0
2023-10-26 16:00 | 4 | 0 | 0 | 0
2023-10-26 16:00 | 5 | 0 | 0 | 0
2023-10-26 17:00 | 1 | 0 | 0 | 0
2023-10-26 17:00 | 2 | 0 | 0 | 0
2023-10-26 17:00 | 3 | 0 | 0 | 0
2023-10-26 17:00 | 4 | 0 | 0 | 0
2023-10-26 17:00 | 5 | 0 | 0 | 0
2023-10-26 18:00 | 1 | 0 | 0 | 0
2023-10-26 18:00 | 2 | 0 | 0 | 0
2023-10-26 18:00 | 3 | 0 | 0 | 0
2023-10-26 18:00 | 4 | 0 | 0 | 0
2023-10-26 18:00 | 5 | 0 | 0 | 0
2023-10-26 19:00 | 1 | 0 | 0 | 0
2023-10-26 19:00 | 2 | 0 | 0 | 0
2023-10-26 19:00 | 3 | 0 | 0 | 0
2023-10-26 19:00 | 4 | 0 | 0 | 0
2023-10-26 19:00 | 5 | 0 | 0 | 0
2023-10-26 20:00 | 1 | 0 | 0 | 0
2023-10-26 20:00 | 2 | 0 | 0 | 0
2023-10-26 20:00 | 3 | 0 | 0 | 0
2023-10-26 20:00 | 4 | 0 | 0 | 0
2023-10-26 20:00 | 5 | 0 | 0 | 0
2023-10-26 21:00 | 1 | 0 | 0 | 0
2023-10-26 21:00 | 2 | 0 | 0 | 0
2023-10-26 21:00 | 3 | 0 | 0 | 0
2023-10-26 21:00 | 4 | 0 | 0 | 0
2023-10-26 21:00 | 5 | 0 | 0 | 0
2023-10-26 22:00 | 1 | 0 | 0 | 0
2023-10-26 22:00 | 2 | 0 | 0 | 0
2023-10-26 22:00 | 3 | 0 | 0 | 0
2023-10-26 22:00 | 4 | 0 | 0 | 0
2023-10-26 22:00 | 5 | 0 | 0 | 0
2023-10-26 23:00 | 1 | 0 | 0 | 0
2023-10-26 23:00 | 2 | 0 | 0 | 0
2023-10-26 23:00 | 3 | 0 | 0 | 0
2023-10-26 23:00 | 4 | 0 | 0 | 0
2023-10-26 23:00 | 5 | 0 | 0 | 0
2023-10-27 | 1 | 0 | 0 | 0
2023-10-27 | 2 | 0 | 0 | 0
2023-10-27 | 3 | 0 | 0 | 0
2023-10-27 | 4 | 0 | 0 | 0
2023-10-27 | 5 | 0 | 0 | 0
2023-10-27 01:00 | 1 | 0 | 0 | 0
2023-10-27 01:00 | 2 | 0 | 0 | 0
2023-10-27 01:00 | 3 | 0 | 0 | 0
2023-10-27 01:00 | 4 | 0 | 0 | 0
2023-10-27 01:00 | 5 | 0 | 0 | 0
2023-10-27 02:00 | 1 | 0 | 0 | 0
2023-10-27 02:00 | 2 | 0 | 0 | 0
2023-10-27 02:00 | 3 | 0 | 0 | 0
2023-10-27 02:00 | 4 | 0 | 0 | 0
2023-10-27 02:00 | 5 | 0 | 0 | 0
2023-10-27 03:00 | 1 | 0 | 0 | 0
2023-10-27 03:00 | 2 | 0 | 0 | 0
2023-10-27 03:00 | 3 | 0 | 0 | 0
2023-10-27 03:00 | 4 | 0 | 0 | 0
2023-10-27 03:00 | 5 | 0 | 0 | 0
2023-10-27 04:00 | 1 | 0 | 0 | 0
2023-10-27 04:00 | 2 | 0 | 0 | 0
2023-10-27 04:00 | 3 | 0 | 0 | 0
2023-10-27 04:00 | 4 | 0 | 0 | 0
2023-10-27 04:00 | 5 | 0 | 0 | 0
2023-10-27 05:00 | 1 | 0 | 0 | 0
2023-10-27 05:00 | 2 | 0 | 0 | 0
2023-10-27 05:00 | 3 | 0 | 0 | 0
2023-10-27 05:00 | 4 | 0 | 0 | 0
2023-10-27 05:00 | 5 | 0 | 0 | 0
2023-10-27 06:00 | 1 | 0 | 0 | 0
2023-10-27 06:00 | 2 | 0 | 0 | 0
2023-10-27 06:00 | 3 | 0 | 0 | 0
2023-10-27 06:00 | 4 | 0 | 0 | 0
2023-10-27 06:00 | 5 | 0 | 0 | 0
2023-10-27 07:00 | 1 | 0 | 0 | 0
2023-10-27 07:00 | 2 | 0 | 0 | 0
2023-10-27 07:00 | 3 | 0 | 0 | 0
2023-10-27 07:00 | 4 | 0 | 0 | 0
2023-10-27 07:00 | 5 | 0 | 0 | 0
2023-10-27 08:00 | 1 | 0 | 0 | 0
2023-10-27 08:00 | 2 | 0 | 0 | 0
2023-10-27 08:00 | 3 | 0 | 0 | 0
2023-10-27 08:00 | 4 | 0 | 0 | 0
2023-10-27 08:00 | 5 | 0 | 0 | 0
2023-10-27 09:00 | 1 | 0 | 0 | 0
2023-10-27 09:00 | 2 | 0 | 0 | 0
2023-10-27 09:00 | 3 | 0 | 0 | 0
2023-10-27 09:00 | 4 | 0 | 0 | 0
2023-10-27 09:00 | 5 | 0 | 0 | 0
2023-10-27 10:00 | 1 | 0 | 0 | 0
2023-10-27 10:00 | 2 | 0 | 0 | 0
2023-10-27 10:00 | 3 | 0 | 0 | 0
2023-10-27 10:00 | 4 | 0 | 0 | 0
2023-10-27 10:00 | 5 | 0 | 0 | 0
2023-10-27 11:00 | 1 | 0 | 0 | 0
2023-10-27 11:00 | 2 | 0 | 0 | 0
2023-10-27 11:00 | 3 | 0 | 0 | 0
2023-10-27 11:00 | 4 | 0 | 0 | 0
2023-10-27 11:00 | 5 | 0 | 0 | 0
2023-10-27 12:00 | 1 | 0 | 0 | 0
2023-10-27 12:00 | 2 | 0 | 0 | 0
2023-10-27 12:00 | 3 | 0 | 0 | 0
2023-10-27 12:00 | 4 | 0 | 0 | 0
2023-10-27 12:00 | 5 | 0 | 0 | 0
2023-10-27 13:00 | 1 | 0 | 0 | 0
2023-10-27 13:00 | 2 | 0 | 0 | 0
2023-10-27 13:00 | 3 | 0 | 0 | 0
2023-10-27 13:00 | 4 | 0 | 0 | 0
2023-10-27 13:00 | 5 | 0 | 0 | 0
2023-10-27 14:00 | 1 | 0 | 0 | 0
2023-10-27 14:00 | 2 | 0 | 0 | 0
2023-10-27 14:00 | 3 | 0 | 0 | 0
2023-10-27 14:00 | 4 | 0 | 0 | 0
2023-10-27 14:00 | 5 | 0 | 0 | 0
2023-10-27 15:00 | 1 | 0 | 0 | 0
2023-10-27 15:00 | 2 | 0 | 0 | 0
2023-10-27 15:00 | 3 | 0 | 0 | 0
2023-10-27 15:00 | 4 | 0 | 0 | 0
2023-10-27 15:00 | 5 | 0 | 0 | 0
2023-10-27 16:00 | 1 | 0 | 0 | 0
2023-10-27 16:00 | 2 | 0 | 0 | 0
2023-10-27 16:00 | 3 | 0 | 0 | 0
2023-10-27 16:00 | 4 | 0 | 0 | 0
2023-10-27 16:00 | 5 | 0 | 0 | 0
2023-10-27 17:00 | 1 | 0 | 0 | 0
2023-10-27 17:00 | 2 | 0 | 0 | 0
2023-10-27 17:00 | 3 | 0 | 0 | 0
2023-10-27 17:00 | 4 | 0 | 0 | 0
2023-10-27 17:00 | 5 | 0 | 0 | 0
2023-10-27 18:00 | 1 | 0 | 0 | 0
2023-10-27 18:00 | 2 | 0 | 0 | 0
2023-10-27 18:00 | 3 | 0 | 0 | 0
2023-10-27 18:00 | 4 | 0 | 0 | 0
2023-10-27 18:00 | 5 | 0 | 0 | 0
2023-10-27 19:00 | 1 | 0 | 0 | 0
2023-10-27 19:00 | 2 | 0 | 0 | 0
2023-10-27 19:00 | 3 | 0 | 0 | 0
2023-10-27 19:00 | 4 | 0 | 0 | 0
2023-10-27 19:00 | 5 | 0 | 0 | 0
2023-10-27 20:00 | 1 | 0 | 0 | 0
2023-10-27 20:00 | 2 | 0 | 0 | 0
2023-10-27 20:00 | 3 | 0 | 0 | 0
2023-10-27 20:00 | 4 | 0 | 0 | 0
2023-10-27 20:00 | 5 | 0 | 0 | 0
2023-10-27 21:00 | 1 | 0 | 0 | 0
2023-10-27 21:00 | 2 | 0 | 0 | 0
2023-10-27 21:00 | 3 | 0 | 0 | 0
2023-10-27 21:00 | 4 | 0 | 0 | 0
2023-10-27 21:00 | 5 | 0 | 0 | 0
2023-10-27 22:00 | 1 | 0 | 0 | 0
2023-10-27 22:00 | 2 | 0 | 0 | 0
2023-10-27 22:00 | 3 | 0 | 0 | 0
2023-10-27 22:00 | 4 | 0 | 0 | 0
2023-10-27 22:00 | 5 | 0 | 0 | 0
2023-10-27 23:00 | 1 | 0 | 0 | 0
2023-10-27 23:00 | 2 | 0 | 0 | 0
2023-10-27 23:00 | 3 | 0 | 0 | 0
2023-10-27 23:00 | 4 | 0 | 0 | 0
2023-10-27 23:00 | 5 | 0 | 0 | 0
2023-10-28 | 1 | 0 | 0 | 0
2023-10-28 | 2 | 0 | 0 | 0
2023-10-28 | 3 | 0 | 0 | 0
2023-10-28 | 4 | 0 | 0 | 0
2023-10-28 | 5 | 0 | 0 | 0
2023-10-28 01:00 | 1 | 0 | 0 | 0
2023-10-28 01:00 | 2 | 0 | 0 | 0
2023-10-28 01:00 | 3 | 0 | 0 | 0
2023-10-28 01:00 | 4 | 0 | 0 | 0
2023-10-28 01:00 | 5 | 0 | 0 | 0
2023-10-28 02:00 | 1 | 0 | 0 | 0
2023-10-28 02:00 | 2 | 0 | 0 | 0
2023-10-28 02:00 | 3 | 0 | 0 | 0
2023-10-28 02:00 | 4 | 0 | 0 | 0
2023-10-28 02:00 | 5 | 0 | 0 | 0
2023-10-28 03:00 | 1 | 0 | 0 | 0
2023-10-28 03:00 | 2 | 0 | 0 | 0
2023-10-28 03:00 | 3 | 0 | 0 | 0
2023-10-28 03:00 | 4 | 0 | 0 | 0
2023-10-28 03:00 | 5 | 0 | 0 | 0
2023-10-28 04:00 | 1 | 0 | 0 | 0
2023-10-28 04:00 | 2 | 0 | 0 | 0
2023-10-28 04:00 | 3 | 0 | 0 | 0
2023-10-28 04:00 | 4 | 0 | 0 | 0
2023-10-28 04:00 | 5 | 0 | 0 | 0
2023-10-28 05:00 | 1 | 0 | 0 | 0
2023-10-28 05:00 | 2 | 0 | 0 | 0
2023-10-28 05:00 | 3 | 0 | 0 | 0
2023-10-28 05:00 | 4 | 0 | 0 | 0
2023-10-28 05:00 | 5 | 0 | 0 | 0
2023-10-28 06:00 | 1 | 0 | 0 | 0
2023-10-28 06:00 | 2 | 0 | 0 | 0
2023-10-28 06:00 | 3 | 0 | 0 | 0
2023-10-28 06:00 | 4 | 0 | 0 | 0
2023-10-28 06:00 | 5 | 0 | 0 | 0
2023-10-28 07:00 | 1 | 0 | 0 | 0
2023-10-28 07:00 | 2 | 0 | 0 | 0
2023-10-28 07:00 | 3 | 0 | 0 | 0
2023-10-28 07:00 | 4 | 0 | 0 | 0
2023-10-28 07:00 | 5 | 0 | 0 | 0
2023-10-28 08:00 | 1 | 0 | 0 | 0
2023-10-28 08:00 | 2 | 0 | 0 | 0
2023-10-28 08:00 | 3 | 0 | 0 | 0
2023-10-28 08:00 | 4 | 0 | 0 | 0
2023-10-28 08:00 | 5 | 0 | 0 | 0
2023-10-28 09:00 | 1 | 0 | 0 | 0
2023-10-28 09:00 | 2 | 0 | 0 | 0
2023-10-28 09:00 | 3 | 0 | 0 | 0
2023-10-28 09:00 | 4 | 0 | 0 | 0
2023-10-28 09:00 | 5 | 0 | 0 | 0
2023-10-28 10:00 | 1 | 0 | 0 | 0
2023-10-28 10:00 | 2 | 0 | 0 | 0
2023-10-28 10:00 | 3 | 0 | 0 | 0
2023-10-28 10:00 | 4 | 0 | 0 | 0
2023-10-28 10:00 | 5 | 0 | 0 | 0
2023-10-28 11:00 | 1 | 0 | 0 | 0
2023-10-28 11:00 | 2 | 0 | 0 | 0
2023-10-28 11:00 | 3 | 0 | 0 | 0
2023-10-28 11:00 | 4 | 0 | 0 | 0
2023-10-28 11:00 | 5 | 0 | 0 | 0
2023-10-28 12:00 | 1 | 0 | 0 | 0
2023-10-28 12:00 | 2 | 0 | 0 | 0
2023-10-28 12:00 | 3 | 0 | 0 | 0
2023-10-28 12:00 | 4 | 0 | 0 | 0
2023-10-28 12:00 | 5 | 0 | 0 | 0
2023-10-28 13:00 | 1 | 0 | 0 | 0
2023-10-28 13:00 | 2 | 0 | 0 | 0
2023-10-28 13:00 | 3 | 0 | 0 | 0
2023-10-28 13:00 | 4 | 0 | 0 | 0
2023-10-28 13:00 | 5 | 0 | 0 | 0
2023-10-28 14:00 | 1 | 0 | 0 | 0
2023-10-28 14:00 | 2 | 0 | 0 | 0
2023-10-28 14:00 | 3 | 0 | 0 | 0
2023-10-28 14:00 | 4 | 0 | 0 | 0
2023-10-28 14:00 | 5 | 0 | 0 | 0
2023-10-28 15:00 | 1 | 0 | 0 | 0
2023-10-28 15:00 | 2 | 0 | 0 | 0
2023-10-28 15:00 | 3 | 0 | 0 | 0
2023-10-28 15:00 | 4 | 0 | 0 | 0
2023-10-28 15:00 | 5 | 0 | 0 | 0
2023-10-28 16:00 | 1 | 0 | 0 | 0
2023-10-28 16:00 | 2 | 0 | 0 | 0
2023-10-28 16:00 | 3 | 0 | 0 | 0
2023-10-28 16:00 | 4 | 0 | 0 | 0
2023-10-28 16:00 | 5 | 0 | 0 | 0
2023-10-28 17:00 | 1 | 0 | 0 | 0
2023-10-28 17:00 | 2 | 0 | 0 | 0
2023-10-28 17:00 | 3 | 0 | 0 | 0
2023-10-28 17:00 | 4 | 0 | 0 | 0
2023-10-28 17:00 | 5 | 0 | 0 | 0
2023-10-28 18:00 | 1 | 0 | 0 | 0
2023-10-28 18:00 | 2 | 0 | 0 | 0
2023-10-28 18:00 | 3 | 0 | 0 | 0
2023-10-28 18:00 | 4 | 0 | 0 | 0
2023-10-28 18:00 | 5 | 0 | 0 | 0
2023-10-28 19:00 | 1 | 0 | 0 | 0
2023-10-28 19:00 | 2 | 0 | 0 | 0
2023-10-28 19:00 | 3 | 0 | 0 | 0
2023-10-28 19:00 | 4 | 0 | 0 | 0
2023-10-28 19:00 | 5 | 0 | 0 | 0
2023-10-28 20:00 | 1 | 0 | 0 | 0
2023-10-28 20:00 | 2 | 0 | 0 | 0
2023-10-28 20:00 | 3 | 0 | 0 | 0
2023-10-28 20:00 | 4 | 0 | 0 | 0
2023-10-28 20:00 | 5 | 0 | 0 | 0
2023-10-28 21:00 | 1 | 0 | 0 | 0
2023-10-28 21:00 | 2 | 0 | 0 | 0
2023-10-28 21:00 | 3 | 0 | 0 | 0
2023-10-28 21:00 | 4 | 0 | 0 | 0
2023-10-28 21:00 | 5 | 0 | 0 | 0
2023-10-28 22:00 | 1 | 0 | 0 | 0
2023-10-28 22:00 | 2 | 0 | 0 | 0
2023-10-28 22:00 | 3 | 0 | 0 | 0
2023-10-28 22:00 | 4 | 0 | 0 | 0
2023-10-28 22:00 | 5 | 0 | 0 | 0
2023-10-28 23:00 | 1 | 0 | 0 | 0
2023-10-28 23:00 | 2 | 0 | 0 | 0
2023-10-28 23:00 | 3 | 0 | 0 | 0
2023-10-28 23:00 | 4 | 0 | 0 | 0
2023-10-28 23:00 | 5 | 0 | 0 | 0
2023-10-29 | 1 | 0 | 0 | 0
2023-10-29 | 2 | 0 | 0 | 0
2023-10-29 | 3 | 0 | 0 | 0
2023-10-29 | 4 | 0 | 0 | 0
2023-10-29 | 5 | 0 | 0 | 0
2023-10-29 01:00 | 1 | 0 | 0 | 0
2023-10-29 01:00 | 2 | 0 | 0 | 0
2023-10-29 01:00 | 3 | 0 | 0 | 0
2023-10-29 01:00 | 4 | 0 | 0 | 0
2023-10-29 01:00 | 5 | 0 | 0 | 0
2023-10-29 02:00 | 1 | 0 | 0 | 0
2023-10-29 02:00 | 2 | 0 | 0 | 0
2023-10-29 02:00 | 3 | 0 | 0 | 0
2023-10-29 02:00 | 4 | 0 | 0 | 0
2023-10-29 02:00 | 5 | 0 | 0 | 0
2023-10-29 03:00 | 1 | 0 | 0 | 0
2023-10-29 03:00 | 2 | 0 | 0 | 0
2023-10-29 03:00 | 3 | 0 | 0 | 0
2023-10-29 03:00 | 4 | 0 | 0 | 0
2023-10-29 03:00 | 5 | 0 | 0 | 0
2023-10-29 04:00 | 1 | 0 | 0 | 0
2023-10-29 04:00 | 2 | 0 | 0 | 0
2023-10-29 04:00 | 3 | 0 | 0 | 0
2023-10-29 04:00 | 4 | 0 | 0 | 0
2023-10-29 04:00 | 5 | 0 | 0 | 0
2023-10-29 05:00 | 1 | 0 | 0 | 0
2023-10-29 05:00 | 2 | 0 | 0 | 0
2023-10-29 05:00 | 3 | 0 | 0 | 0
2023-10-29 05:00 | 4 | 0 | 0 | 0
2023-10-29 05:00 | 5 | 0 | 0 | 0
2023-10-29 06:00 | 1 | 0 | 0 | 0
2023-10-29 06:00 | 2 | 0 | 0 | 0
2023-10-29 06:00 | 3 | 0 | 0 | 0
2023-10-29 06:00 | 4 | 0 | 0 | 0
2023-10-29 06:00 | 5 | 0 | 0 | 0
2023-10-29 07:00 | 1 | 0 | 0 | 0
2023-10-29 07:00 | 2 | 0 | 0 | 0
2023-10-29 07:00 | 3 | 0 | 0 | 0
2023-10-29 07:00 | 4 | 0 | 0 | 0
2023-10-29 07:00 | 5 | 0 | 0 | 0
2023-10-29 08:00 | 1 | 0 | 0 | 0
2023-10-29 08:00 | 2 | 0 | 0 | 0
2023-10-29 08:00 | 3 | 0 | 0 | 0
2023-10-29 08:00 | 4 | 0 | 0 | 0
2023-10-29 08:00 | 5 | 0 | 0 | 0
2023-10-29 09:00 | 1 | 0 | 0 | 0
2023-10-29 09:00 | 2 | 0 | 0 | 0
2023-10-29 09:00 | 3 | 0 | 0 | 0
2023-10-29 09:00 | 4 | 0 | 0 | 0
2023-10-29 09:00 | 5 | 0 | 0 | 0
2023-10-29 10:00 | 1 | 0 | 0 | 0
2023-10-29 10:00 | 2 | 0 | 0 | 0
2023-10-29 10:00 | 3 | 0 | 0 | 0
2023-10-29 10:00 | 4 | 0 | 0 | 0
2023-10-29 10:00 | 5 | 0 | 0 | 0
2023-10-29 11:00 | 1 | 0 | 0 | 0
2023-10-29 11:00 | 2 | 0 | 0 | 0
2023-10-29 11:00 | 3 | 0 | 0 | 0
2023-10-29 11:00 | 4 | 0 | 0 | 0
2023-10-29 11:00 | 5 | 0 | 0 | 0
2023-10-29 12:00 | 1 | 0 | 0 | 0
2023-10-29 12:00 | 2 | 0 | 0 | 0
2023-10-29 12:00 | 3 | 0 | 0 | 0
2023-10-29 12:00 | 4 | 0 | 0 | 0
2023-10-29 12:00 | 5 | 0 | 0 | 0
2023-10-29 13:00 | 1 | 0 | 0 | 0
2023-10-29 13:00 | 2 | 0 | 0 | 0
2023-10-29 13:00 | 3 | 0 | 0 | 0
2023-10-29 13:00 | 4 | 0 | 0 | 0
2023-10-29 13:00 | 5 | 0 | 0 | 0
2023-10-29 14:00 | 1 | 0 | 0 | 0
2023-10-29 14:00 | 2 | 0 | 0 | 0
2023-10-29 14:00 | 3 | 0 | 0 | 0
2023-10-29 14:00 | 4 | 0 | 0 | 0
2023-10-29 14:00 | 5 | 0 | 0 | 0
2023-10-29 15:00 | 1 | 0 | 0 | 0
2023-10-29 15:00 | 2 | 0 | 0 | 0
2023-10-29 15:00 | 3 | 0 | 0 | 0
2023-10-29 15:00 | 4 | 0 | 0 | 0
2023-10-29 15:00 | 5 | 0 | 0 | 0
2023-10-29 16:00 | 1 | 0 | 0 | 0
2023-10-29 16:00 | 2 | 0 | 0 | 0
2023-10-29 16:00 | 3 | 0 | 0 | 0
2023-10-29 16:00 | 4 | 0 | 0 | 0
2023-10-29 16:00 | 5 | 0 | 0 | 0
2023-10-29 17:00 | 1 | 0 | 0 | 0
2023-10-29 17:00 | 2 | 0 | 0 | 0
2023-10-29 17:00 | 3 | 0 | 0 | 0
2023-10-29 17:00 | 4 | 0 | 0 | 0
2023-10-29 17:00 | 5 | 0 | 0 | 0
2023-10-29 18:00 | 1 | 0 | 0 | 0
2023-10-29 18:00 | 2 | 0 | 0 | 0
2023-10-29 18:00 | 3 | 0 | 0 | 0
2023-10-29 18:00 | 4 | 0 | 0 | 0
2023-10-29 18:00 | 5 | 0 | 0 | 0
2023-10-29 19:00 | 1 | 0 | 0 | 0
2023-10-29 19:00 | 2 | 0 | 0 | 0
2023-10-29 19:00 | 3 | 0 | 0 | 0
2023-10-29 19:00 | 4 | 0 | 0 | 0
2023-10-29 19:00 | 5 | 0 | 0 | 0
2023-10-29 20:00 | 1 | 0 | 0 | 0
2023-10-29 20:00 | 2 | 0 | 0 | 0
2023-10-29 20:00 | 3 | 0 | 0 | 0
2023-10-29 20:00 | 4 | 0 | 0 | 0
2023-10-29 20:00 | 5 | 0 | 0 | 0
2023-10-29 21:00 | 1 | 0 | 0 | 0
2023-10-29 21:00 | 2 | 0 | 0 | 0
2023-10-29 21:00 | 3 | 0 | 0 | 0
2023-10-29 21:00 | 4 | 0 | 0 | 0
2023-10-29 21:00 | 5 | 0 | 0 | 0
2023-10-29 22:00 | 1 | 0 | 0 | 0
2023-10-29 22:00 | 2 | 0 | 0 | 0
2023-10-29 22:00 | 3 | 0 | 0 | 0
2023-10-29 22:00 | 4 | 0 | 0 | 0
2023-10-29 22:00 | 5 | 0 | 0 | 0
2023-10-29 23:00 | 1 | 0 | 0 | 0
2023-10-29 23:00 | 2 | 0 | 0 | 0
2023-10-29 23:00 | 3 | 0 | 0 | 0
2023-10-29 23:00 | 4 | 0 | 0 | 0
2023-10-29 23:00 | 5 | 0 | 0 | 0
2023-10-30 | 1 | 0 | 0 | 0
2023-10-30 | 2 | 0 | 0 | 0
2023-10-30 | 3 | 0 | 0 | 0
2023-10-30 | 4 | 0 | 0 | 0
2023-10-30 | 5 | 0 | 0 | 0
2023-10-30 01:00 | 1 | 0 | 0 | 0
2023-10-30 01:00 | 2 | 0 | 0 | 0
2023-10-30 01:00 | 3 | 0 | 0 | 0
2023-10-30 01:00 | 4 | 0 | 0 | 0
2023-10-30 01:00 | 5 | 0 | 0 | 0
2023-10-30 02:00 | 1 | 0 | 0 | 0
2023-10-30 02:00 | 2 | 0 | 0 | 0
2023-10-30 02:00 | 3 | 0 | 0 | 0
2023-10-30 02:00 | 4 | 0 | 0 | 0
2023-10-30 02:00 | 5 | 0 | 0 | 0
2023-10-30 03:00 | 1 | 0 | 0 | 0
2023-10-30 03:00 | 2 | 0 | 0 | 0
2023-10-30 03:00 | 3 | 0 | 0 | 0
2023-10-30 03:00 | 4 | 0 | 0 | 0
2023-10-30 03:00 | 5 | 0 | 0 | 0
2023-10-30 04:00 | 1 | 0 | 0 | 0
2023-10-30 04:00 | 2 | 0 | 0 | 0
2023-10-30 04:00 | 3 | 0 | 0 | 0
2023-10-30 04:00 | 4 | 0 | 0 | 0
2023-10-30 04:00 | 5 | 0 | 0 | 0
2023-10-30 05:00 | 1 | 0 | 0 | 0
2023-10-30 05:00 | 2 | 0 | 0 | 0
2023-10-30 05:00 | 3 | 0 | 0 | 0
2023-10-30 05:00 | 4 | 0 | 0 | 0
2023-10-30 05:00 | 5 | 0 | 0 | 0
2023-10-30 06:00 | 1 | 0 | 0 | 0
2023-10-30 06:00 | 2 | 0 | 0 | 0
2023-10-30 06:00 | 3 | 0 | 0 | 0
2023-10-30 06:00 | 4 | 0 | 0 | 0
2023-10-30 06:00 | 5 | 0 | 0 | 0
2023-10-30 07:00 | 1 | 0 | 0 | 0
2023-10-30 07:00 | 2 | 0 | 0 | 0
2023-10-30 07:00 | 3 | 0 | 0 | 0
2023-10-30 07:00 | 4 | 0 | 0 | 0
2023-10-30 07:00 | 5 | 0 | 0 | 0
2023-10-30 08:00 | 1 | 0 | 0 | 0
2023-10-30 08:00 | 2 | 0 | 0 | 0
2023-10-30 08:00 | 3 | 0 | 0 | 0
2023-10-30 08:00 | 4 | 0 | 0 | 0
2023-10-30 08:00 | 5 | 0 | 0 | 0
2023-10-30 09:00 | 1 | 0 | 0 | 0
2023-10-30 09:00 | 2 | 0 | 0 | 0
2023-10-30 09:00 | 3 | 0 | 0 | 0
2023-10-30 09:00 | 4 | 0 | 0 | 0
2023-10-30 09:00 | 5 | 0 | 0 | 0
2023-10-30 10:00 | 1 | 0 | 0 | 0
2023-10-30 10:00 | 2 | 0 | 0 | 0
2023-10-30 10:00 | 3 | 0 | 0 | 0
2023-10-30 10:00 | 4 | 0 | 0 | 0
2023-10-30 10:00 | 5 | 0 | 0 | 0
2023-10-30 11:00 | 1 | 0 | 0 | 0
2023-10-30 11:00 | 2 | 0 | 0 | 0
2023-10-30 11:00 | 3 | 0 | 0 | 0
2023-10-30 11:00 | 4 | 0 | 0 | 0
2023-10-30 11:00 | 5 | 0 | 0 | 0
2023-10-30 12:00 | 1 | 0 | 0 | 0
2023-10-30 12:00 | 2 | 0 | 0 | 0
2023-10-30 12:00 | 3 | 0 | 0 | 0
2023-10-30 12:00 | 4 | 0 | 0 | 0
2023-10-30 12:00 | 5 | 0 | 0 | 0
2023-10-30 13:00 | 1 | 0 | 0 | 0
2023-10-30 13:00 | 2 | 0 | 0 | 0
2023-10-30 13:00 | 3 | 0 | 0 | 0
2023-10-30 13:00 | 4 | 0 | 0 | 0
2023-10-30 13:00 | 5 | 0 | 0 | 0
2023-10-30 14:00 | 1 | 0 | 0 | 0
2023-10-30 14:00 | 2 | 0 | 0 | 0
2023-10-30 14:00 | 3 | 0 | 0 | 0
2023-10-30 14:00 | 4 | 0 | 0 | 0
2023-10-30 14:00 | 5 | 0 | 0 | 0
2023-10-30 15:00 | 1 | 0 | 0 | 0
2023-10-30 15:00 | 2 | 0 | 0 | 0
2023-10-30 15:00 | 3 | 0 | 0 | 0
2023-10-30 15:00 | 4 | 0 | 0 | 0
2023-10-30 15:00 | 5 | 0 | 0 | 0
2023-10-30 16:00 | 1 | 0 | 0 | 0
2023-10-30 16:00 | 2 | 0 | 0 | 0
2023-10-30 16:00 | 3 | 0 | 0 | 0
2023-10-30 16:00 | 4 | 0 | 0 | 0
2023-10-30 16:00 | 5 | 0 | 0 | 0
2023-10-30 17:00 | 1 | 0 | 0 | 0
2023-10-30 17:00 | 2 | 0 | 0 | 0
2023-10-30 17:00 | 3 | 0 | 0 | 0
2023-10-30 17:00 | 4 | 0 | 0 | 0
2023-10-30 17:00 | 5 | 0 | 0 | 0
2023-10-30 18:00 | 1 | 0 | 0 | 0
2023-10-30 18:00 | 2 | 0 | 0 | 0
2023-10-30 18:00 | 3 | 0 | 0 | 0
2023-10-30 18:00 | 4 | 0 | 0 | 0
2023-10-30 18:00 | 5 | 0 | 0 | 0
2023-10-30 19:00 | 1 | 0 | 0 | 0
2023-10-30 19:00 | 2 | 0 | 0 | 0
2023-10-30 19:00 | 3 | 0 | 0 | 0
2023-10-30 19:00 | 4 | 0 | 0 | 0
2023-10-30 19:00 | 5 | 0 | 0 | 0
2023-10-30 20:00 | 1 | 0 | 0 | 0
2023-10-30 20:00 | 2 | 0 | 0 | 0
2023-10-30 20:00 | 3 | 0 | 0 | 0
2023-10-30 20:00 | 4 | 0 | 0 | 0
2023-10-30 20:00 | 5 | 0 | 0 | 0
2023-10-30 21:00 | 1 | 0 | 0 | 0
2023-10-30 21:00 | 2 | 0 | 0 | 0
2023-10-30 21:00 | 3 | 0 | 0 | 0
2023-10-30 21:00 | 4 | 0 | 0 | 0
2023-10-30 21:00 | 5 | 0 | 0 | 0
2023-10-30 22:00 | 1 | 0 | 0 | 0
2023-10-30 22:00 | 2 | 0 | 0 | 0
2023-10-30 22:00 | 3 | 0 | 0 | 0
2023-10-30 22:00 | 4 | 0 | 0 | 0
2023-10-30 22:00 | 5 | 0 | 0 | 0
2023-10-30 23:00 | 1 | 0 | 0 | 0
2023-10-30 23:00 | 2 | 0 | 0 | 0
2023-10-30 23:00 | 3 | 0 | 0 | 0
2023-10-30 23:00 | 4 | 0 | 0 | 0
2023-10-30 23:00 | 5 | 0 | 0 | 0
2023-10-31 | 1 | 0 | 0 | 0
2023-10-31 | 2 | 0 | 0 | 0
2023-10-31 | 3 | 0 | 0 | 0
2023-10-31 | 4 | 0 | 0 | 0
2023-10-31 | 5 | 0 | 0 | 0
2023-10-31 01:00 | 1 | 0 | 0 | 0
2023-10-31 01:00 | 2 | 0 | 0 | 0
2023-10-31 01:00 | 3 | 0 | 0 | 0
2023-10-31 01:00 | 4 | 0 | 0 | 0
2023-10-31 01:00 | 5 | 0 | 0 | 0
2023-10-31 02:00 | 1 | 0 | 0 | 0
2023-10-31 02:00 | 2 | 0 | 0 | 0
2023-10-31 02:00 | 3 | 0 | 0 | 0
2023-10-31 02:00 | 4 | 0 | 0 | 0
2023-10-31 02:00 | 5 | 0 | 0 | 0
2023-10-31 03:00 | 1 | 0 | 0 | 0
2023-10-31 03:00 | 2 | 0 | 0 | 0
2023-10-31 03:00 | 3 | 0 | 0 | 0
2023-10-31 03:00 | 4 | 0 | 0 | 0
2023-10-31 03:00 | 5 | 0 | 0 | 0
2023-10-31 04:00 | 1 | 0 | 0 | 0
2023-10-31 04:00 | 2 | 0 | 0 | 0
2023-10-31 04:00 | 3 | 0 | 0 | 0
2023-10-31 04:00 | 4 | 0 | 0 | 0
2023-10-31 04:00 | 5 | 0 | 0 | 0
2023-10-31 05:00 | 1 | 0 | 0 | 0
2023-10-31 05:00 | 2 | 0 | 0 | 0
2023-10-31 05:00 | 3 | 0 | 0 | 0
2023-10-31 05:00 | 4 | 0 | 0 | 0
2023-10-31 05:00 | 5 | 0 | 0 | 0
2023-10-31 06:00 | 1 | 0 | 0 | 0
2023-10-31 06:00 | 2 | 0 | 0 | 0
2023-10-31 06:00 | 3 | 0 | 0 | 0
2023-10-31 06:00 | 4 | 0 | 0 | 0
2023-10-31 06:00 | 5 | 0 | 0 | 0
2023-10-31 07:00 | 1 | 0 | 0 | 0
2023-10-31 07:00 | 2 | 0 | 0 | 0
2023-10-31 07:00 | 3 | 0 | 0 | 0
2023-10-31 07:00 | 4 | 0 | 0 | 0
2023-10-31 07:00 | 5 | 0 | 0 | 0
2023-10-31 08:00 | 1 | 0 | 0 | 0
2023-10-31 08:00 | 2 | 0 | 0 | 0
2023-10-31 08:00 | 3 | 0 | 0 | 0
2023-10-31 08:00 | 4 | 0 | 0 | 0
2023-10-31 08:00 | 5 | 0 | 0 | 0
2023-10-31 09:00 | 1 | 0 | 0 | 0
2023-10-31 09:00 | 2 | 0 | 0 | 0
2023-10-31 09:00 | 3 | 0 | 0 | 0
2023-10-31 09:00 | 4 | 0 | 0 | 0
2023-10-31 09:00 | 5 | 0 | 0 | 0
2023-10-31 10:00 | 1 | 0 | 0 | 0
2023-10-31 10:00 | 2 | 0 | 0 | 0
2023-10-31 10:00 | 3 | 0 | 0 | 0
2023-10-31 10:00 | 4 | 0 | 0 | 0
2023-10-31 10:00 | 5 | 0 | 0 | 0
2023-10-31 11:00 | 1 | 0 | 0 | 0
2023-10-31 11:00 | 2 | 0 | 0 | 0
2023-10-31 11:00 | 3 | 0 | 0 | 0
2023-10-31 11:00 | 4 | 0 | 0 | 0
2023-10-31 11:00 | 5 | 0 | 0 | 0
2023-10-31 12:00 | 1 | 0 | 0 | 0
2023-10-31 12:00 | 2 | 0 | 0 | 0
2023-10-31 12:00 | 3 | 0 | 0 | 0
2023-10-31 12:00 | 4 | 0 | 0 | 0
2023-10-31 12:00 | 5 | 0 | 0 | 0
2023-10-31 13:00 | 1 | 0 | 0 | 0
2023-10-31 13:00 | 2 | 0 | 0 | 0
2023-10-31 13:00 | 3 | 0 | 0 | 0
2023-10-31 13:00 | 4 | 0 | 0 | 0
2023-10-31 13:00 | 5 | 0 | 0 | 0
2023-10-31 14:00 | 1 | 0 | 0 | 0
2023-10-31 14:00 | 2 | 0 | 0 | 0
2023-10-31 14:00 | 3 | 0 | 0 | 0
2023-10-31 14:00 | 4 | 0 | 0 | 0
2023-10-31 14:00 | 5 | 0 | 0 | 0
2023-10-31 15:00 | 1 | 0 | 0 | 0
2023-10-31 15:00 | 2 | 0 | 0 | 0
2023-10-31 15:00 | 3 | 0 | 0 | 0
2023-10-31 15:00 | 4 | 0 | 0 | 0
2023-10-31 15:00 | 5 | 0 | 0 | 0
2023-10-31 16:00 | 1 | 0 | 0 | 0
2023-10-31 16:00 | 2 | 0 | 0 | 0
2023-10-31 16:00 | 3 | 0 | 0 | 0
2023-10-31 16:00 | 4 | 0 | 0 | 0
2023-10-31 16:00 | 5 | 0 | 0 | 0
2023-10-31 17:00 | 1 | 0 | 0 | 0
2023-10-31 17:00 | 2 | 0 | 0 | 0
2023-10-31 17:00 | 3 | 0 | 0 | 0
2023-10-31 17:00 | 4 | 0 | 0 | 0
2023-10-31 17:00 | 5 | 0 | 0 | 0
2023-10-31 18:00 | 1 | 0 | 0 | 0
2023-10-31 18:00 | 2 | 0 | 0 | 0
2023-10-31 18:00 | 3 | 0 | 0 | 0
2023-10-31 18:00 | 4 | 0 | 0 | 0
2023-10-31 18:00 | 5 | 0 | 0 | 0
2023-10-31 19:00 | 1 | 0 | 0 | 0
2023-10-31 19:00 | 2 | 0 | 0 | 0
2023-10-31 19:00 | 3 | 0 | 0 | 0
2023-10-31 19:00 | 4 | 0 | 0 | 0
2023-10-31 19:00 | 5 | 0 | 0 | 0
2023-10-31 20:00 | 1 | 0 | 0 | 0
2023-10-31 20:00 | 2 | 0 | 0 | 0
2023-10-31 20:00 | 3 | 0 | 0 | 0
2023-10-31 20:00 | 4 | 0 | 0 | 0
2023-10-31 20:00 | 5 | 0 | 0 | 0
2023-10-31 21:00 | 1 | 0 | 0 | 0
2023-10-31 21:00 | 2 | 0 | 0 | 0
2023-10-31 21:00 | 3 | 0 | 0 | 0
2023-10-31 21:00 | 4 | 0 | 0 | 0
2023-10-31 21:00 | 5 | 0 | 0 | 0
2023-10-31 22:00 | 1 | 0 | 0 | 0
2023-10-31 22:00 | 2 | 0 | 0 | 0
2023-10-31 22:00 | 3 | 0 | 0 | 0
2023-10-31 22:00 | 4 | 0 | 0 | 0
2023-10-31 22:00 | 5 | 0 | 0 | 0
2023-10-31 23:00 | 1 | 0 | 0 | 0
2023-10-31 23:00 | 2 | 0 | 0 | 0
2023-10-31 23:00 | 3 | 0 | 0 | 0
2023-10-31 23:00 | 4 | 0 | 0 | 0
2023-10-31 23:00 | 5 | 0 | 0 | 0
2023-11-01 | 1 | 0 | 0 | 0
2023-11-01 | 2 | 0 | 0 | 0
2023-11-01 | 3 | 0 | 0 | 0
2023-11-01 | 4 | 0 | 0 | 0
2023-11-01 | 5 | 0 | 0 | 0
2023-11-01 01:00 | 1 | 0 | 0 | 0
2023-11-01 01:00 | 2 | 0 | 0 | 0
2023-11-01 01:00 | 3 | 0 | 0 | 0
2023-11-01 01:00 | 4 | 0 | 0 | 0
2023-11-01 01:00 | 5 | 0 | 0 | 0
2023-11-01 02:00 | 1 | 0 | 0 | 0
2023-11-01 02:00 | 2 | 0 | 0 | 0
2023-11-01 02:00 | 3 | 0 | 0 | 0
2023-11-01 02:00 | 4 | 0 | 0 | 0
2023-11-01 02:00 | 5 | 0 | 0 | 0
2023-11-01 03:00 | 1 | 0 | 0 | 0
2023-11-01 03:00 | 2 | 0 | 0 | 0
2023-11-01 03:00 | 3 | 0 | 0 | 0
2023-11-01 03:00 | 4 | 0 | 0 | 0
2023-11-01 03:00 | 5 | 0 | 0 | 0
2023-11-01 04:00 | 1 | 0 | 0 | 0
2023-11-01 04:00 | 2 | 0 | 0 | 0
2023-11-01 04:00 | 3 | 0 | 0 | 0
2023-11-01 04:00 | 4 | 0 | 0 | 0
2023-11-01 04:00 | 5 | 0 | 0 | 0
2023-11-01 05:00 | 1 | 0 | 0 | 0
2023-11-01 05:00 | 2 | 0 | 0 | 0
2023-11-01 05:00 | 3 | 0 | 0 | 0
2023-11-01 05:00 | 4 | 0 | 0 | 0
2023-11-01 05:00 | 5 | 0 | 0 | 0
2023-11-01 06:00 | 1 | 0 | 0 | 0
2023-11-01 06:00 | 2 | 0 | 0 | 0
2023-11-01 06:00 | 3 | 0 | 0 | 0
2023-11-01 06:00 | 4 | 0 | 0 | 0
2023-11-01 06:00 | 5 | 0 | 0 | 0
2023-11-01 07:00 | 1 | 0 | 0 | 0
2023-11-01 07:00 | 2 | 0 | 0 | 0
2023-11-01 07:00 | 3 | 0 | 0 | 0
2023-11-01 07:00 | 4 | 0 | 0 | 0
2023-11-01 07:00 | 5 | 0 | 0 | 0
2023-11-01 08:00 | 1 | 0 | 0 | 0
2023-11-01 08:00 | 2 | 0 | 0 | 0
2023-11-01 08:00 | 3 | 0 | 0 | 0
2023-11-01 08:00 | 4 | 0 | 0 | 0
2023-11-01 08:00 | 5 | 0 | 0 | 0
2023-11-01 09:00 | 1 | 0 | 0 | 0
2023-11-01 09:00 | 2 | 0 | 0 | 0
2023-11-01 09:00 | 3 | 0 | 0 | 0
2023-11-01 09:00 | 4 | 0 | 0 | 0
2023-11-01 09:00 | 5 | 0 | 0 | 0
2023-11-01 10:00 | 1 | 0 | 0 | 0
2023-11-01 10:00 | 2 | 0 | 0 | 0
2023-11-01 10:00 | 3 | 0 | 0 | 0
2023-11-01 10:00 | 4 | 0 | 0 | 0
2023-11-01 10:00 | 5 | 0 | 0 | 0
2023-11-01 11:00 | 1 | 0 | 0 | 0
2023-11-01 11:00 | 2 | 0 | 0 | 0
2023-11-01 11:00 | 3 | 0 | 0 | 0
2023-11-01 11:00 | 4 | 0 | 0 | 0
2023-11-01 11:00 | 5 | 0 | 0 | 0
2023-11-01 12:00 | 1 | 0 | 0 | 0
2023-11-01 12:00 | 2 | 0 | 0 | 0
2023-11-01 12:00 | 3 | 0 | 0 | 0
2023-11-01 12:00 | 4 | 0 | 0 | 0
2023-11-01 12:00 | 5 | 0 | 0 | 0
2023-11-01 13:00 | 1 | 0 | 0 | 0
2023-11-01 13:00 | 2 | 0 | 0 | 0
2023-11-01 13:00 | 3 | 0 | 0 | 0
2023-11-01 13:00 | 4 | 0 | 0 | 0
2023-11-01 13:00 | 5 | 0 | 0 | 0
2023-11-01 14:00 | 1 | 0 | 0 | 0
2023-11-01 14:00 | 2 | 0 | 0 | 0
2023-11-01 14:00 | 3 | 0 | 0 | 0
2023-11-01 14:00 | 4 | 0 | 0 | 0
2023-11-01 14:00 | 5 | 0 | 0 | 0
2023-11-01 15:00 | 1 | 0 | 0 | 0
2023-11-01 15:00 | 2 | 0 | 0 | 0
2023-11-01 15:00 | 3 | 0 | 0 | 0
2023-11-01 15:00 | 4 | 0 | 0 | 0
2023-11-01 15:00 | 5 | 0 | 0 | 0
2023-11-01 16:00 | 1 | 0 | 0 | 0
2023-11-01 16:00 | 2 | 0 | 0 | 0
2023-11-01 16:00 | 3 | 0 | 0 | 0
2023-11-01 16:00 | 4 | 0 | 0 | 0
2023-11-01 16:00 | 5 | 0 | 0 | 0
2023-11-01 17:00 | 1 | 0 | 0 | 0
2023-11-01 17:00 | 2 | 0 | 0 | 0
2023-11-01 17:00 | 3 | 0 | 0 | 0
2023-11-01 17:00 | 4 | 0 | 0 | 0
2023-11-01 17:00 | 5 | 0 | 0 | 0
2023-11-01 18:00 | 1 | 0 | 0 | 0
2023-11-01 18:00 | 2 | 0 | 0 | 0
2023-11-01 18:00 | 3 | 0 | 0 | 0
2023-11-01 18:00 | 4 | 0 | 0 | 0
2023-11-01 18:00 | 5 | 0 | 0 | 0
2023-11-01 19:00 | 1 | 0 | 0 | 0
2023-11-01 19:00 | 2 | 0 | 0 | 0
2023-11-01 19:00 | 3 | 0 | 0 | 0
2023-11-01 19:00 | 4 | 0 | 0 | 0
2023-11-01 19:00 | 5 | 0 | 0 | 0
2023-11-01 20:00 | 1 | 0 | 0 | 0
2023-11-01 20:00 | 2 | 0 | 0 | 0
2023-11-01 20:00 | 3 | 0 | 0 | 0
2023-11-01 20:00 | 4 | 0 | 0 | 0
2023-11-01 20:00 | 5 | 0 | 0 | 0
2023-11-01 21:00 | 1 | 0 | 0 | 0
2023-11-01 21:00 | 2 | 0 | 0 | 0
2023-11-01 21:00 | 3 | 0 | 0 | 0
2023-11-01 21:00 | 4 | 0 | 0 | 0
2023-11-01 21:00 | 5 | 0 | 0 | 0
2023-11-01 22:00 | 1 | 0 | 0 | 0
2023-11-01 22:00 | 2 | 0 | 0 | 0
2023-11-01 22:00 | 3 | 0 | 0 | 0
2023-11-01 22:00 | 4 | 0 | 0 | 0
2023-11-01 22:00 | 5 | 0 | 0 | 0
2023-11-01 23:00 | 1 | 0 | 0 | 0
2023-11-01 23:00 | 2 | 0 | 0 | 0
2023-11-01 23:00 | 3 | 0 | 0 | 0
2023-11-01 23:00 | 4 | 0 | 0 | 0
2023-11-01 23:00 | 5 | 0 | 0 | 0
2023-11-02 | 1 | 0 | 0 | 0
2023-11-02 | 2 | 0 | 0 | 0
2023-11-02 | 3 | 0 | 0 | 0
2023-11-02 | 4 | 0 | 0 | 0
2023-11-02 | 5 | 0 | 0 | 0
2023-11-02 01:00 | 1 | 0 | 0 | 0
2023-11-02 01:00 | 2 | 0 | 0 | 0
2023-11-02 01:00 | 3 | 0 | 0 | 0
2023-11-02 01:00 | 4 | 0 | 0 | 0
2023-11-02 01:00 | 5 | 0 | 0 | 0
2023-11-02 02:00 | 1 | 0 | 0 | 0
2023-11-02 02:00 | 2 | 0 | 0 | 0
2023-11-02 02:00 | 3 | 0 | 0 | 0
2023-11-02 02:00 | 4 | 0 | 0 | 0
2023-11-02 02:00 | 5 | 0 | 0 | 0
2023-11-02 03:00 | 1 | 0 | 0 | 0
2023-11-02 03:00 | 2 | 0 | 0 | 0
2023-11-02 03:00 | 3 | 0 | 0 | 0
2023-11-02 03:00 | 4 | 0 | 0 | 0
2023-11-02 03:00 | 5 | 0 | 0 | 0
2023-11-02 04:00 | 1 | 0 | 0 | 0
2023-11-02 04:00 | 2 | 0 | 0 | 0
2023-11-02 04:00 | 3 | 0 | 0 | 0
2023-11-02 04:00 | 4 | 0 | 0 | 0
2023-11-02 04:00 | 5 | 0 | 0 | 0
2023-11-02 05:00 | 1 | 0 | 0 | 0
2023-11-02 05:00 | 2 | 0 | 0 | 0
2023-11-02 05:00 | 3 | 0 | 0 | 0
2023-11-02 05:00 | 4 | 0 | 0 | 0
2023-11-02 05:00 | 5 | 0 | 0 | 0
2023-11-02 06:00 | 1 | 0 | 0 | 0
2023-11-02 06:00 | 2 | 0 | 0 | 0
2023-11-02 06:00 | 3 | 0 | 0 | 0
2023-11-02 06:00 | 4 | 0 | 0 | 0
2023-11-02 06:00 | 5 | 0 | 0 | 0
2023-11-02 07:00 | 1 | 0 | 0 | 0
2023-11-02 07:00 | 2 | 0 | 0 | 0
2023-11-02 07:00 | 3 | 0 | 0 | 0
2023-11-02 07:00 | 4 | 0 | 0 | 0
2023-11-02 07:00 | 5 | 0 | 0 | 0
2023-11-02 08:00 | 1 | 0 | 0 | 0
2023-11-02 08:00 | 2 | 0 | 0 | 0
2023-11-02 08:00 | 3 | 0 | 0 | 0
2023-11-02 08:00 | 4 | 0 | 0 | 0
2023-11-02 08:00 | 5 | 0 | 0 | 0
2023-11-02 09:00 | 1 | 0 | 0 | 0
2023-11-02 09:00 | 2 | 0 | 0 | 0
2023-11-02 09:00 | 3 | 0 | 0 | 0
2023-11-02 09:00 | 4 | 0 | 0 | 0
2023-11-02 09:00 | 5 | 0 | 0 | 0
2023-11-02 10:00 | 1 | 0 | 0 | 0
2023-11-02 10:00 | 2 | 0 | 0 | 0
2023-11-02 10:00 | 3 | 0 | 0 | 0
2023-11-02 10:00 | 4 | 0 | 0 | 0
2023-11-02 10:00 | 5 | 0 | 0 | 0
2023-11-02 11:00 | 1 | 0 | 0 | 0
2023-11-02 11:00 | 2 | 0 | 0 | 0
2023-11-02 11:00 | 3 | 0 | 0 | 0
2023-11-02 11:00 | 4 | 0 | 0 | 0
2023-11-02 11:00 | 5 | 0 | 0 | 0
2023-11-02 12:00 | 1 | 0 | 0 | 0
2023-11-02 12:00 | 2 | 0 | 0 | 0
2023-11-02 12:00 | 3 | 0 | 0 | 0
2023-11-02 12:00 | 4 | 0 | 0 | 0
2023-11-02 12:00 | 5 | 0 | 0 | 0
2023-11-02 13:00 | 1 | 0 | 0 | 0
2023-11-02 13:00 | 2 | 0 | 0 | 0
2023-11-02 13:00 | 3 | 0 | 0 | 0
2023-11-02 13:00 | 4 | 0 | 0 | 0
2023-11-02 13:00 | 5 | 0 | 0 | 0
2023-11-02 14:00 | 1 | 0 | 0 | 0
2023-11-02 14:00 | 2 | 0 | 0 | 0
2023-11-02 14:00 | 3 | 0 | 0 | 0
2023-11-02 14:00 | 4 | 0 | 0 | 0
2023-11-02 14:00 | 5 | 0 | 0 | 0
2023-11-02 15:00 | 1 | 0 | 0 | 0
2023-11-02 15:00 | 2 | 0 | 0 | 0
2023-11-02 15:00 | 3 | 0 | 0 | 0
2023-11-02 15:00 | 4 | 0 | 0 | 0
2023-11-02 15:00 | 5 | 0 | 0 | 0
2023-11-02 16:00 | 1 | 0 | 0 | 0
2023-11-02 16:00 | 2 | 0 | 0 | 0
2023-11-02 16:00 | 3 | 0 | 0 | 0
2023-11-02 16:00 | 4 | 0 | 0 | 0
2023-11-02 16:00 | 5 | 0 | 0 | 0
2023-11-02 17:00 | 1 | 0 | 0 | 0
2023-11-02 17:00 | 2 | 0 | 0 | 0
2023-11-02 17:00 | 3 | 0 | 0 | 0
2023-11-02 17:00 | 4 | 0 | 0 | 0
2023-11-02 17:00 | 5 | 0 | 0 | 0
2023-11-02 18:00 | 1 | 0 | 0 | 0
2023-11-02 18:00 | 2 | 0 | 0 | 0
2023-11-02 18:00 | 3 | 0 | 0 | 0
2023-11-02 18:00 | 4 | 0 | 0 | 0
2023-11-02 18:00 | 5 | 0 | 0 | 0
2023-11-02 19:00 | 1 | 0 | 0 | 0
2023-11-02 19:00 | 2 | 0 | 0 | 0
2023-11-02 19:00 | 3 | 0 | 0 | 0
2023-11-02 19:00 | 4 | 0 | 0 | 0
2023-11-02 19:00 | 5 | 0 | 0 | 0
2023-11-02 20:00 | 1 | 0 | 0 | 0
2023-11-02 20:00 | 2 | 0 | 0 | 0
2023-11-02 20:00 | 3 | 0 | 0 | 0
2023-11-02 20:00 | 4 | 0 | 0 | 0
2023-11-02 20:00 | 5 | 0 | 0 | 0
2023-11-02 21:00 | 1 | 0 | 0 | 0
2023-11-02 21:00 | 2 | 0 | 0 | 0
2023-11-02 21:00 | 3 | 0 | 0 | 0
2023-11-02 21:00 | 4 | 0 | 0 | 0
2023-11-02 21:00 | 5 | 0 | 0 | 0
2023-11-02 22:00 | 1 | 0 | 0 | 0
2023-11-02 22:00 | 2 | 0 | 0 | 0
2023-11-02 22:00 | 3 | 0 | 0 | 0
2023-11-02 22:00 | 4 | 0 | 0 | 0
2023-11-02 22:00 | 5 | 0 | 0 | 0
2023-11-02 23:00 | 1 | 0 | 0 | 0
2023-11-02 23:00 | 2 | 0 | 0 | 0
2023-11-02 23:00 | 3 | 0 | 0 | 0
2023-11-02 23:00 | 4 | 0 | 0 | 0
2023-11-02 23:00 | 5 | 0 | 0 | 0
2023-11-03 | 1 | 0 | 0 | 0
2023-11-03 | 2 | 0 | 0 | 0
2023-11-03 | 3 | 0 | 0 | 0
2023-11-03 | 4 | 0 | 0 | 0
2023-11-03 | 5 | 0 | 0 | 0
2023-11-03 01:00 | 1 | 0 | 0 | 0
2023-11-03 01:00 | 2 | 0 | 0 | 0
2023-11-03 01:00 | 3 | 0 | 0 | 0
2023-11-03 01:00 | 4 | 0 | 0 | 0
2023-11-03 01:00 | 5 | 0 | 0 | 0
2023-11-03 02:00 | 1 | 0 | 0 | 0
2023-11-03 02:00 | 2 | 0 | 0 | 0
2023-11-03 02:00 | 3 | 0 | 0 | 0
2023-11-03 02:00 | 4 | 0 | 0 | 0
2023-11-03 02:00 | 5 | 0 | 0 | 0
2023-11-03 03:00 | 1 | 0 | 0 | 0
2023-11-03 03:00 | 2 | 0 | 0 | 0
2023-11-03 03:00 | 3 | 0 | 0 | 0
2023-11-03 03:00 | 4 | 0 | 0 | 0
2023-11-03 03:00 | 5 | 0 | 0 | 0
2023-11-03 04:00 | 1 | 0 | 0 | 0
2023-11-03 04:00 | 2 | 0 | 0 | 0
2023-11-03 04:00 | 3 | 0 | 0 | 0
2023-11-03 04:00 | 4 | 0 | 0 | 0
2023-11-03 04:00 | 5 | 0 | 0 | 0
2023-11-03 05:00 | 1 | 0 | 0 | 0
2023-11-03 05:00 | 2 | 0 | 0 | 0
2023-11-03 05:00 | 3 | 0 | 0 | 0
2023-11-03 05:00 | 4 | 0 | 0 | 0
2023-11-03 05:00 | 5 | 0 | 0 | 0
2023-11-03 06:00 | 1 | 0 | 0 | 0
2023-11-03 06:00 | 2 | 0 | 0 | 0
2023-11-03 06:00 | 3 | 0 | 0 | 0
2023-11-03 06:00 | 4 | 0 | 0 | 0
2023-11-03 06:00 | 5 | 0 | 0 | 0
2023-11-03 07:00 | 1 | 0 | 0 | 0
2023-11-03 07:00 | 2 | 0 | 0 | 0
2023-11-03 07:00 | 3 | 0 | 0 | 0
2023-11-03 07:00 | 4 | 0 | 0 | 0
2023-11-03 07:00 | 5 | 0 | 0 | 0
2023-11-03 08:00 | 1 | 0 | 0 | 0
2023-11-03 08:00 | 2 | 0 | 0 | 0
2023-11-03 08:00 | 3 | 0 | 0 | 0
2023-11-03 08:00 | 4 | 0 | 0 | 0
2023-11-03 08:00 | 5 | 0 | 0 | 0
2023-11-03 09:00 | 1 | 0 | 0 | 0
2023-11-03 09:00 | 2 | 0 | 0 | 0
2023-11-03 09:00 | 3 | 0 | 0 | 0
2023-11-03 09:00 | 4 | 0 | 0 | 0
2023-11-03 09:00 | 5 | 0 | 0 | 0
2023-11-03 10:00 | 1 | 0 | 0 | 0
2023-11-03 10:00 | 2 | 0 | 0 | 0
2023-11-03 10:00 | 3 | 0 | 0 | 0
2023-11-03 10:00 | 4 | 0 | 0 | 0
2023-11-03 10:00 | 5 | 0 | 0 | 0
2023-11-03 11:00 | 1 | 0 | 0 | 0
2023-11-03 11:00 | 2 | 0 | 0 | 0
2023-11-03 11:00 | 3 | 0 | 0 | 0
2023-11-03 11:00 | 4 | 0 | 0 | 0
2023-11-03 11:00 | 5 | 0 | 0 | 0
2023-11-03 12:00 | 1 | 0 | 0 | 0
2023-11-03 12:00 | 2 | 0 | 0 | 0
2023-11-03 12:00 | 3 | 0 | 0 | 0
2023-11-03 12:00 | 4 | 0 | 0 | 0
2023-11-03 12:00 | 5 | 0 | 0 | 0
2023-11-03 13:00 | 1 | 0 | 0 | 0
2023-11-03 13:00 | 2 | 0 | 0 | 0
2023-11-03 13:00 | 3 | 0 | 0 | 0
2023-11-03 13:00 | 4 | 0 | 0 | 0
2023-11-03 13:00 | 5 | 0 | 0 | 0
2023-11-03 14:00 | 1 | 0 | 0 | 0
2023-11-03 14:00 | 2 | 0 | 0 | 0
2023-11-03 14:00 | 3 | 0 | 0 | 0
2023-11-03 14:00 | 4 | 0 | 0 | 0
2023-11-03 14:00 | 5 | 0 | 0 | 0
2023-11-03 15:00 | 1 | 0 | 0 | 0
2023-11-03 15:00 | 2 | 0 | 0 | 0
2023-11-03 15:00 | 3 | 0 | 0 | 0
2023-11-03 15:00 | 4 | 0 | 0 | 0
2023-11-03 15:00 | 5 | 0 | 0 | 0
2023-11-03 16:00 | 1 | 0 | 0 | 0
2023-11-03 16:00 | 2 | 0 | 0 | 0
2023-11-03 16:00 | 3 | 0 | 0 | 0
2023-11-03 16:00 | 4 | 0 | 0 | 0
2023-11-03 16:00 | 5 | 0 | 0 | 0
2023-11-03 17:00 | 1 | 0 | 0 | 0
2023-11-03 17:00 | 2 | 0 | 0 | 0
2023-11-03 17:00 | 3 | 0 | 0 | 0
2023-11-03 17:00 | 4 | 0 | 0 | 0
2023-11-03 17:00 | 5 | 0 | 0 | 0
2023-11-03 18:00 | 1 | 0 | 0 | 0
2023-11-03 18:00 | 2 | 0 | 0 | 0
2023-11-03 18:00 | 3 | 0 | 0 | 0
2023-11-03 18:00 | 4 | 0 | 0 | 0
2023-11-03 18:00 | 5 | 0 | 0 | 0
2023-11-03 19:00 | 1 | 0 | 0 | 0
2023-11-03 19:00 | 2 | 0 | 0 | 0
2023-11-03 19:00 | 3 | 0 | 0 | 0
2023-11-03 19:00 | 4 | 0 | 0 | 0
2023-11-03 19:00 | 5 | 0 | 0 | 0
2023-11-03 20:00 | 1 | 0 | 0 | 0
2023-11-03 20:00 | 2 | 0 | 0 | 0
2023-11-03 20:00 | 3 | 0 | 0 | 0
2023-11-03 20:00 | 4 | 0 | 0 | 0
2023-11-03 20:00 | 5 | 0 | 0 | 0
2023-11-03 21:00 | 1 | 0 | 0 | 0
2023-11-03 21:00 | 2 | 0 | 0 | 0
2023-11-03 21:00 | 3 | 0 | 0 | 0
2023-11-03 21:00 | 4 | 0 | 0 | 0
2023-11-03 21:00 | 5 | 0 | 0 | 0
2023-11-03 22:00 | 1 | 0 | 0 | 0
2023-11-03 22:00 | 2 | 0 | 0 | 0
2023-11-03 22:00 | 3 | 0 | 0 | 0
2023-11-03 22:00 | 4 | 0 | 0 | 0
2023-11-03 22:00 | 5 | 0 | 0 | 0
2023-11-03 23:00 | 1 | 0 | 0 | 0
2023-11-03 23:00 | 2 | 0 | 0 | 0
2023-11-03 23:00 | 3 | 0 | 0 | 0
2023-11-03 23:00 | 4 | 0 | 0 | 0
2023-11-03 23:00 | 5 | 0 | 0 | 0
2023-11-04 | 1 | 0 | 0 | 0
2023-11-04 | 2 | 0 | 0 | 0
2023-11-04 | 3 | 0 | 0 | 0
2023-11-04 | 4 | 0 | 0 | 0
2023-11-04 | 5 | 0 | 0 | 0
2023-11-04 01:00 | 1 | 0 | 0 | 0
2023-11-04 01:00 | 2 | 0 | 0 | 0
2023-11-04 01:00 | 3 | 0 | 0 | 0
2023-11-04 01:00 | 4 | 0 | 0 | 0
2023-11-04 01:00 | 5 | 0 | 0 | 0
2023-11-04 02:00 | 1 | 0 | 0 | 0
2023-11-04 02:00 | 2 | 0 | 0 | 0
2023-11-04 02:00 | 3 | 0 | 0 | 0
2023-11-04 02:00 | 4 | 0 | 0 | 0
2023-11-04 02:00 | 5 | 0 | 0 | 0
2023-11-04 03:00 | 1 | 0 | 0 | 0
2023-11-04 03:00 | 2 | 0 | 0 | 0
2023-11-04 03:00 | 3 | 0 | 0 | 0
2023-11-04 03:00 | 4 | 0 | 0 | 0
2023-11-04 03:00 | 5 | 0 | 0 | 0
2023-11-04 04:00 | 1 | 0 | 0 | 0
2023-11-04 04:00 | 2 | 0 | 0 | 0
2023-11-04 04:00 | 3 | 0 | 0 | 0
2023-11-04 04:00 | 4 | 0 | 0 | 0
2023-11-04 04:00 | 5 | 0 | 0 | 0
2023-11-04 05:00 | 1 | 0 | 0 | 0
2023-11-04 05:00 | 2 | 0 | 0 | 0
2023-11-04 05:00 | 3 | 0 | 0 | 0
2023-11-04 05:00 | 4 | 0 | 0 | 0
2023-11-04 05:00 | 5 | 0 | 0 | 0
2023-11-04 06:00 | 1 | 0 | 0 | 0
2023-11-04 06:00 | 2 | 0 | 0 | 0
2023-11-04 06:00 | 3 | 0 | 0 | 0
2023-11-04 06:00 | 4 | 0 | 0 | 0
2023-11-04 06:00 | 5 | 0 | 0 | 0
2023-11-04 07:00 | 1 | 0 | 0 | 0
2023-11-04 07:00 | 2 | 0 | 0 | 0
2023-11-04 07:00 | 3 | 0 | 0 | 0
2023-11-04 07:00 | 4 | 0 | 0 | 0
2023-11-04 07:00 | 5 | 0 | 0 | 0
2023-11-04 08:00 | 1 | 0 | 0 | 0
2023-11-04 08:00 | 2 | 0 | 0 | 0
2023-11-04 08:00 | 3 | 0 | 0 | 0
2023-11-04 08:00 | 4 | 0 | 0 | 0
2023-11-04 08:00 | 5 | 0 | 0 | 0
2023-11-04 09:00 | 1 | 0 | 0 | 0
2023-11-04 09:00 | 2 | 0 | 0 | 0
2023-11-04 09:00 | 3 | 0 | 0 | 0
2023-11-04 09:00 | 4 | 0 | 0 | 0
2023-11-04 09:00 | 5 | 0 | 0 | 0
2023-11-04 10:00 | 1 | 0 | 0 | 0
2023-11-04 10:00 | 2 | 0 | 0 | 0
2023-11-04 10:00 | 3 | 0 | 0 | 0
2023-11-04 10:00 | 4 | 0 | 0 | 0
2023-11-04 10:00 | 5 | 0 | 0 | 0
2023-11-04 11:00 | 1 | 0 | 0 | 0
2023-11-04 11:00 | 2 | 0 | 0 | 0
2023-11-04 11:00 | 3 | 0 | 0 | 0
2023-11-04 11:00 | 4 | 0 | 0 | 0
2023-11-04 11:00 | 5 | 0 | 0 | 0
2023-11-04 12:00 | 1 | 0 | 0 | 0
2023-11-04 12:00 | 2 | 0 | 0 | 0
2023-11-04 12:00 | 3 | 0 | 0 | 0
2023-11-04 12:00 | 4 | 0 | 0 | 0
2023-11-04 12:00 | 5 | 0 | 0 | 0
2023-11-04 13:00 | 1 | 0 | 0 | 0
2023-11-04 13:00 | 2 | 0 | 0 | 0
2023-11-04 13:00 | 3 | 0 | 0 | 0
2023-11-04 13:00 | 4 | 0 | 0 | 0
2023-11-04 13:00 | 5 | 0 | 0 | 0
2023-11-04 14:00 | 1 | 0 | 0 | 0
2023-11-04 14:00 | 2 | 0 | 0 | 0
2023-11-04 14:00 | 3 | 0 | 0 | 0
2023-11-04 14:00 | 4 | 0 | 0 | 0
2023-11-04 14:00 | 5 | 0 | 0 | 0
2023-11-04 15:00 | 1 | 0 | 0 | 0
2023-11-04 15:00 | 2 | 0 | 0 | 0
2023-11-04 15:00 | 3 | 0 | 0 | 0
2023-11-04 15:00 | 4 | 0 | 0 | 0
2023-11-04 15:00 | 5 | 0 | 0 | 0
2023-11-04 16:00 | 1 | 0 | 0 | 0
2023-11-04 16:00 | 2 | 0 | 0 | 0
2023-11-04 16:00 | 3 | 0 | 0 | 0
2023-11-04 16:00 | 4 | 0 | 0 | 0
2023-11-04 16:00 | 5 | 0 | 0 | 0
2023-11-04 17:00 | 1 | 0 | 0 | 0
2023-11-04 17:00 | 2 | 0 | 0 | 0
2023-11-04 17:00 | 3 | 0 | 0 | 0
2023-11-04 17:00 | 4 | 0 | 0 | 0
2023-11-04 17:00 | 5 | 0 | 0 | 0
2023-11-04 18:00 | 1 | 0 | 0 | 0
2023-11-04 18:00 | 2 | 0 | 0 | 0
2023-11-04 18:00 | 3 | 0 | 0 | 0
2023-11-04 18:00 | 4 | 0 | 0 | 0
2023-11-04 18:00 | 5 | 0 | 0 | 0
2023-11-04 19:00 | 1 | 0 | 0 | 0
2023-11-04 19:00 | 2 | 0 | 0 | 0
2023-11-04 19:00 | 3 | 0 | 0 | 0
2023-11-04 19:00 | 4 | 0 | 0 | 0
2023-11-04 19:00 | 5 | 0 | 0 | 0
2023-11-04 20:00 | 1 | 0 | 0 | 0
2023-11-04 20:00 | 2 | 0 | 0 | 0
2023-11-04 20:00 | 3 | 0 | 0 | 0
2023-11-04 20:00 | 4 | 0 | 0 | 0
2023-11-04 20:00 | 5 | 0 | 0 | 0
2023-11-04 21:00 | 1 | 0 | 0 | 0
2023-11-04 21:00 | 2 | 0 | 0 | 0
2023-11-04 21:00 | 3 | 0 | 0 | 0
2023-11-04 21:00 | 4 | 0 | 0 | 0
2023-11-04 21:00 | 5 | 0 | 0 | 0
2023-11-04 22:00 | 1 | 0 | 0 | 0
2023-11-04 22:00 | 2 | 0 | 0 | 0
2023-11-04 22:00 | 3 | 0 | 0 | 0
2023-11-04 22:00 | 4 | 0 | 0 | 0
2023-11-04 22:00 | 5 | 0 | 0 | 0
2023-11-04 23:00 | 1 | 0 | 0 | 0
2023-11-04 23:00 | 2 | 0 | 0 | 0
2023-11-04 23:00 | 3 | 0 | 0 | 0
2023-11-04 23:00 | 4 | 0 | 0 | 0
2023-11-04 23:00 | 5 | 0 | 0 | 0
2023-11-05 | 1 | 0 | 0 | 0
2023-11-05 | 2 | 0 | 0 | 0
2023-11-05 | 3 | 0 | 0 | 0
2023-11-05 | 4 | 0 | 0 | 0
2023-11-05 | 5 | 0 | 0 | 0
2023-11-05 01:00 | 1 | 0 | 0 | 0
2023-11-05 01:00 | 2 | 0 | 0 | 0
2023-11-05 01:00 | 3 | 0 | 0 | 0
2023-11-05 01:00 | 4 | 0 | 0 | 0
2023-11-05 01:00 | 5 | 0 | 0 | 0
2023-11-05 02:00 | 1 | 0 | 0 | 0
2023-11-05 02:00 | 2 | 0 | 0 | 0
2023-11-05 02:00 | 3 | 0 | 0 | 0
2023-11-05 02:00 | 4 | 0 | 0 | 0
2023-11-05 02:00 | 5 | 0 | 0 | 0
2023-11-05 03:00 | 1 | 0 | 0 | 0
2023-11-05 03:00 | 2 | 0 | 0 | 0
2023-11-05 03:00 | 3 | 0 | 0 | 0
2023-11-05 03:00 | 4 | 0 | 0 | 0
2023-11-05 03:00 | 5 | 0 | 0 | 0
2023-11-05 04:00 | 1 | 0 | 0 | 0
2023-11-05 04:00 | 2 | 0 | 0 | 0
2023-11-05 04:00 | 3 | 0 | 0 | 0
2023-11-05 04:00 | 4 | 0 | 0 | 0
2023-11-05 04:00 | 5 | 0 | 0 | 0
2023-11-05 05:00 | 1 | 0 | 0 | 0
2023-11-05 05:00 | 2 | 0 | 0 | 0
2023-11-05 05:00 | 3 | 0 | 0 | 0
2023-11-05 05:00 | 4 | 0 | 0 | 0
2023-11-05 05:00 | 5 | 0 | 0 | 0
2023-11-05 06:00 | 1 | 0 | 0 | 0
2023-11-05 06:00 | 2 | 0 | 0 | 0
2023-11-05 06:00 | 3 | 0 | 0 | 0
2023-11-05 06:00 | 4 | 0 | 0 | 0
2023-11-05 06:00 | 5 | 0 | 0 | 0
2023-11-05 07:00 | 1 | 0 | 0 | 0
2023-11-05 07:00 | 2 | 0 | 0 | 0
2023-11-05 07:00 | 3 | 0 | 0 | 0
2023-11-05 07:00 | 4 | 0 | 0 | 0
2023-11-05 07:00 | 5 | 0 | 0 | 0
2023-11-05 08:00 | 1 | 0 | 0 | 0
2023-11-05 08:00 | 2 | 0 | 0 | 0
2023-11-05 08:00 | 3 | 0 | 0 | 0
2023-11-05 08:00 | 4 | 0 | 0 | 0
2023-11-05 08:00 | 5 | 0 | 0 | 0
2023-11-05 09:00 | 1 | 0 | 0 | 0
2023-11-05 09:00 | 2 | 0 | 0 | 0
2023-11-05 09:00 | 3 | 0 | 0 | 0
2023-11-05 09:00 | 4 | 0 | 0 | 0
2023-11-05 09:00 | 5 | 0 | 0 | 0
2023-11-05 10:00 | 1 | 0 | 0 | 0
2023-11-05 10:00 | 2 | 0 | 0 | 0
2023-11-05 10:00 | 3 | 0 | 0 | 0
2023-11-05 10:00 | 4 | 0 | 0 | 0
2023-11-05 10:00 | 5 | 0 | 0 | 0
2023-11-05 11:00 | 1 | 0 | 0 | 0
2023-11-05 11:00 | 2 | 0 | 0 | 0
2023-11-05 11:00 | 3 | 0 | 0 | 0
2023-11-05 11:00 | 4 | 0 | 0 | 0
2023-11-05 11:00 | 5 | 0 | 0 | 0
2023-11-05 12:00 | 1 | 0 | 0 | 0
2023-11-05 12:00 | 2 | 0 | 0 | 0
2023-11-05 12:00 | 3 | 0 | 0 | 0
2023-11-05 12:00 | 4 | 0 | 0 | 0
2023-11-05 12:00 | 5 | 0 | 0 | 0
2023-11-05 13:00 | 1 | 0 | 0 | 0
2023-11-05 13:00 | 2 | 0 | 0 | 0
2023-11-05 13:00 | 3 | 0 | 0 | 0
2023-11-05 13:00 | 4 | 0 | 0 | 0
2023-11-05 13:00 | 5 | 0 | 0 | 0
2023-11-05 14:00 | 1 | 0 | 0 | 0
2023-11-05 14:00 | 2 | 0 | 0 | 0
2023-11-05 14:00 | 3 | 0 | 0 | 0
2023-11-05 14:00 | 4 | 0 | 0 | 0
2023-11-05 14:00 | 5 | 0 | 0 | 0
2023-11-05 15:00 | 1 | 0 | 0 | 0
2023-11-05 15:00 | 2 | 0 | 0 | 0
2023-11-05 15:00 | 3 | 0 | 0 | 0
2023-11-05 15:00 | 4 | 0 | 0 | 0
2023-11-05 15:00 | 5 | 0 | 0 | 0
2023-11-05 16:00 | 1 | 0 | 0 | 0
2023-11-05 16:00 | 2 | 0 | 0 | 0
2023-11-05 16:00 | 3 | 0 | 0 | 0
2023-11-05 16:00 | 4 | 0 | 0 | 0
2023-11-05 16:00 | 5 | 0 | 0 | 0
2023-11-05 17:00 | 1 | 0 | 0 | 0
2023-11-05 17:00 | 2 | 0 | 0 | 0
2023-11-05 17:00 | 3 | 0 | 0 | 0
2023-11-05 17:00 | 4 | 0 | 0 | 0
2023-11-05 17:00 | 5 | 0 | 0 | 0
2023-11-05 18:00 | 1 | 0 | 0 | 0
2023-11-05 18:00 | 2 | 0 | 0 | 0
2023-11-05 18:00 | 3 | 0 | 0 | 0
2023-11-05 18:00 | 4 | 0 | 0 | 0
2023-11-05 18:00 | 5 | 0 | 0 | 0
2023-11-05 19:00 | 1 | 0 | 0 | 0
2023-11-05 19:00 | 2 | 0 | 0 | 0
2023-11-05 19:00 | 3 | 0 | 0 | 0
2023-11-05 19:00 | 4 | 0 | 0 | 0
2023-11-05 19:00 | 5 | 0 | 0 | 0
2023-11-05 20:00 | 1 | 0 | 0 | 0
2023-11-05 20:00 | 2 | 0 | 0 | 0
2023-11-05 20:00 | 3 | 0 | 0 | 0
2023-11-05 20:00 | 4 | 0 | 0 | 0
2023-11-05 20:00 | 5 | 0 | 0 | 0
2023-11-05 21:00 | 1 | 0 | 0 | 0
2023-11-05 21:00 | 2 | 0 | 0 | 0
2023-11-05 21:00 | 3 | 0 | 0 | 0
2023-11-05 21:00 | 4 | 0 | 0 | 0
2023-11-05 21:00 | 5 | 0 | 0 | 0
2023-11-05 22:00 | 1 | 0 | 0 | 0
2023-11-05 22:00 | 2 | 0 | 0 | 0
2023-11-05 22:00 | 3 | 0 | 0 | 0
2023-11-05 22:00 | 4 | 0 | 0 | 0
2023-11-05 22:00 | 5 | 0 | 0 | 0
2023-11-05 23:00 | 1 | 0 | 0 | 0
2023-11-05 23:00 | 2 | 0 | 0 | 0
2023-11-05 23:00 | 3 | 0 | 0 | 0
2023-11-05 23:00 | 4 | 0 | 0 | 0
2023-11-05 23:00 | 5 | 0 | 0 | 0
2023-11-06 | 1 | 0 | 0 | 0
2023-11-06 | 2 | 0 | 0 | 0
2023-11-06 | 3 | 0 | 0 | 0
2023-11-06 | 4 | 0 | 0 | 0
2023-11-06 | 5 | 0 | 0 | 0
2023-11-06 01:00 | 1 | 0 | 0 | 0
2023-11-06 01:00 | 2 | 0 | 0 | 0
2023-11-06 01:00 | 3 | 0 | 0 | 0
2023-11-06 01:00 | 4 | 0 | 0 | 0
2023-11-06 01:00 | 5 | 0 | 0 | 0
2023-11-06 02:00 | 1 | 0 | 0 | 0
2023-11-06 02:00 | 2 | 0 | 0 | 0
2023-11-06 02:00 | 3 | 0 | 0 | 0
2023-11-06 02:00 | 4 | 0 | 0 | 0
2023-11-06 02:00 | 5 | 0 | 0 | 0
2023-11-06 03:00 | 1 | 0 | 0 | 0
2023-11-06 03:00 | 2 | 0 | 0 | 0
2023-11-06 03:00 | 3 | 0 | 0 | 0
2023-11-06 03:00 | 4 | 0 | 0 | 0
2023-11-06 03:00 | 5 | 0 | 0 | 0
2023-11-06 04:00 | 1 | 0 | 0 | 0
2023-11-06 04:00 | 2 | 0 | 0 | 0
2023-11-06 04:00 | 3 | 0 | 0 | 0
2023-11-06 04:00 | 4 | 0 | 0 | 0
2023-11-06 04:00 | 5 | 0 | 0 | 0
2023-11-06 05:00 | 1 | 0 | 0 | 0
2023-11-06 05:00 | 2 | 0 | 0 | 0
2023-11-06 05:00 | 3 | 0 | 0 | 0
2023-11-06 05:00 | 4 | 0 | 0 | 0
2023-11-06 05:00 | 5 | 0 | 0 | 0
2023-11-06 06:00 | 1 | 0 | 0 | 0
2023-11-06 06:00 | 2 | 0 | 0 | 0
2023-11-06 06:00 | 3 | 0 | 0 | 0
2023-11-06 06:00 | 4 | 0 | 0 | 0
2023-11-06 06:00 | 5 | 0 | 0 | 0
2023-11-06 07:00 | 1 | 0 | 0 | 0
2023-11-06 07:00 | 2 | 0 | 0 | 0
2023-11-06 07:00 | 3 | 0 | 0 | 0
2023-11-06 07:00 | 4 | 0 | 0 | 0
2023-11-06 07:00 | 5 | 0 | 0 | 0
2023-11-06 08:00 | 1 | 0 | 0 | 0
2023-11-06 08:00 | 2 | 0 | 0 | 0
2023-11-06 08:00 | 3 | 0 | 0 | 0
2023-11-06 08:00 | 4 | 0 | 0 | 0
2023-11-06 08:00 | 5 | 0 | 0 | 0
2023-11-06 09:00 | 1 | 0 | 0 | 0
2023-11-06 09:00 | 2 | 0 | 0 | 0
2023-11-06 09:00 | 3 | 0 | 0 | 0
2023-11-06 09:00 | 4 | 0 | 0 | 0
2023-11-06 09:00 | 5 | 0 | 0 | 0
2023-11-06 10:00 | 1 | 0 | 0 | 0
2023-11-06 10:00 | 2 | 0 | 0 | 0
2023-11-06 10:00 | 3 | 0 | 0 | 0
2023-11-06 10:00 | 4 | 0 | 0 | 0
2023-11-06 10:00 | 5 | 0 | 0 | 0
2023-11-06 11:00 | 1 | 0 | 0 | 0
2023-11-06 11:00 | 2 | 0 | 0 | 0
2023-11-06 11:00 | 3 | 0 | 0 | 0
2023-11-06 11:00 | 4 | 0 | 0 | 0
2023-11-06 11:00 | 5 | 0 | 0 | 0
2023-11-06 12:00 | 1 | 0 | 0 | 0
2023-11-06 12:00 | 2 | 0 | 0 | 0
2023-11-06 12:00 | 3 | 0 | 0 | 0
2023-11-06 12:00 | 4 | 0 | 0 | 0
2023-11-06 12:00 | 5 | 0 | 0 | 0
2023-11-06 13:00 | 1 | 0 | 0 | 0
2023-11-06 13:00 | 2 | 0 | 0 | 0
2023-11-06 13:00 | 3 | 0 | 0 | 0
2023-11-06 13:00 | 4 | 0 | 0 | 0
2023-11-06 13:00 | 5 | 0 | 0 | 0
2023-11-06 14:00 | 1 | 0 | 0 | 0
2023-11-06 14:00 | 2 | 0 | 0 | 0
2023-11-06 14:00 | 3 | 0 | 0 | 0
2023-11-06 14:00 | 4 | 0 | 0 | 0
2023-11-06 14:00 | 5 | 0 | 0 | 0
2023-11-06 15:00 | 1 | 0 | 0 | 0
2023-11-06 15:00 | 2 | 0 | 0 | 0
2023-11-06 15:00 | 3 | 0 | 0 | 0
2023-11-06 15:00 | 4 | 0 | 0 | 0
2023-11-06 15:00 | 5 | 0 | 0 | 0
2023-11-06 16:00 | 1 | 0 | 0 | 0
2023-11-06 16:00 | 2 | 0 | 0 | 0
2023-11-06 16:00 | 3 | 0 | 0 | 0
2023-11-06 16:00 | 4 | 0 | 0 | 0
2023-11-06 16:00 | 5 | 0 | 0 | 0
2023-11-06 17:00 | 1 | 0 | 0 | 0
2023-11-06 17:00 | 2 | 0 | 0 | 0
2023-11-06 17:00 | 3 | 0 | 0 | 0
2023-11-06 17:00 | 4 | 0 | 0 | 0
2023-11-06 17:00 | 5 | 0 | 0 | 0
2023-11-06 18:00 | 1 | 0 | 0 | 0
2023-11-06 18:00 | 2 | 0 | 0 | 0
2023-11-06 18:00 | 3 | 0 | 0 | 0
2023-11-06 18:00 | 4 | 0 | 0 | 0
2023-11-06 18:00 | 5 | 0 | 0 | 0
2023-11-06 19:00 | 1 | 0 | 0 | 0
2023-11-06 19:00 | 2 | 0 | 0 | 0
2023-11-06 19:00 | 3 | 0 | 0 | 0
2023-11-06 19:00 | 4 | 0 | 0 | 0
2023-11-06 19:00 | 5 | 0 | 0 | 0
2023-11-06 20:00 | 1 | 0 | 0 | 0
2023-11-06 20:00 | 2 | 0 | 0 | 0
2023-11-06 20:00 | 3 | 0 | 0 | 0
2023-11-06 20:00 | 4 | 0 | 0 | 0
2023-11-06 20:00 | 5 | 0 | 0 | 0
2023-11-06 21:00 | 1 | 0 | 0 | 0
2023-11-06 21:00 | 2 | 0 | 0 | 0
2023-11-06 21:00 | 3 | 0 | 0 | 0
2023-11-06 21:00 | 4 | 0 | 0 | 0
2023-11-06 21:00 | 5 | 0 | 0 | 0
2023-11-06 22:00 | 1 | 0 | 0 | 0
2023-11-06 22:00 | 2 | 0 | 0 | 0
2023-11-06 22:00 | 3 | 0 | 0 | 0
2023-11-06 22:00 | 4 | 0 | 0 | 0
2023-11-06 22:00 | 5 | 0 | 0 | 0
2023-11-06 23:00 | 1 | 0 | 0 | 0
2023-11-06 23:00 | 2 | 0 | 0 | 0
2023-11-06 23:00 | 3 | 0 | 0 | 0
2023-11-06 23:00 | 4 | 0 | 0 | 0
2023-11-06 23:00 | 5 | 0 | 0 | 0
2023-11-07 | 1 | 0 | 0 | 0
2023-11-07 | 2 | 0 | 0 | 0
2023-11-07 | 3 | 0 | 0 | 0
2023-11-07 | 4 | 0 | 0 | 0
2023-11-07 | 5 | 0 | 0 | 0
2023-11-07 01:00 | 1 | 0 | 0 | 0
2023-11-07 01:00 | 2 | 0 | 0 | 0
2023-11-07 01:00 | 3 | 0 | 0 | 0
2023-11-07 01:00 | 4 | 0 | 0 | 0
2023-11-07 01:00 | 5 | 0 | 0 | 0
2023-11-07 02:00 | 1 | 0 | 0 | 0
2023-11-07 02:00 | 2 | 0 | 0 | 0
2023-11-07 02:00 | 3 | 0 | 0 | 0
2023-11-07 02:00 | 4 | 0 | 0 | 0
2023-11-07 02:00 | 5 | 0 | 0 | 0
2023-11-07 03:00 | 1 | 0 | 0 | 0
2023-11-07 03:00 | 2 | 0 | 0 | 0
2023-11-07 03:00 | 3 | 0 | 0 | 0
2023-11-07 03:00 | 4 | 0 | 0 | 0
2023-11-07 03:00 | 5 | 0 | 0 | 0
2023-11-07 04:00 | 1 | 0 | 0 | 0
2023-11-07 04:00 | 2 | 0 | 0 | 0
2023-11-07 04:00 | 3 | 0 | 0 | 0
2023-11-07 04:00 | 4 | 0 | 0 | 0
2023-11-07 04:00 | 5 | 0 | 0 | 0
2023-11-07 05:00 | 1 | 0 | 0 | 0
2023-11-07 05:00 | 2 | 0 | 0 | 0
2023-11-07 05:00 | 3 | 0 | 0 | 0
2023-11-07 05:00 | 4 | 0 | 0 | 0
2023-11-07 05:00 | 5 | 0 | 0 | 0
2023-11-07 06:00 | 1 | 0 | 0 | 0
2023-11-07 06:00 | 2 | 0 | 0 | 0
2023-11-07 06:00 | 3 | 0 | 0 | 0
2023-11-07 06:00 | 4 | 0 | 0 | 0
2023-11-07 06:00 | 5 | 0 | 0 | 0
2023-11-07 07:00 | 1 | 0 | 0 | 0
2023-11-07 07:00 | 2 | 0 | 0 | 0
2023-11-07 07:00 | 3 | 0 | 0 | 0
2023-11-07 07:00 | 4 | 0 | 0 | 0
2023-11-07 07:00 | 5 | 0 | 0 | 0
2023-11-07 08:00 | 1 | 0 | 0 | 0
2023-11-07 08:00 | 2 | 0 | 0 | 0
2023-11-07 08:00 | 3 | 0 | 0 | 0
2023-11-07 08:00 | 4 | 0 | 0 | 0
2023-11-07 08:00 | 5 | 0 | 0 | 0
2023-11-07 09:00 | 1 | 0 | 0 | 0
2023-11-07 09:00 | 2 | 0 | 0 | 0
2023-11-07 09:00 | 3 | 0 | 0 | 0
2023-11-07 09:00 | 4 | 0 | 0 | 0
2023-11-07 09:00 | 5 | 0 | 0 | 0
2023-11-07 10:00 | 1 | 0 | 0 | 0
2023-11-07 10:00 | 2 | 0 | 0 | 0
2023-11-07 10:00 | 3 | 0 | 0 | 0
2023-11-07 10:00 | 4 | 0 | 0 | 0
2023-11-07 10:00 | 5 | 0 | 0 | 0
2023-11-07 11:00 | 1 | 0 | 0 | 0
2023-11-07 11:00 | 2 | 0 | 0 | 0
2023-11-07 11:00 | 3 | 0 | 0 | 0
2023-11-07 11:00 | 4 | 0 | 0 | 0
2023-11-07 11:00 | 5 | 0 | 0 | 0
2023-11-07 12:00 | 1 | 0 | 0 | 0
2023-11-07 12:00 | 2 | 0 | 0 | 0
2023-11-07 12:00 | 3 | 0 | 0 | 0
2023-11-07 12:00 | 4 | 0 | 0 | 0
2023-11-07 12:00 | 5 | 0 | 0 | 0
2023-11-07 13:00 | 1 | 0 | 0 | 0
2023-11-07 13:00 | 2 | 0 | 0 | 0
2023-11-07 13:00 | 3 | 0 | 0 | 0
2023-11-07 13:00 | 4 | 0 | 0 | 0
2023-11-07 13:00 | 5 | 0 | 0 | 0
2023-11-07 14:00 | 1 | 0 | 0 | 0
2023-11-07 14:00 | 2 | 0 | 0 | 0
2023-11-07 14:00 | 3 | 0 | 0 | 0
2023-11-07 14:00 | 4 | 0 | 0 | 0
2023-11-07 14:00 | 5 | 0 | 0 | 0
2023-11-07 15:00 | 1 | 0 | 0 | 0
2023-11-07 15:00 | 2 | 0 | 0 | 0
2023-11-07 15:00 | 3 | 0 | 0 | 0
2023-11-07 15:00 | 4 | 0 | 0 | 0
2023-11-07 15:00 | 5 | 0 | 0 | 0
2023-11-07 16:00 | 1 | 0 | 0 | 0
2023-11-07 16:00 | 2 | 0 | 0 | 0
2023-11-07 16:00 | 3 | 0 | 0 | 0
2023-11-07 16:00 | 4 | 0 | 0 | 0
2023-11-07 16:00 | 5 | 0 | 0 | 0
2023-11-07 17:00 | 1 | 0 | 0 | 0
2023-11-07 17:00 | 2 | 0 | 0 | 0
2023-11-07 17:00 | 3 | 0 | 0 | 0
2023-11-07 17:00 | 4 | 0 | 0 | 0
2023-11-07 17:00 | 5 | 0 | 0 | 0
2023-11-07 18:00 | 1 | 0 | 0 | 0
2023-11-07 18:00 | 2 | 0 | 0 | 0
2023-11-07 18:00 | 3 | 0 | 0 | 0
2023-11-07 18:00 | 4 | 0 | 0 | 0
2023-11-07 18:00 | 5 | 0 | 0 | 0
2023-11-07 19:00 | 1 | 0 | 0 | 0
2023-11-07 19:00 | 2 | 0 | 0 | 0
2023-11-07 19:00 | 3 | 0 | 0 | 0
2023-11-07 19:00 | 4 | 0 | 0 | 0
2023-11-07 19:00 | 5 | 0 | 0 | 0
2023-11-07 20:00 | 1 | 0 | 0 | 0
2023-11-07 20:00 | 2 | 0 | 0 | 0
2023-11-07 20:00 | 3 | 0 | 0 | 0
2023-11-07 20:00 | 4 | 0 | 0 | 0
2023-11-07 20:00 | 5 | 0 | 0 | 0
2023-11-07 21:00 | 1 | 0 | 0 | 0
2023-11-07 21:00 | 2 | 0 | 0 | 0
2023-11-07 21:00 | 3 | 0 | 0 | 0
2023-11-07 21:00 | 4 | 0 | 0 | 0
2023-11-07 21:00 | 5 | 0 | 0 | 0
2023-11-07 22:00 | 1 | 0 | 0 | 0
2023-11-07 22:00 | 2 | 0 | 0 | 0
2023-11-07 22:00 | 3 | 0 | 0 | 0
2023-11-07 22:00 | 4 | 0 | 0 | 0
2023-11-07 22:00 | 5 | 0 | 0 | 0
2023-11-07 23:00 | 1 | 0 | 0 | 0
2023-11-07 23:00 | 2 | 0 | 0 | 0
2023-11-07 23:00 | 3 | 0 | 0 | 0
2023-11-07 23:00 | 4 | 0 | 0 | 0
2023-11-07 23:00 | 5 | 0 | 0 | 0
2023-11-08 | 1 | 0 | 0 | 0
2023-11-08 | 2 | 0 | 0 | 0
2023-11-08 | 3 | 0 | 0 | 0
2023-11-08 | 4 | 0 | 0 | 0
2023-11-08 | 5 | 0 | 0 | 0
2023-11-08 01:00 | 1 | 0 | 0 | 0
2023-11-08 01:00 | 2 | 0 | 0 | 0
2023-11-08 01:00 | 3 | 0 | 0 | 0
2023-11-08 01:00 | 4 | 0 | 0 | 0
2023-11-08 01:00 | 5 | 0 | 0 | 0
2023-11-08 02:00 | 1 | 0 | 0 | 0
2023-11-08 02:00 | 2 | 0 | 0 | 0
2023-11-08 02:00 | 3 | 0 | 0 | 0
2023-11-08 02:00 | 4 | 0 | 0 | 0
2023-11-08 02:00 | 5 | 0 | 0 | 0
2023-11-08 03:00 | 1 | 0 | 0 | 0
2023-11-08 03:00 | 2 | 0 | 0 | 0
2023-11-08 03:00 | 3 | 0 | 0 | 0
2023-11-08 03:00 | 4 | 0 | 0 | 0
2023-11-08 03:00 | 5 | 0 | 0 | 0
2023-11-08 04:00 | 1 | 0 | 0 | 0
2023-11-08 04:00 | 2 | 0 | 0 | 0
2023-11-08 04:00 | 3 | 0 | 0 | 0
2023-11-08 04:00 | 4 | 0 | 0 | 0
2023-11-08 04:00 | 5 | 0 | 0 | 0
2023-11-08 05:00 | 1 | 0 | 0 | 0
2023-11-08 05:00 | 2 | 0 | 0 | 0
2023-11-08 05:00 | 3 | 0 | 0 | 0
2023-11-08 05:00 | 4 | 0 | 0 | 0
2023-11-08 05:00 | 5 | 0 | 0 | 0
2023-11-08 06:00 | 1 | 0 | 0 | 0
2023-11-08 06:00 | 2 | 0 | 0 | 0
2023-11-08 06:00 | 3 | 0 | 0 | 0
2023-11-08 06:00 | 4 | 0 | 0 | 0
2023-11-08 06:00 | 5 | 0 | 0 | 0
2023-11-08 07:00 | 1 | 0 | 0 | 0
2023-11-08 07:00 | 2 | 0 | 0 | 0
2023-11-08 07:00 | 3 | 0 | 0 | 0
2023-11-08 07:00 | 4 | 0 | 0 | 0
2023-11-08 07:00 | 5 | 0 | 0 | 0
2023-11-08 08:00 | 1 | 0 | 0 | 0
2023-11-08 08:00 | 2 | 0 | 0 | 0
2023-11-08 08:00 | 3 | 0 | 0 | 0
2023-11-08 08:00 | 4 | 0 | 0 | 0
2023-11-08 08:00 | 5 | 0 | 0 | 0
2023-11-08 09:00 | 1 | 0 | 0 | 0
2023-11-08 09:00 | 2 | 0 | 0 | 0
2023-11-08 09:00 | 3 | 0 | 0 | 0
2023-11-08 09:00 | 4 | 0 | 0 | 0
2023-11-08 09:00 | 5 | 0 | 0 | 0
2023-11-08 10:00 | 1 | 0 | 0 | 0
2023-11-08 10:00 | 2 | 0 | 0 | 0
2023-11-08 10:00 | 3 | 0 | 0 | 0
2023-11-08 10:00 | 4 | 0 | 0 | 0
2023-11-08 10:00 | 5 | 0 | 0 | 0
2023-11-08 11:00 | 1 | 0 | 0 | 0
2023-11-08 11:00 | 2 | 0 | 0 | 0
2023-11-08 11:00 | 3 | 0 | 0 | 0
2023-11-08 11:00 | 4 | 0 | 0 | 0
2023-11-08 11:00 | 5 | 0 | 0 | 0
2023-11-08 12:00 | 1 | 0 | 0 | 0
2023-11-08 12:00 | 2 | 0 | 0 | 0
2023-11-08 12:00 | 3 | 0 | 0 | 0
2023-11-08 12:00 | 4 | 0 | 0 | 0
2023-11-08 12:00 | 5 | 0 | 0 | 0
2023-11-08 13:00 | 1 | 0 | 0 | 0
2023-11-08 13:00 | 2 | 0 | 0 | 0
2023-11-08 13:00 | 3 | 0 | 0 | 0
2023-11-08 13:00 | 4 | 0 | 0 | 0
2023-11-08 13:00 | 5 | 0 | 0 | 0
2023-11-08 14:00 | 1 | 0 | 0 | 0
2023-11-08 14:00 | 2 | 0 | 0 | 0
2023-11-08 14:00 | 3 | 0 | 0 | 0
2023-11-08 14:00 | 4 | 0 | 0 | 0
2023-11-08 14:00 | 5 | 0 | 0 | 0
2023-11-08 15:00 | 1 | 0 | 0 | 0
2023-11-08 15:00 | 2 | 0 | 0 | 0
2023-11-08 15:00 | 3 | 0 | 0 | 0
2023-11-08 15:00 | 4 | 0 | 0 | 0
2023-11-08 15:00 | 5 | 0 | 0 | 0
2023-11-08 16:00 | 1 | 0 | 0 | 0
2023-11-08 16:00 | 2 | 0 | 0 | 0
2023-11-08 16:00 | 3 | 0 | 0 | 0
2023-11-08 16:00 | 4 | 0 | 0 | 0
2023-11-08 16:00 | 5 | 0 | 0 | 0
2023-11-08 17:00 | 1 | 0 | 0 | 0
2023-11-08 17:00 | 2 | 0 | 0 | 0
2023-11-08 17:00 | 3 | 0 | 0 | 0
2023-11-08 17:00 | 4 | 0 | 0 | 0
2023-11-08 17:00 | 5 | 0 | 0 | 0
2023-11-08 18:00 | 1 | 0 | 0 | 0
2023-11-08 18:00 | 2 | 0 | 0 | 0
2023-11-08 18:00 | 3 | 0 | 0 | 0
2023-11-08 18:00 | 4 | 0 | 0 | 0
2023-11-08 18:00 | 5 | 0 | 0 | 0
2023-11-08 19:00 | 1 | 0 | 0 | 0
2023-11-08 19:00 | 2 | 0 | 0 | 0
2023-11-08 19:00 | 3 | 0 | 0 | 0
2023-11-08 19:00 | 4 | 0 | 0 | 0
2023-11-08 19:00 | 5 | 0 | 0 | 0
2023-11-08 20:00 | 1 | 0 | 0 | 0
2023-11-08 20:00 | 2 | 0 | 0 | 0
2023-11-08 20:00 | 3 | 0 | 0 | 0
2023-11-08 20:00 | 4 | 0 | 0 | 0
2023-11-08 20:00 | 5 | 0 | 0 | 0
2023-11-08 21:00 | 1 | 0 | 0 | 0
2023-11-08 21:00 | 2 | 0 | 0 | 0
2023-11-08 21:00 | 3 | 0 | 0 | 0
2023-11-08 21:00 | 4 | 0 | 0 | 0
2023-11-08 21:00 | 5 | 0 | 0 | 0
2023-11-08 22:00 | 1 | 0 | 0 | 0
2023-11-08 22:00 | 2 | 0 | 0 | 0
2023-11-08 22:00 | 3 | 0 | 0 | 0
2023-11-08 22:00 | 4 | 0 | 0 | 0
2023-11-08 22:00 | 5 | 0 | 0 | 0
2023-11-08 23:00 | 1 | 0 | 0 | 0
2023-11-08 23:00 | 2 | 0 | 0 | 0
2023-11-08 23:00 | 3 | 0 | 0 | 0
2023-11-08 23:00 | 4 | 0 | 0 | 0
2023-11-08 23:00 | 5 | 0 | 0 | 0
2023-11-09 | 1 | 0 | 0 | 0
2023-11-09 | 2 | 0 | 0 | 0
2023-11-09 | 3 | 0 | 0 | 0
2023-11-09 | 4 | 0 | 0 | 0
2023-11-09 | 5 | 0 | 0 | 0
2023-11-09 01:00 | 1 | 0 | 0 | 0
2023-11-09 01:00 | 2 | 0 | 0 | 0
2023-11-09 01:00 | 3 | 0 | 0 | 0
2023-11-09 01:00 | 4 | 0 | 0 | 0
2023-11-09 01:00 | 5 | 0 | 0 | 0
2023-11-09 02:00 | 1 | 0 | 0 | 0
2023-11-09 02:00 | 2 | 0 | 0 | 0
2023-11-09 02:00 | 3 | 0 | 0 | 0
2023-11-09 02:00 | 4 | 0 | 0 | 0
2023-11-09 02:00 | 5 | 0 | 0 | 0
2023-11-09 03:00 | 1 | 0 | 0 | 0
2023-11-09 03:00 | 2 | 0 | 0 | 0
2023-11-09 03:00 | 3 | 0 | 0 | 0
2023-11-09 03:00 | 4 | 0 | 0 | 0
2023-11-09 03:00 | 5 | 0 | 0 | 0
2023-11-09 04:00 | 1 | 0 | 0 | 0
2023-11-09 04:00 | 2 | 0 | 0 | 0
2023-11-09 04:00 | 3 | 0 | 0 | 0
2023-11-09 04:00 | 4 | 0 | 0 | 0
2023-11-09 04:00 | 5 | 0 | 0 | 0
2023-11-09 05:00 | 1 | 0 | 0 | 0
2023-11-09 05:00 | 2 | 0 | 0 | 0
2023-11-09 05:00 | 3 | 0 | 0 | 0
2023-11-09 05:00 | 4 | 0 | 0 | 0
2023-11-09 05:00 | 5 | 0 | 0 | 0
2023-11-09 06:00 | 1 | 0 | 0 | 0
2023-11-09 06:00 | 2 | 0 | 0 | 0
2023-11-09 06:00 | 3 | 0 | 0 | 0
2023-11-09 06:00 | 4 | 0 | 0 | 0
2023-11-09 06:00 | 5 | 0 | 0 | 0
2023-11-09 07:00 | 1 | 0 | 0 | 0
2023-11-09 07:00 | 2 | 0 | 0 | 0
2023-11-09 07:00 | 3 | 0 | 0 | 0
2023-11-09 07:00 | 4 | 0 | 0 | 0
2023-11-09 07:00 | 5 | 0 | 0 | 0
2023-11-09 08:00 | 1 | 0 | 0 | 0
2023-11-09 08:00 | 2 | 0 | 0 | 0
2023-11-09 08:00 | 3 | 0 | 0 | 0
2023-11-09 08:00 | 4 | 0 | 0 | 0
2023-11-09 08:00 | 5 | 0 | 0 | 0
2023-11-09 09:00 | 1 | 0 | 0 | 0
2023-11-09 09:00 | 2 | 0 | 0 | 0
2023-11-09 09:00 | 3 | 0 | 0 | 0
2023-11-09 09:00 | 4 | 0 | 0 | 0
2023-11-09 09:00 | 5 | 0 | 0 | 0
2023-11-09 10:00 | 1 | 0 | 0 | 0
2023-11-09 10:00 | 2 | 0 | 0 | 0
2023-11-09 10:00 | 3 | 0 | 0 | 0
2023-11-09 10:00 | 4 | 0 | 0 | 0
2023-11-09 10:00 | 5 | 0 | 0 | 0
2023-11-09 11:00 | 1 | 0 | 0 | 0
2023-11-09 11:00 | 2 | 0 | 0 | 0
2023-11-09 11:00 | 3 | 0 | 0 | 0
2023-11-09 11:00 | 4 | 0 | 0 | 0
2023-11-09 11:00 | 5 | 0 | 0 | 0
2023-11-09 12:00 | 1 | 0 | 0 | 0
2023-11-09 12:00 | 2 | 0 | 0 | 0
2023-11-09 12:00 | 3 | 0 | 0 | 0
2023-11-09 12:00 | 4 | 0 | 0 | 0
2023-11-09 12:00 | 5 | 0 | 0 | 0
2023-11-09 13:00 | 1 | 0 | 0 | 0
2023-11-09 13:00 | 2 | 0 | 0 | 0
2023-11-09 13:00 | 3 | 0 | 0 | 0
2023-11-09 13:00 | 4 | 0 | 0 | 0
2023-11-09 13:00 | 5 | 0 | 0 | 0
2023-11-09 14:00 | 1 | 0 | 0 | 0
2023-11-09 14:00 | 2 | 0 | 0 | 0
2023-11-09 14:00 | 3 | 0 | 0 | 0
2023-11-09 14:00 | 4 | 0 | 0 | 0
2023-11-09 14:00 | 5 | 0 | 0 | 0
2023-11-09 15:00 | 1 | 0 | 0 | 0
2023-11-09 15:00 | 2 | 0 | 0 | 0
2023-11-09 15:00 | 3 | 0 | 0 | 0
2023-11-09 15:00 | 4 | 0 | 0 | 0
2023-11-09 15:00 | 5 | 0 | 0 | 0
2023-11-09 16:00 | 1 | 0 | 0 | 0
2023-11-09 16:00 | 2 | 0 | 0 | 0
2023-11-09 16:00 | 3 | 0 | 0 | 0
2023-11-09 16:00 | 4 | 0 | 0 | 0
2023-11-09 16:00 | 5 | 0 | 0 | 0
2023-11-09 17:00 | 1 | 0 | 0 | 0
2023-11-09 17:00 | 2 | 0 | 0 | 0
2023-11-09 17:00 | 3 | 0 | 0 | 0
2023-11-09 17:00 | 4 | 0 | 0 | 0
2023-11-09 17:00 | 5 | 0 | 0 | 0
2023-11-09 18:00 | 1 | 0 | 0 | 0
2023-11-09 18:00 | 2 | 0 | 0 | 0
2023-11-09 18:00 | 3 | 0 | 0 | 0
2023-11-09 18:00 | 4 | 0 | 0 | 0
2023-11-09 18:00 | 5 | 0 | 0 | 0
2023-11-09 19:00 | 1 | 0 | 0 | 0
2023-11-09 19:00 | 2 | 0 | 0 | 0
2023-11-09 19:00 | 3 | 0 | 0 | 0
2023-11-09 19:00 | 4 | 0 | 0 | 0
2023-11-09 19:00 | 5 | 0 | 0 | 0
2023-11-09 20:00 | 1 | 0 | 0 | 0
2023-11-09 20:00 | 2 | 0 | 0 | 0
2023-11-09 20:00 | 3 | 0 | 0 | 0
2023-11-09 20:00 | 4 | 0 | 0 | 0
2023-11-09 20:00 | 5 | 0 | 0 | 0
2023-11-09 21:00 | 1 | 0 | 0 | 0
2023-11-09 21:00 | 2 | 0 | 0 | 0
2023-11-09 21:00 | 3 | 0 | 0 | 0
2023-11-09 21:00 | 4 | 0 | 0 | 0
2023-11-09 21:00 | 5 | 0 | 0 | 0
2023-11-09 22:00 | 1 | 0 | 0 | 0
2023-11-09 22:00 | 2 | 0 | 0 | 0
2023-11-09 22:00 | 3 | 0 | 0 | 0
2023-11-09 22:00 | 4 | 0 | 0 | 0
2023-11-09 22:00 | 5 | 0 | 0 | 0
2023-11-09 23:00 | 1 | 0 | 0 | 0
2023-11-09 23:00 | 2 | 0 | 0 | 0
2023-11-09 23:00 | 3 | 0 | 0 | 0
2023-11-09 23:00 | 4 | 0 | 0 | 0
2023-11-09 23:00 | 5 | 0 | 0 | 0
2023-11-10 | 1 | 0 | 0 | 0
2023-11-10 | 2 | 0 | 0 | 0
2023-11-10 | 3 | 0 | 0 | 0
2023-11-10 | 4 | 0 | 0 | 0
2023-11-10 | 5 | 0 | 0 | 0
2023-11-10 01:00 | 1 | 0 | 0 | 0
2023-11-10 01:00 | 2 | 0 | 0 | 0
2023-11-10 01:00 | 3 | 0 | 0 | 0
2023-11-10 01:00 | 4 | 0 | 0 | 0
2023-11-10 01:00 | 5 | 0 | 0 | 0
2023-11-10 02:00 | 1 | 0 | 0 | 0
2023-11-10 02:00 | 2 | 0 | 0 | 0
2023-11-10 02:00 | 3 | 0 | 0 | 0
2023-11-10 02:00 | 4 | 0 | 0 | 0
2023-11-10 02:00 | 5 | 0 | 0 | 0
2023-11-10 03:00 | 1 | 0 | 0 | 0
2023-11-10 03:00 | 2 | 0 | 0 | 0
2023-11-10 03:00 | 3 | 0 | 0 | 0
2023-11-10 03:00 | 4 | 0 | 0 | 0
2023-11-10 03:00 | 5 | 0 | 0 | 0
2023-11-10 04:00 | 1 | 0 | 0 | 0
2023-11-10 04:00 | 2 | 0 | 0 | 0
2023-11-10 04:00 | 3 | 0 | 0 | 0
2023-11-10 04:00 | 4 | 0 | 0 | 0
2023-11-10 04:00 | 5 | 0 | 0 | 0
2023-11-10 05:00 | 1 | 0 | 0 | 0
2023-11-10 05:00 | 2 | 0 | 0 | 0
2023-11-10 05:00 | 3 | 0 | 0 | 0
2023-11-10 05:00 | 4 | 0 | 0 | 0
2023-11-10 05:00 | 5 | 0 | 0 | 0
2023-11-10 06:00 | 1 | 0 | 0 | 0
2023-11-10 06:00 | 2 | 0 | 0 | 0
2023-11-10 06:00 | 3 | 0 | 0 | 0
2023-11-10 06:00 | 4 | 0 | 0 | 0
2023-11-10 06:00 | 5 | 0 | 0 | 0
2023-11-10 07:00 | 1 | 0 | 0 | 0
2023-11-10 07:00 | 2 | 0 | 0 | 0
2023-11-10 07:00 | 3 | 0 | 0 | 0
2023-11-10 07:00 | 4 | 0 | 0 | 0
2023-11-10 07:00 | 5 | 0 | 0 | 0
2023-11-10 08:00 | 1 | 0 | 0 | 0
2023-11-10 08:00 | 2 | 0 | 0 | 0
2023-11-10 08:00 | 3 | 0 | 0 | 0
2023-11-10 08:00 | 4 | 0 | 0 | 0
2023-11-10 08:00 | 5 | 0 | 0 | 0
2023-11-10 09:00 | 1 | 0 | 0 | 0
2023-11-10 09:00 | 2 | 0 | 0 | 0
2023-11-10 09:00 | 3 | 0 | 0 | 0
2023-11-10 09:00 | 4 | 0 | 0 | 0
2023-11-10 09:00 | 5 | 0 | 0 | 0
2023-11-10 10:00 | 1 | 0 | 0 | 0
2023-11-10 10:00 | 2 | 0 | 0 | 0
2023-11-10 10:00 | 3 | 0 | 0 | 0
2023-11-10 10:00 | 4 | 0 | 0 | 0
2023-11-10 10:00 | 5 | 0 | 0 | 0
2023-11-10 11:00 | 1 | 0 | 0 | 0
2023-11-10 11:00 | 2 | 0 | 0 | 0
2023-11-10 11:00 | 3 | 0 | 0 | 0
2023-11-10 11:00 | 4 | 0 | 0 | 0
2023-11-10 11:00 | 5 | 0 | 0 | 0
2023-11-10 12:00 | 1 | 0 | 0 | 0
2023-11-10 12:00 | 2 | 0 | 0 | 0
2023-11-10 12:00 | 3 | 0 | 0 | 0
2023-11-10 12:00 | 4 | 0 | 0 | 0
2023-11-10 12:00 | 5 | 0 | 0 | 0
2023-11-10 13:00 | 1 | 0 | 0 | 0
2023-11-10 13:00 | 2 | 0 | 0 | 0
2023-11-10 13:00 | 3 | 0 | 0 | 0
2023-11-10 13:00 | 4 | 0 | 0 | 0
2023-11-10 13:00 | 5 | 0 | 0 | 0
2023-11-10 14:00 | 1 | 0 | 0 | 0
2023-11-10 14:00 | 2 | 0 | 0 | 0
2023-11-10 14:00 | 3 | 0 | 0 | 0
2023-11-10 14:00 | 4 | 0 | 0 | 0
2023-11-10 14:00 | 5 | 0 | 0 | 0
2023-11-10 15:00 | 1 | 0 | 0 | 0
2023-11-10 15:00 | 2 | 0 | 0 | 0
2023-11-10 15:00 | 3 | 0 | 0 | 0
2023-11-10 15:00 | 4 | 0 | 0 | 0
2023-11-10 15:00 | 5 | 0 | 0 | 0
2023-11-10 16:00 | 1 | 0 | 0 | 0
2023-11-10 16:00 | 2 | 0 | 0 | 0
2023-11-10 16:00 | 3 | 0 | 0 | 0
2023-11-10 16:00 | 4 | 0 | 0 | 0
2023-11-10 16:00 | 5 | 0 | 0 | 0
2023-11-10 17:00 | 1 | 0 | 0 | 0
2023-11-10 17:00 | 2 | 0 | 0 | 0
2023-11-10 17:00 | 3 | 0 | 0 | 0
2023-11-10 17:00 | 4 | 0 | 0 | 0
2023-11-10 17:00 | 5 | 0 | 0 | 0
2023-11-10 18:00 | 1 | 0 | 0 | 0
2023-11-10 18:00 | 2 | 0 | 0 | 0
2023-11-10 18:00 | 3 | 0 | 0 | 0
2023-11-10 18:00 | 4 | 0 | 0 | 0
2023-11-10 18:00 | 5 | 0 | 0 | 0
2023-11-10 19:00 | 1 | 0 | 0 | 0
2023-11-10 19:00 | 2 | 0 | 0 | 0
2023-11-10 19:00 | 3 | 0 | 0 | 0
2023-11-10 19:00 | 4 | 0 | 0 | 0
2023-11-10 19:00 | 5 | 0 | 0 | 0
2023-11-10 20:00 | 1 | 0 | 0 | 0
2023-11-10 20:00 | 2 | 0 | 0 | 0
2023-11-10 20:00 | 3 | 0 | 0 | 0
2023-11-10 20:00 | 4 | 0 | 0 | 0
2023-11-10 20:00 | 5 | 0 | 0 | 0
2023-11-10 21:00 | 1 | 0 | 0 | 0
2023-11-10 21:00 | 2 | 0 | 0 | 0
2023-11-10 21:00 | 3 | 0 | 0 | 0
2023-11-10 21:00 | 4 | 0 | 0 | 0
2023-11-10 21:00 | 5 | 0 | 0 | 0
2023-11-10 22:00 | 1 | 0 | 0 | 0
2023-11-10 22:00 | 2 | 0 | 0 | 0
2023-11-10 22:00 | 3 | 0 | 0 | 0
2023-11-10 22:00 | 4 | 0 | 0 | 0
2023-11-10 22:00 | 5 | 0 | 0 | 0
2023-11-10 23:00 | 1 | 0 | 0 | 0
2023-11-10 23:00 | 2 | 0 | 0 | 0
2023-11-10 23:00 | 3 | 0 | 0 | 0
2023-11-10 23:00 | 4 | 0 | 0 | 0
2023-11-10 23:00 | 5 | 0 | 0 | 0
2023-11-11 | 1 | 0 | 0 | 0
2023-11-11 | 2 | 0 | 0 | 0
2023-11-11 | 3 | 0 | 0 | 0
2023-11-11 | 4 | 0 | 0 | 0
2023-11-11 | 5 | 0 | 0 | 0
2023-11-11 01:00 | 1 | 0 | 0 | 0
2023-11-11 01:00 | 2 | 0 | 0 | 0
2023-11-11 01:00 | 3 | 0 | 0 | 0
2023-11-11 01:00 | 4 | 0 | 0 | 0
2023-11-11 01:00 | 5 | 0 | 0 | 0
2023-11-11 02:00 | 1 | 0 | 0 | 0
2023-11-11 02:00 | 2 | 0 | 0 | 0
2023-11-11 02:00 | 3 | 0 | 0 | 0
2023-11-11 02:00 | 4 | 0 | 0 | 0
2023-11-11 02:00 | 5 | 0 | 0 | 0
2023-11-11 03:00 | 1 | 0 | 0 | 0
2023-11-11 03:00 | 2 | 0 | 0 | 0
2023-11-11 03:00 | 3 | 0 | 0 | 0
2023-11-11 03:00 | 4 | 0 | 0 | 0
2023-11-11 03:00 | 5 | 0 | 0 | 0
2023-11-11 04:00 | 1 | 0 | 0 | 0
2023-11-11 04:00 | 2 | 0 | 0 | 0
2023-11-11 04:00 | 3 | 0 | 0 | 0
2023-11-11 04:00 | 4 | 0 | 0 | 0
2023-11-11 04:00 | 5 | 0 | 0 | 0
2023-11-11 05:00 | 1 | 0 | 0 | 0
2023-11-11 05:00 | 2 | 0 | 0 | 0
2023-11-11 05:00 | 3 | 0 | 0 | 0
2023-11-11 05:00 | 4 | 0 | 0 | 0
2023-11-11 05:00 | 5 | 0 | 0 | 0
2023-11-11 06:00 | 1 | 0 | 0 | 0
2023-11-11 06:00 | 2 | 0 | 0 | 0
2023-11-11 06:00 | 3 | 0 | 0 | 0
2023-11-11 06:00 | 4 | 0 | 0 | 0
2023-11-11 06:00 | 5 | 0 | 0 | 0
2023-11-11 07:00 | 1 | 0 | 0 | 0
2023-11-11 07:00 | 2 | 0 | 0 | 0
2023-11-11 07:00 | 3 | 0 | 0 | 0
2023-11-11 07:00 | 4 | 0 | 0 | 0
2023-11-11 07:00 | 5 | 0 | 0 | 0
2023-11-11 08:00 | 1 | 0 | 0 | 0
2023-11-11 08:00 | 2 | 0 | 0 | 0
2023-11-11 08:00 | 3 | 0 | 0 | 0
2023-11-11 08:00 | 4 | 0 | 0 | 0
2023-11-11 08:00 | 5 | 0 | 0 | 0
2023-11-11 09:00 | 1 | 0 | 0 | 0
2023-11-11 09:00 | 2 | 0 | 0 | 0
2023-11-11 09:00 | 3 | 0 | 0 | 0
2023-11-11 09:00 | 4 | 0 | 0 | 0
2023-11-11 09:00 | 5 | 0 | 0 | 0
2023-11-11 10:00 | 1 | 0 | 0 | 0
2023-11-11 10:00 | 2 | 0 | 0 | 0
2023-11-11 10:00 | 3 | 0 | 0 | 0
2023-11-11 10:00 | 4 | 0 | 0 | 0
2023-11-11 10:00 | 5 | 0 | 0 | 0
2023-11-11 11:00 | 1 | 0 | 0 | 0
2023-11-11 11:00 | 2 | 0 | 0 | 0
2023-11-11 11:00 | 3 | 0 | 0 | 0
2023-11-11 11:00 | 4 | 0 | 0 | 0
2023-11-11 11:00 | 5 | 0 | 0 | 0
2023-11-11 12:00 | 1 | 0 | 0 | 0
2023-11-11 12:00 | 2 | 0 | 0 | 0
2023-11-11 12:00 | 3 | 0 | 0 | 0
2023-11-11 12:00 | 4 | 0 | 0 | 0
2023-11-11 12:00 | 5 | 0 | 0 | 0
2023-11-11 13:00 | 1 | 0 | 0 | 0
2023-11-11 13:00 | 2 | 0 | 0 | 0
2023-11-11 13:00 | 3 | 0 | 0 | 0
2023-11-11 13:00 | 4 | 0 | 0 | 0
2023-11-11 13:00 | 5 | 0 | 0 | 0
2023-11-11 14:00 | 1 | 0 | 0 | 0
2023-11-11 14:00 | 2 | 0 | 0 | 0
2023-11-11 14:00 | 3 | 0 | 0 | 0
2023-11-11 14:00 | 4 | 0 | 0 | 0
2023-11-11 14:00 | 5 | 0 | 0 | 0
2023-11-11 15:00 | 1 | 0 | 0 | 0
2023-11-11 15:00 | 2 | 0 | 0 | 0
2023-11-11 15:00 | 3 | 0 | 0 | 0
2023-11-11 15:00 | 4 | 0 | 0 | 0
2023-11-11 15:00 | 5 | 0 | 0 | 0
2023-11-11 16:00 | 1 | 0 | 0 | 0
2023-11-11 16:00 | 2 | 0 | 0 | 0
2023-11-11 16:00 | 3 | 0 | 0 | 0
2023-11-11 16:00 | 4 | 0 | 0 | 0
2023-11-11 16:00 | 5 | 0 | 0 | 0
2023-11-11 17:00 | 1 | 0 | 0 | 0
2023-11-11 17:00 | 2 | 0 | 0 | 0
2023-11-11 17:00 | 3 | 0 | 0 | 0
2023-11-11 17:00 | 4 | 0 | 0 | 0
2023-11-11 17:00 | 5 | 0 | 0 | 0
2023-11-11 18:00 | 1 | 0 | 0 | 0
2023-11-11 18:00 | 2 | 0 | 0 | 0
2023-11-11 18:00 | 3 | 0 | 0 | 0
2023-11-11 18:00 | 4 | 0 | 0 | 0
2023-11-11 18:00 | 5 | 0 | 0 | 0
2023-11-11 19:00 | 1 | 0 | 0 | 0
2023-11-11 19:00 | 2 | 0 | 0 | 0
2023-11-11 19:00 | 3 | 0 | 0 | 0
2023-11-11 19:00 | 4 | 0 | 0 | 0
2023-11-11 19:00 | 5 | 0 | 0 | 0
2023-11-11 20:00 | 1 | 0 | 0 | 0
2023-11-11 20:00 | 2 | 0 | 0 | 0
2023-11-11 20:00 | 3 | 0 | 0 | 0
2023-11-11 20:00 | 4 | 0 | 0 | 0
2023-11-11 20:00 | 5 | 0 | 0 | 0
2023-11-11 21:00 | 1 | 0 | 0 | 0
2023-11-11 21:00 | 2 | 0 | 0 | 0
2023-11-11 21:00 | 3 | 0 | 0 | 0
2023-11-11 21:00 | 4 | 0 | 0 | 0
2023-11-11 21:00 | 5 | 0 | 0 | 0
2023-11-11 22:00 | 1 | 0 | 0 | 0
2023-11-11 22:00 | 2 | 0 | 0 | 0
2023-11-11 22:00 | 3 | 0 | 0 | 0
2023-11-11 22:00 | 4 | 0 | 0 | 0
2023-11-11 22:00 | 5 | 0 | 0 | 0
2023-11-11 23:00 | 1 | 0 | 0 | 0
2023-11-11 23:00 | 2 | 0 | 0 | 0
2023-11-11 23:00 | 3 | 0 | 0 | 0
2023-11-11 23:00 | 4 | 0 | 0 | 0
2023-11-11 23:00 | 5 | 0 | 0 | 0
2023-11-12 | 1 | 0 | 0 | 0
2023-11-12 | 2 | 0 | 0 | 0
2023-11-12 | 3 | 0 | 0 | 0
2023-11-12 | 4 | 0 | 0 | 0
2023-11-12 | 5 | 0 | 0 | 0
2023-11-12 01:00 | 1 | 0 | 0 | 0
2023-11-12 01:00 | 2 | 0 | 0 | 0
2023-11-12 01:00 | 3 | 0 | 0 | 0
2023-11-12 01:00 | 4 | 0 | 0 | 0
2023-11-12 01:00 | 5 | 0 | 0 | 0
2023-11-12 02:00 | 1 | 0 | 0 | 0
2023-11-12 02:00 | 2 | 0 | 0 | 0
2023-11-12 02:00 | 3 | 0 | 0 | 0
2023-11-12 02:00 | 4 | 0 | 0 | 0
2023-11-12 02:00 | 5 | 0 | 0 | 0
2023-11-12 03:00 | 1 | 0 | 0 | 0
2023-11-12 03:00 | 2 | 0 | 0 | 0
2023-11-12 03:00 | 3 | 0 | 0 | 0
2023-11-12 03:00 | 4 | 0 | 0 | 0
2023-11-12 03:00 | 5 | 0 | 0 | 0
2023-11-12 04:00 | 1 | 0 | 0 | 0
2023-11-12 04:00 | 2 | 0 | 0 | 0
2023-11-12 04:00 | 3 | 0 | 0 | 0
2023-11-12 04:00 | 4 | 0 | 0 | 0
2023-11-12 04:00 | 5 | 0 | 0 | 0
2023-11-12 05:00 | 1 | 0 | 0 | 0
2023-11-12 05:00 | 2 | 0 | 0 | 0
2023-11-12 05:00 | 3 | 0 | 0 | 0
2023-11-12 05:00 | 4 | 0 | 0 | 0
2023-11-12 05:00 | 5 | 0 | 0 | 0
2023-11-12 06:00 | 1 | 0 | 0 | 0
2023-11-12 06:00 | 2 | 0 | 0 | 0
2023-11-12 06:00 | 3 | 0 | 0 | 0
2023-11-12 06:00 | 4 | 0 | 0 | 0
2023-11-12 06:00 | 5 | 0 | 0 | 0
2023-11-12 07:00 | 1 | 0 | 0 | 0
2023-11-12 07:00 | 2 | 0 | 0 | 0
2023-11-12 07:00 | 3 | 0 | 0 | 0
2023-11-12 07:00 | 4 | 0 | 0 | 0
2023-11-12 07:00 | 5 | 0 | 0 | 0
2023-11-12 08:00 | 1 | 0 | 0 | 0
2023-11-12 08:00 | 2 | 0 | 0 | 0
2023-11-12 08:00 | 3 | 0 | 0 | 0
2023-11-12 08:00 | 4 | 0 | 0 | 0
2023-11-12 08:00 | 5 | 0 | 0 | 0
2023-11-12 09:00 | 1 | 0 | 0 | 0
2023-11-12 09:00 | 2 | 0 | 0 | 0
2023-11-12 09:00 | 3 | 0 | 0 | 0
2023-11-12 09:00 | 4 | 0 | 0 | 0
2023-11-12 09:00 | 5 | 0 | 0 | 0
2023-11-12 10:00 | 1 | 0 | 0 | 0
2023-11-12 10:00 | 2 | 0 | 0 | 0
2023-11-12 10:00 | 3 | 0 | 0 | 0
2023-11-12 10:00 | 4 | 0 | 0 | 0
2023-11-12 10:00 | 5 | 0 | 0 | 0
2023-11-12 11:00 | 1 | 0 | 0 | 0
2023-11-12 11:00 | 2 | 0 | 0 | 0
2023-11-12 11:00 | 3 | 0 | 0 | 0
2023-11-12 11:00 | 4 | 0 | 0 | 0
2023-11-12 11:00 | 5 | 0 | 0 | 0
2023-11-12 12:00 | 1 | 0 | 0 | 0
2023-11-12 12:00 | 2 | 0 | 0 | 0
2023-11-12 12:00 | 3 | 0 | 0 | 0
2023-11-12 12:00 | 4 | 0 | 0 | 0
2023-11-12 12:00 | 5 | 0 | 0 | 0
2023-11-12 13:00 | 1 | 0 | 0 | 0
2023-11-12 13:00 | 2 | 0 | 0 | 0
2023-11-12 13:00 | 3 | 0 | 0 | 0
2023-11-12 13:00 | 4 | 0 | 0 | 0
2023-11-12 13:00 | 5 | 0 | 0 | 0
2023-11-12 14:00 | 1 | 0 | 0 | 0
2023-11-12 14:00 | 2 | 0 | 0 | 0
2023-11-12 14:00 | 3 | 0 | 0 | 0
2023-11-12 14:00 | 4 | 0 | 0 | 0
2023-11-12 14:00 | 5 | 0 | 0 | 0
2023-11-12 15:00 | 1 | 0 | 0 | 0
2023-11-12 15:00 | 2 | 0 | 0 | 0
2023-11-12 15:00 | 3 | 0 | 0 | 0
2023-11-12 15:00 | 4 | 0 | 0 | 0
2023-11-12 15:00 | 5 | 0 | 0 | 0
2023-11-12 16:00 | 1 | 0 | 0 | 0
2023-11-12 16:00 | 2 | 0 | 0 | 0
2023-11-12 16:00 | 3 | 0 | 0 | 0
2023-11-12 16:00 | 4 | 0 | 0 | 0
2023-11-12 16:00 | 5 | 0 | 0 | 0
2023-11-12 17:00 | 1 | 0 | 0 | 0
2023-11-12 17:00 | 2 | 0 | 0 | 0
2023-11-12 17:00 | 3 | 0 | 0 | 0
2023-11-12 17:00 | 4 | 0 | 0 | 0
2023-11-12 17:00 | 5 | 0 | 0 | 0
2023-11-12 18:00 | 1 | 0 | 0 | 0
2023-11-12 18:00 | 2 | 0 | 0 | 0
2023-11-12 18:00 | 3 | 0 | 0 | 0
2023-11-12 18:00 | 4 | 0 | 0 | 0
2023-11-12 18:00 | 5 | 0 | 0 | 0
2023-11-12 19:00 | 1 | 0 | 0 | 0
2023-11-12 19:00 | 2 | 0 | 0 | 0
2023-11-12 19:00 | 3 | 0 | 0 | 0
2023-11-12 19:00 | 4 | 0 | 0 | 0
2023-11-12 19:00 | 5 | 0 | 0 | 0
2023-11-12 20:00 | 1 | 0 | 0 | 0
2023-11-12 20:00 | 2 | 0 | 0 | 0
2023-11-12 20:00 | 3 | 0 | 0 | 0
2023-11-12 20:00 | 4 | 0 | 0 | 0
2023-11-12 20:00 | 5 | 0 | 0 | 0
2023-11-12 21:00 | 1 | 0 | 0 | 0
2023-11-12 21:00 | 2 | 0 | 0 | 0
2023-11-12 21:00 | 3 | 0 | 0 | 0
2023-11-12 21:00 | 4 | 0 | 0 | 0
2023-11-12 21:00 | 5 | 0 | 0 | 0
2023-11-12 22:00 | 1 | 0 | 0 | 0
2023-11-12 22:00 | 2 | 0 | 0 | 0
2023-11-12 22:00 | 3 | 0 | 0 | 0
2023-11-12 22:00 | 4 | 0 | 0 | 0
2023-11-12 22:00 | 5 | 0 | 0 | 0
2023-11-12 23:00 | 1 | 0 | 0 | 0
2023-11-12 23:00 | 2 | 0 | 0 | 0
2023-11-12 23:00 | 3 | 0 | 0 | 0
2023-11-12 23:00 | 4 | 0 | 0 | 0
2023-11-12 23:00 | 5 | 0 | 0 | 0
2023-11-13 | 1 | 0 | 0 | 0
2023-11-13 | 2 | 0 | 0 | 0
2023-11-13 | 3 | 0 | 0 | 0
2023-11-13 | 4 | 0 | 0 | 0
2023-11-13 | 5 | 0 | 0 | 0
2023-11-13 01:00 | 1 | 0 | 0 | 0
2023-11-13 01:00 | 2 | 0 | 0 | 0
2023-11-13 01:00 | 3 | 0 | 0 | 0
2023-11-13 01:00 | 4 | 0 | 0 | 0
2023-11-13 01:00 | 5 | 0 | 0 | 0
2023-11-13 02:00 | 1 | 0 | 0 | 0
2023-11-13 02:00 | 2 | 0 | 0 | 0
2023-11-13 02:00 | 3 | 0 | 0 | 0
2023-11-13 02:00 | 4 | 0 | 0 | 0
2023-11-13 02:00 | 5 | 0 | 0 | 0
2023-11-13 03:00 | 1 | 0 | 0 | 0
2023-11-13 03:00 | 2 | 0 | 0 | 0
2023-11-13 03:00 | 3 | 0 | 0 | 0
2023-11-13 03:00 | 4 | 0 | 0 | 0
2023-11-13 03:00 | 5 | 0 | 0 | 0
2023-11-13 04:00 | 1 | 0 | 0 | 0
2023-11-13 04:00 | 2 | 0 | 0 | 0
2023-11-13 04:00 | 3 | 0 | 0 | 0
2023-11-13 04:00 | 4 | 0 | 0 | 0
2023-11-13 04:00 | 5 | 0 | 0 | 0
2023-11-13 05:00 | 1 | 0 | 0 | 0
2023-11-13 05:00 | 2 | 0 | 0 | 0
2023-11-13 05:00 | 3 | 0 | 0 | 0
2023-11-13 05:00 | 4 | 0 | 0 | 0
2023-11-13 05:00 | 5 | 0 | 0 | 0
2023-11-13 06:00 | 1 | 0 | 0 | 0
2023-11-13 06:00 | 2 | 0 | 0 | 0
2023-11-13 06:00 | 3 | 0 | 0 | 0
2023-11-13 06:00 | 4 | 0 | 0 | 0
2023-11-13 06:00 | 5 | 0 | 0 | 0
2023-11-13 07:00 | 1 | 0 | 0 | 0
2023-11-13 07:00 | 2 | 0 | 0 | 0
2023-11-13 07:00 | 3 | 0 | 0 | 0
2023-11-13 07:00 | 4 | 0 | 0 | 0
2023-11-13 07:00 | 5 | 0 | 0 | 0
2023-11-13 08:00 | 1 | 0 | 0 | 0
2023-11-13 08:00 | 2 | 0 | 0 | 0
2023-11-13 08:00 | 3 | 0 | 0 | 0
2023-11-13 08:00 | 4 | 0 | 0 | 0
2023-11-13 08:00 | 5 | 0 | 0 | 0
2023-11-13 09:00 | 1 | 0 | 0 | 0
2023-11-13 09:00 | 2 | 0 | 0 | 0
2023-11-13 09:00 | 3 | 0 | 0 | 0
2023-11-13 09:00 | 4 | 0 | 0 | 0
2023-11-13 09:00 | 5 | 0 | 0 | 0
2023-11-13 10:00 | 1 | 0 | 0 | 0
2023-11-13 10:00 | 2 | 0 | 0 | 0
2023-11-13 10:00 | 3 | 0 | 0 | 0
2023-11-13 10:00 | 4 | 0 | 0 | 0
2023-11-13 10:00 | 5 | 0 | 0 | 0
2023-11-13 11:00 | 1 | 0 | 0 | 0
2023-11-13 11:00 | 2 | 0 | 0 | 0
2023-11-13 11:00 | 3 | 0 | 0 | 0
2023-11-13 11:00 | 4 | 0 | 0 | 0
2023-11-13 11:00 | 5 | 0 | 0 | 0
2023-11-13 12:00 | 1 | 0 | 0 | 0
2023-11-13 12:00 | 2 | 0 | 0 | 0
2023-11-13 12:00 | 3 | 0 | 0 | 0
2023-11-13 12:00 | 4 | 0 | 0 | 0
2023-11-13 12:00 | 5 | 0 | 0 | 0
2023-11-13 13:00 | 1 | 0 | 0 | 0
2023-11-13 13:00 | 2 | 0 | 0 | 0
2023-11-13 13:00 | 3 | 0 | 0 | 0
2023-11-13 13:00 | 4 | 0 | 0 | 0
2023-11-13 13:00 | 5 | 0 | 0 | 0
2023-11-13 14:00 | 1 | 0 | 0 | 0
2023-11-13 14:00 | 2 | 0 | 0 | 0
2023-11-13 14:00 | 3 | 0 | 0 | 0
2023-11-13 14:00 | 4 | 0 | 0 | 0
2023-11-13 14:00 | 5 | 0 | 0 | 0
2023-11-13 15:00 | 1 | 0 | 0 | 0
2023-11-13 15:00 | 2 | 0 | 0 | 0
2023-11-13 15:00 | 3 | 0 | 0 | 0
2023-11-13 15:00 | 4 | 0 | 0 | 0
2023-11-13 15:00 | 5 | 0 | 0 | 0
2023-11-13 16:00 | 1 | 0 | 0 | 0
2023-11-13 16:00 | 2 | 0 | 0 | 0
2023-11-13 16:00 | 3 | 0 | 0 | 0
2023-11-13 16:00 | 4 | 0 | 0 | 0
2023-11-13 16:00 | 5 | 0 | 0 | 0
2023-11-13 17:00 | 1 | 0 | 0 | 0
2023-11-13 17:00 | 2 | 0 | 0 | 0
2023-11-13 17:00 | 3 | 0 | 0 | 0
2023-11-13 17:00 | 4 | 0 | 0 | 0
2023-11-13 17:00 | 5 | 0 | 0 | 0
2023-11-13 18:00 | 1 | 0 | 0 | 0
2023-11-13 18:00 | 2 | 0 | 0 | 0
2023-11-13 18:00 | 3 | 0 | 0 | 0
2023-11-13 18:00 | 4 | 0 | 0 | 0
2023-11-13 18:00 | 5 | 0 | 0 | 0
2023-11-13 19:00 | 1 | 0 | 0 | 0
2023-11-13 19:00 | 2 | 0 | 0 | 0
2023-11-13 19:00 | 3 | 0 | 0 | 0
2023-11-13 19:00 | 4 | 0 | 0 | 0
2023-11-13 19:00 | 5 | 0 | 0 | 0
2023-11-13 20:00 | 1 | 0 | 0 | 0
2023-11-13 20:00 | 2 | 0 | 0 | 0
2023-11-13 20:00 | 3 | 0 | 0 | 0
2023-11-13 20:00 | 4 | 0 | 0 | 0
2023-11-13 20:00 | 5 | 0 | 0 | 0
2023-11-13 21:00 | 1 | 0 | 0 | 0
2023-11-13 21:00 | 2 | 0 | 0 | 0
2023-11-13 21:00 | 3 | 0 | 0 | 0
2023-11-13 21:00 | 4 | 0 | 0 | 0
2023-11-13 21:00 | 5 | 0 | 0 | 0
2023-11-13 22:00 | 1 | 0 | 0 | 0
2023-11-13 22:00 | 2 | 0 | 0 | 0
2023-11-13 22:00 | 3 | 0 | 0 | 0
2023-11-13 22:00 | 4 | 0 | 0 | 0
2023-11-13 22:00 | 5 | 0 | 0 | 0
2023-11-13 23:00 | 1 | 0 | 0 | 0
2023-11-13 23:00 | 2 | 0 | 0 | 0
2023-11-13 23:00 | 3 | 0 | 0 | 0
2023-11-13 23:00 | 4 | 0 | 0 | 0
2023-11-13 23:00 | 5 | 0 | 0 | 0
2023-11-14 | 1 | 0 | 0 | 0
2023-11-14 | 2 | 0 | 0 | 0
2023-11-14 | 3 | 0 | 0 | 0
2023-11-14 | 4 | 0 | 0 | 0
2023-11-14 | 5 | 0 | 0 | 0
2023-11-14 01:00 | 1 | 0 | 0 | 0
2023-11-14 01:00 | 2 | 0 | 0 | 0
2023-11-14 01:00 | 3 | 0 | 0 | 0
2023-11-14 01:00 | 4 | 0 | 0 | 0
2023-11-14 01:00 | 5 | 0 | 0 | 0
2023-11-14 02:00 | 1 | 0 | 0 | 0
2023-11-14 02:00 | 2 | 0 | 0 | 0
2023-11-14 02:00 | 3 | 0 | 0 | 0
2023-11-14 02:00 | 4 | 0 | 0 | 0
2023-11-14 02:00 | 5 | 0 | 0 | 0
2023-11-14 03:00 | 1 | 0 | 0 | 0
2023-11-14 03:00 | 2 | 0 | 0 | 0
2023-11-14 03:00 | 3 | 0 | 0 | 0
2023-11-14 03:00 | 4 | 0 | 0 | 0
2023-11-14 03:00 | 5 | 0 | 0 | 0
2023-11-14 04:00 | 1 | 0 | 0 | 0
2023-11-14 04:00 | 2 | 0 | 0 | 0
2023-11-14 04:00 | 3 | 0 | 0 | 0
2023-11-14 04:00 | 4 | 0 | 0 | 0
2023-11-14 04:00 | 5 | 0 | 0 | 0
2023-11-14 05:00 | 1 | 0 | 0 | 0
2023-11-14 05:00 | 2 | 0 | 0 | 0
2023-11-14 05:00 | 3 | 0 | 0 | 0
2023-11-14 05:00 | 4 | 0 | 0 | 0
2023-11-14 05:00 | 5 | 0 | 0 | 0
2023-11-14 06:00 | 1 | 0 | 0 | 0
2023-11-14 06:00 | 2 | 0 | 0 | 0
2023-11-14 06:00 | 3 | 0 | 0 | 0
2023-11-14 06:00 | 4 | 0 | 0 | 0
2023-11-14 06:00 | 5 | 0 | 0 | 0
2023-11-14 07:00 | 1 | 0 | 0 | 0
2023-11-14 07:00 | 2 | 0 | 0 | 0
2023-11-14 07:00 | 3 | 0 | 0 | 0
2023-11-14 07:00 | 4 | 0 | 0 | 0
2023-11-14 07:00 | 5 | 0 | 0 | 0
2023-11-14 08:00 | 1 | 0 | 0 | 0
2023-11-14 08:00 | 2 | 0 | 0 | 0
2023-11-14 08:00 | 3 | 0 | 0 | 0
2023-11-14 08:00 | 4 | 0 | 0 | 0
2023-11-14 08:00 | 5 | 0 | 0 | 0
2023-11-14 09:00 | 1 | 0 | 0 | 0
2023-11-14 09:00 | 2 | 0 | 0 | 0
2023-11-14 09:00 | 3 | 0 | 0 | 0
2023-11-14 09:00 | 4 | 0 | 0 | 0
2023-11-14 09:00 | 5 | 0 | 0 | 0
2023-11-14 10:00 | 1 | 0 | 0 | 0
2023-11-14 10:00 | 2 | 0 | 0 | 0
2023-11-14 10:00 | 3 | 0 | 0 | 0
2023-11-14 10:00 | 4 | 0 | 0 | 0
2023-11-14 10:00 | 5 | 0 | 0 | 0
2023-11-14 11:00 | 1 | 0 | 0 | 0
2023-11-14 11:00 | 2 | 0 | 0 | 0
2023-11-14 11:00 | 3 | 0 | 0 | 0
2023-11-14 11:00 | 4 | 0 | 0 | 0
2023-11-14 11:00 | 5 | 0 | 0 | 0
2023-11-14 12:00 | 1 | 0 | 0 | 0
2023-11-14 12:00 | 2 | 0 | 0 | 0
2023-11-14 12:00 | 3 | 0 | 0 | 0
2023-11-14 12:00 | 4 | 0 | 0 | 0
2023-11-14 12:00 | 5 | 0 | 0 | 0
2023-11-14 13:00 | 1 | 0 | 0 | 0
2023-11-14 13:00 | 2 | 0 | 0 | 0
2023-11-14 13:00 | 3 | 0 | 0 | 0
2023-11-14 13:00 | 4 | 0 | 0 | 0
2023-11-14 13:00 | 5 | 0 | 0 | 0
2023-11-14 14:00 | 1 | 0 | 0 | 0
2023-11-14 14:00 | 2 | 0 | 0 | 0
2023-11-14 14:00 | 3 | 0 | 0 | 0
2023-11-14 14:00 | 4 | 0 | 0 | 0
2023-11-14 14:00 | 5 | 0 | 0 | 0
2023-11-14 15:00 | 1 | 0 | 0 | 0
2023-11-14 15:00 | 2 | 0 | 0 | 0
2023-11-14 15:00 | 3 | 0 | 0 | 0
2023-11-14 15:00 | 4 | 0 | 0 | 0
2023-11-14 15:00 | 5 | 0 | 0 | 0
2023-11-14 16:00 | 1 | 0 | 0 | 0
2023-11-14 16:00 | 2 | 0 | 0 | 0
2023-11-14 16:00 | 3 | 0 | 0 | 0
2023-11-14 16:00 | 4 | 0 | 0 | 0
2023-11-14 16:00 | 5 | 0 | 0 | 0
2023-11-14 17:00 | 1 | 0 | 0 | 0
2023-11-14 17:00 | 2 | 0 | 0 | 0
2023-11-14 17:00 | 3 | 0 | 0 | 0
2023-11-14 17:00 | 4 | 0 | 0 | 0
2023-11-14 17:00 | 5 | 0 | 0 | 0
2023-11-14 18:00 | 1 | 0 | 0 | 0
2023-11-14 18:00 | 2 | 0 | 0 | 0
2023-11-14 18:00 | 3 | 0 | 0 | 0
2023-11-14 18:00 | 4 | 0 | 0 | 0
2023-11-14 18:00 | 5 | 0 | 0 | 0
2023-11-14 19:00 | 1 | 0 | 0 | 0
2023-11-14 19:00 | 2 | 0 | 0 | 0
2023-11-14 19:00 | 3 | 0 | 0 | 0
2023-11-14 19:00 | 4 | 0 | 0 | 0
2023-11-14 19:00 | 5 | 0 | 0 | 0
2023-11-14 20:00 | 1 | 0 | 0 | 0
2023-11-14 20:00 | 2 | 0 | 0 | 0
2023-11-14 20:00 | 3 | 0 | 0 | 0
2023-11-14 20:00 | 4 | 0 | 0 | 0
2023-11-14 20:00 | 5 | 0 | 0 | 0
2023-11-14 21:00 | 1 | 0 | 0 | 0
2023-11-14 21:00 | 2 | 0 | 0 | 0
2023-11-14 21:00 | 3 | 0 | 0 | 0
2023-11-14 21:00 | 4 | 0 | 0 | 0
2023-11-14 21:00 | 5 | 0 | 0 | 0
2023-11-14 22:00 | 1 | 0 | 0 | 0
2023-11-14 22:00 | 2 | 0 | 0 | 0
2023-11-14 22:00 | 3 | 0 | 0 | 0
2023-11-14 22:00 | 4 | 0 | 0 | 0
2023-11-14 22:00 | 5 | 0 | 0 | 0
2023-11-14 23:00 | 1 | 0 | 0 | 0
2023-11-14 23:00 | 2 | 0 | 0 | 0
2023-11-14 23:00 | 3 | 0 | 0 | 0
2023-11-14 23:00 | 4 | 0 | 0 | 0
2023-11-14 23:00 | 5 | 0 | 0 | 0
2023-11-15 | 1 | 0 | 0 | 0
2023-11-15 | 2 | 0 | 0 | 0
2023-11-15 | 3 | 0 | 0 | 0
2023-11-15 | 4 | 0 | 0 | 0
2023-11-15 | 5 | 0 | 0 | 0
2023-11-15 01:00 | 1 | 0 | 0 | 0
2023-11-15 01:00 | 2 | 0 | 0 | 0
2023-11-15 01:00 | 3 | 0 | 0 | 0
2023-11-15 01:00 | 4 | 0 | 0 | 0
2023-11-15 01:00 | 5 | 0 | 0 | 0
2023-11-15 02:00 | 1 | 0 | 0 | 0
2023-11-15 02:00 | 2 | 0 | 0 | 0
2023-11-15 02:00 | 3 | 0 | 0 | 0
2023-11-15 02:00 | 4 | 0 | 0 | 0
2023-11-15 02:00 | 5 | 0 | 0 | 0
2023-11-15 03:00 | 1 | 0 | 0 | 0
2023-11-15 03:00 | 2 | 0 | 0 | 0
2023-11-15 03:00 | 3 | 0 | 0 | 0
2023-11-15 03:00 | 4 | 0 | 0 | 0
2023-11-15 03:00 | 5 | 0 | 0 | 0
2023-11-15 04:00 | 1 | 0 | 0 | 0
2023-11-15 04:00 | 2 | 0 | 0 | 0
2023-11-15 04:00 | 3 | 0 | 0 | 0
2023-11-15 04:00 | 4 | 0 | 0 | 0
2023-11-15 04:00 | 5 | 0 | 0 | 0
2023-11-15 05:00 | 1 | 0 | 0 | 0
2023-11-15 05:00 | 2 | 0 | 0 | 0
2023-11-15 05:00 | 3 | 0 | 0 | 0
2023-11-15 05:00 | 4 | 0 | 0 | 0
2023-11-15 05:00 | 5 | 0 | 0 | 0
2023-11-15 06:00 | 1 | 0 | 0 | 0
2023-11-15 06:00 | 2 | 0 | 0 | 0
2023-11-15 06:00 | 3 | 0 | 0 | 0
2023-11-15 06:00 | 4 | 0 | 0 | 0
2023-11-15 06:00 | 5 | 0 | 0 | 0
2023-11-15 07:00 | 1 | 0 | 0 | 0
2023-11-15 07:00 | 2 | 0 | 0 | 0
2023-11-15 07:00 | 3 | 0 | 0 | 0
2023-11-15 07:00 | 4 | 0 | 0 | 0
2023-11-15 07:00 | 5 | 0 | 0 | 0
2023-11-15 08:00 | 1 | 0 | 0 | 0
2023-11-15 08:00 | 2 | 0 | 0 | 0
2023-11-15 08:00 | 3 | 0 | 0 | 0
2023-11-15 08:00 | 4 | 0 | 0 | 0
2023-11-15 08:00 | 5 | 0 | 0 | 0
2023-11-15 09:00 | 1 | 0 | 0 | 0
2023-11-15 09:00 | 2 | 0 | 0 | 0
2023-11-15 09:00 | 3 | 0 | 0 | 0
2023-11-15 09:00 | 4 | 0 | 0 | 0
2023-11-15 09:00 | 5 | 0 | 0 | 0
2023-11-15 10:00 | 1 | 0 | 0 | 0
2023-11-15 10:00 | 2 | 0 | 0 | 0
2023-11-15 10:00 | 3 | 0 | 0 | 0
2023-11-15 10:00 | 4 | 0 | 0 | 0
2023-11-15 10:00 | 5 | 0 | 0 | 0
2023-11-15 11:00 | 1 | 0 | 0 | 0
2023-11-15 11:00 | 2 | 0 | 0 | 0
2023-11-15 11:00 | 3 | 0 | 0 | 0
2023-11-15 11:00 | 4 | 0 | 0 | 0
2023-11-15 11:00 | 5 | 0 | 0 | 0
2023-11-15 12:00 | 1 | 0 | 0 | 0
2023-11-15 12:00 | 2 | 0 | 0 | 0
2023-11-15 12:00 | 3 | 0 | 0 | 0
2023-11-15 12:00 | 4 | 0 | 0 | 0
2023-11-15 12:00 | 5 | 0 | 0 | 0
2023-11-15 13:00 | 1 | 0 | 0 | 0
2023-11-15 13:00 | 2 | 0 | 0 | 0
2023-11-15 13:00 | 3 | 0 | 0 | 0
2023-11-15 13:00 | 4 | 0 | 0 | 0
2023-11-15 13:00 | 5 | 0 | 0 | 0
2023-11-15 14:00 | 1 | 0 | 0 | 0
2023-11-15 14:00 | 2 | 0 | 0 | 0
2023-11-15 14:00 | 3 | 0 | 0 | 0
2023-11-15 14:00 | 4 | 0 | 0 | 0
2023-11-15 14:00 | 5 | 0 | 0 | 0
2023-11-15 15:00 | 1 | 0 | 0 | 0
2023-11-15 15:00 | 2 | 0 | 0 | 0
2023-11-15 15:00 | 3 | 0 | 0 | 0
2023-11-15 15:00 | 4 | 0 | 0 | 0
2023-11-15 15:00 | 5 | 0 | 0 | 0
2023-11-15 16:00 | 1 | 0 | 0 | 0
2023-11-15 16:00 | 2 | 0 | 0 | 0
2023-11-15 16:00 | 3 | 0 | 0 | 0
2023-11-15 16:00 | 4 | 0 | 0 | 0
2023-11-15 16:00 | 5 | 0 | 0 | 0
2023-11-15 17:00 | 1 | 0 | 0 | 0
2023-11-15 17:00 | 2 | 0 | 0 | 0
2023-11-15 17:00 | 3 | 0 | 0 | 0
2023-11-15 17:00 | 4 | 0 | 0 | 0
2023-11-15 17:00 | 5 | 0 | 0 | 0
2023-11-15 18:00 | 1 | 0 | 0 | 0
2023-11-15 18:00 | 2 | 0 | 0 | 0
2023-11-15 18:00 | 3 | 0 | 0 | 0
2023-11-15 18:00 | 4 | 0 | 0 | 0
2023-11-15 18:00 | 5 | 0 | 0 | 0
2023-11-15 19:00 | 1 | 0 | 0 | 0
2023-11-15 19:00 | 2 | 0 | 0 | 0
2023-11-15 19:00 | 3 | 0 | 0 | 0
2023-11-15 19:00 | 4 | 0 | 0 | 0
2023-11-15 19:00 | 5 | 0 | 0 | 0
2023-11-15 20:00 | 1 | 0 | 0 | 0
2023-11-15 20:00 | 2 | 0 | 0 | 0
2023-11-15 20:00 | 3 | 0 | 0 | 0
2023-11-15 20:00 | 4 | 0 | 0 | 0
2023-11-15 20:00 | 5 | 0 | 0 | 0
2023-11-15 21:00 | 1 | 0 | 0 | 0
2023-11-15 21:00 | 2 | 0 | 0 | 0
2023-11-15 21:00 | 3 | 0 | 0 | 0
2023-11-15 21:00 | 4 | 0 | 0 | 0
2023-11-15 21:00 | 5 | 0 | 0 | 0
2023-11-15 22:00 | 1 | 0 | 0 | 0
2023-11-15 22:00 | 2 | 0 | 0 | 0
2023-11-15 22:00 | 3 | 0 | 0 | 0
2023-11-15 22:00 | 4 | 0 | 0 | 0
2023-11-15 22:00 | 5 | 0 | 0 | 0
2023-11-15 23:00 | 1 | 0 | 0 | 0
2023-11-15 23:00 | 2 | 0 | 0 | 0
2023-11-15 23:00 | 3 | 0 | 0 | 0
2023-11-15 23:00 | 4 | 0 | 0 | 0
2023-11-15 23:00 | 5 | 0 | 0 | 0
2023-11-16 | 1 | 0 | 0 | 0
2023-11-16 | 2 | 0 | 0 | 0
2023-11-16 | 3 | 0 | 0 | 0
2023-11-16 | 4 | 0 | 0 | 0
2023-11-16 | 5 | 0 | 0 | 0
2023-11-16 01:00 | 1 | 0 | 0 | 0
2023-11-16 01:00 | 2 | 0 | 0 | 0
2023-11-16 01:00 | 3 | 0 | 0 | 0
2023-11-16 01:00 | 4 | 0 | 0 | 0
2023-11-16 01:00 | 5 | 0 | 0 | 0
2023-11-16 02:00 | 1 | 0 | 0 | 0
2023-11-16 02:00 | 2 | 0 | 0 | 0
2023-11-16 02:00 | 3 | 0 | 0 | 0
2023-11-16 02:00 | 4 | 0 | 0 | 0
2023-11-16 02:00 | 5 | 0 | 0 | 0
2023-11-16 03:00 | 1 | 0 | 0 | 0
2023-11-16 03:00 | 2 | 0 | 0 | 0
2023-11-16 03:00 | 3 | 0 | 0 | 0
2023-11-16 03:00 | 4 | 0 | 0 | 0
2023-11-16 03:00 | 5 | 0 | 0 | 0
2023-11-16 04:00 | 1 | 0 | 0 | 0
2023-11-16 04:00 | 2 | 0 | 0 | 0
2023-11-16 04:00 | 3 | 0 | 0 | 0
2023-11-16 04:00 | 4 | 0 | 0 | 0
2023-11-16 04:00 | 5 | 0 | 0 | 0
2023-11-16 05:00 | 1 | 0 | 0 | 0
2023-11-16 05:00 | 2 | 0 | 0 | 0
2023-11-16 05:00 | 3 | 0 | 0 | 0
2023-11-16 05:00 | 4 | 0 | 0 | 0
2023-11-16 05:00 | 5 | 0 | 0 | 0
2023-11-16 06:00 | 1 | 0 | 0 | 0
2023-11-16 06:00 | 2 | 0 | 0 | 0
2023-11-16 06:00 | 3 | 0 | 0 | 0
2023-11-16 06:00 | 4 | 0 | 0 | 0
2023-11-16 06:00 | 5 | 0 | 0 | 0
2023-11-16 07:00 | 1 | 0 | 0 | 0
2023-11-16 07:00 | 2 | 0 | 0 | 0
2023-11-16 07:00 | 3 | 0 | 0 | 0
2023-11-16 07:00 | 4 | 0 | 0 | 0
2023-11-16 07:00 | 5 | 0 | 0 | 0
2023-11-16 08:00 | 1 | 0 | 0 | 0
2023-11-16 08:00 | 2 | 0 | 0 | 0
2023-11-16 08:00 | 3 | 0 | 0 | 0
2023-11-16 08:00 | 4 | 0 | 0 | 0
2023-11-16 08:00 | 5 | 0 | 0 | 0
2023-11-16 09:00 | 1 | 0 | 0 | 0
2023-11-16 09:00 | 2 | 0 | 0 | 0
2023-11-16 09:00 | 3 | 0 | 0 | 0
2023-11-16 09:00 | 4 | 0 | 0 | 0
2023-11-16 09:00 | 5 | 0 | 0 | 0
2023-11-16 10:00 | 1 | 0 | 0 | 0
2023-11-16 10:00 | 2 | 0 | 0 | 0
2023-11-16 10:00 | 3 | 0 | 0 | 0
2023-11-16 10:00 | 4 | 0 | 0 | 0
2023-11-16 10:00 | 5 | 0 | 0 | 0
2023-11-16 11:00 | 1 | 0 | 0 | 0
2023-11-16 11:00 | 2 | 0 | 0 | 0
2023-11-16 11:00 | 3 | 0 | 0 | 0
2023-11-16 11:00 | 4 | 0 | 0 | 0
2023-11-16 11:00 | 5 | 0 | 0 | 0
2023-11-16 12:00 | 1 | 0 | 0 | 0
2023-11-16 12:00 | 2 | 0 | 0 | 0
2023-11-16 12:00 | 3 | 0 | 0 | 0
2023-11-16 12:00 | 4 | 0 | 0 | 0
2023-11-16 12:00 | 5 | 0 | 0 | 0
2023-11-16 13:00 | 1 | 0 | 0 | 0
2023-11-16 13:00 | 2 | 0 | 0 | 0
2023-11-16 13:00 | 3 | 0 | 0 | 0
2023-11-16 13:00 | 4 | 0 | 0 | 0
2023-11-16 13:00 | 5 | 0 | 0 | 0
2023-11-16 14:00 | 1 | 0 | 0 | 0
2023-11-16 14:00 | 2 | 0 | 0 | 0
2023-11-16 14:00 | 3 | 0 | 0 | 0
2023-11-16 14:00 | 4 | 0 | 0 | 0
2023-11-16 14:00 | 5 | 0 | 0 | 0
2023-11-16 15:00 | 1 | 0 | 0 | 0
2023-11-16 15:00 | 2 | 0 | 0 | 0
2023-11-16 15:00 | 3 | 0 | 0 | 0
2023-11-16 15:00 | 4 | 0 | 0 | 0
2023-11-16 15:00 | 5 | 0 | 0 | 0
2023-11-16 16:00 | 1 | 0 | 0 | 0
2023-11-16 16:00 | 2 | 0 | 0 | 0
2023-11-16 16:00 | 3 | 0 | 0 | 0
2023-11-16 16:00 | 4 | 0 | 0 | 0
2023-11-16 16:00 | 5 | 0 | 0 | 0
2023-11-16 17:00 | 1 | 0 | 0 | 0
2023-11-16 17:00 | 2 | 0 | 0 | 0
2023-11-16 17:00 | 3 | 0 | 0 | 0
2023-11-16 17:00 | 4 | 0 | 0 | 0
2023-11-16 17:00 | 5 | 0 | 0 | 0
2023-11-16 18:00 | 1 | 0 | 0 | 0
2023-11-16 18:00 | 2 | 0 | 0 | 0
2023-11-16 18:00 | 3 | 0 | 0 | 0
2023-11-16 18:00 | 4 | 0 | 0 | 0
2023-11-16 18:00 | 5 | 0 | 0 | 0
2023-11-16 19:00 | 1 | 0 | 0 | 0
2023-11-16 19:00 | 2 | 0 | 0 | 0
2023-11-16 19:00 | 3 | 0 | 0 | 0
2023-11-16 19:00 | 4 | 0 | 0 | 0
2023-11-16 19:00 | 5 | 0 | 0 | 0
2023-11-16 20:00 | 1 | 0 | 0 | 0
2023-11-16 20:00 | 2 | 0 | 0 | 0
2023-11-16 20:00 | 3 | 0 | 0 | 0
2023-11-16 20:00 | 4 | 0 | 0 | 0
2023-11-16 20:00 | 5 | 0 | 0 | 0
2023-11-16 21:00 | 1 | 0 | 0 | 0
2023-11-16 21:00 | 2 | 0 | 0 | 0
2023-11-16 21:00 | 3 | 0 | 0 | 0
2023-11-16 21:00 | 4 | 0 | 0 | 0
2023-11-16 21:00 | 5 | 0 | 0 | 0
2023-11-16 22:00 | 1 | 0 | 0 | 0
2023-11-16 22:00 | 2 | 0 | 0 | 0
2023-11-16 22:00 | 3 | 0 | 0 | 0
2023-11-16 22:00 | 4 | 0 | 0 | 0
2023-11-16 22:00 | 5 | 0 | 0 | 0
2023-11-16 23:00 | 1 | 0 | 0 | 0
2023-11-16 23:00 | 2 | 0 | 0 | 0
2023-11-16 23:00 | 3 | 0 | 0 | 0
2023-11-16 23:00 | 4 | 0 | 0 | 0
2023-11-16 23:00 | 5 | 0 | 0 | 0
2023-11-17 | 1 | 0 | 0 | 0
2023-11-17 | 2 | 0 | 0 | 0
2023-11-17 | 3 | 0 | 0 | 0
2023-11-17 | 4 | 0 | 0 | 0
2023-11-17 | 5 | 0 | 0 | 0
2023-11-17 01:00 | 1 | 0 | 0 | 0
2023-11-17 01:00 | 2 | 0 | 0 | 0
2023-11-17 01:00 | 3 | 0 | 0 | 0
2023-11-17 01:00 | 4 | 0 | 0 | 0
2023-11-17 01:00 | 5 | 0 | 0 | 0
2023-11-17 02:00 | 1 | 0 | 0 | 0
2023-11-17 02:00 | 2 | 0 | 0 | 0
2023-11-17 02:00 | 3 | 0 | 0 | 0
2023-11-17 02:00 | 4 | 0 | 0 | 0
2023-11-17 02:00 | 5 | 0 | 0 | 0
2023-11-17 03:00 | 1 | 0 | 0 | 0
2023-11-17 03:00 | 2 | 0 | 0 | 0
2023-11-17 03:00 | 3 | 0 | 0 | 0
2023-11-17 03:00 | 4 | 0 | 0 | 0
2023-11-17 03:00 | 5 | 0 | 0 | 0
2023-11-17 04:00 | 1 | 0 | 0 | 0
2023-11-17 04:00 | 2 | 0 | 0 | 0
2023-11-17 04:00 | 3 | 0 | 0 | 0
2023-11-17 04:00 | 4 | 0 | 0 | 0
2023-11-17 04:00 | 5 | 0 | 0 | 0
2023-11-17 05:00 | 1 | 0 | 0 | 0
2023-11-17 05:00 | 2 | 0 | 0 | 0
2023-11-17 05:00 | 3 | 0 | 0 | 0
2023-11-17 05:00 | 4 | 0 | 0 | 0
2023-11-17 05:00 | 5 | 0 | 0 | 0
2023-11-17 06:00 | 1 | 0 | 0 | 0
2023-11-17 06:00 | 2 | 0 | 0 | 0
2023-11-17 06:00 | 3 | 0 | 0 | 0
2023-11-17 06:00 | 4 | 0 | 0 | 0
2023-11-17 06:00 | 5 | 0 | 0 | 0
2023-11-17 07:00 | 1 | 0 | 0 | 0
2023-11-17 07:00 | 2 | 0 | 0 | 0
2023-11-17 07:00 | 3 | 0 | 0 | 0
2023-11-17 07:00 | 4 | 0 | 0 | 0
2023-11-17 07:00 | 5 | 0 | 0 | 0
2023-11-17 08:00 | 1 | 0 | 0 | 0
2023-11-17 08:00 | 2 | 0 | 0 | 0
2023-11-17 08:00 | 3 | 0 | 0 | 0
2023-11-17 08:00 | 4 | 0 | 0 | 0
2023-11-17 08:00 | 5 | 0 | 0 | 0
2023-11-17 09:00 | 1 | 0 | 0 | 0
2023-11-17 09:00 | 2 | 0 | 0 | 0
2023-11-17 09:00 | 3 | 0 | 0 | 0
2023-11-17 09:00 | 4 | 0 | 0 | 0
2023-11-17 09:00 | 5 | 0 | 0 | 0
2023-11-17 10:00 | 1 | 0 | 0 | 0
2023-11-17 10:00 | 2 | 0 | 0 | 0
2023-11-17 10:00 | 3 | 0 | 0 | 0
2023-11-17 10:00 | 4 | 0 | 0 | 0
2023-11-17 10:00 | 5 | 0 | 0 | 0
2023-11-17 11:00 | 1 | 0 | 0 | 0
2023-11-17 11:00 | 2 | 0 | 0 | 0
2023-11-17 11:00 | 3 | 0 | 0 | 0
2023-11-17 11:00 | 4 | 0 | 0 | 0
2023-11-17 11:00 | 5 | 0 | 0 | 0
2023-11-17 12:00 | 1 | 0 | 0 | 0
2023-11-17 12:00 | 2 | 0 | 0 | 0
2023-11-17 12:00 | 3 | 0 | 0 | 0
2023-11-17 12:00 | 4 | 0 | 0 | 0
2023-11-17 12:00 | 5 | 0 | 0 | 0
2023-11-17 13:00 | 1 | 0 | 0 | 0
2023-11-17 13:00 | 2 | 0 | 0 | 0
2023-11-17 13:00 | 3 | 0 | 0 | 0
2023-11-17 13:00 | 4 | 0 | 0 | 0
2023-11-17 13:00 | 5 | 0 | 0 | 0
2023-11-17 14:00 | 1 | 0 | 0 | 0
2023-11-17 14:00 | 2 | 0 | 0 | 0
2023-11-17 14:00 | 3 | 0 | 0 | 0
2023-11-17 14:00 | 4 | 0 | 0 | 0
2023-11-17 14:00 | 5 | 0 | 0 | 0
2023-11-17 15:00 | 1 | 0 | 0 | 0
2023-11-17 15:00 | 2 | 0 | 0 | 0
2023-11-17 15:00 | 3 | 0 | 0 | 0
2023-11-17 15:00 | 4 | 0 | 0 | 0
2023-11-17 15:00 | 5 | 0 | 0 | 0
2023-11-17 16:00 | 1 | 0 | 0 | 0
2023-11-17 16:00 | 2 | 0 | 0 | 0
2023-11-17 16:00 | 3 | 0 | 0 | 0
2023-11-17 16:00 | 4 | 0 | 0 | 0
2023-11-17 16:00 | 5 | 0 | 0 | 0
2023-11-17 17:00 | 1 | 0 | 0 | 0
2023-11-17 17:00 | 2 | 0 | 0 | 0
2023-11-17 17:00 | 3 | 0 | 0 | 0
2023-11-17 17:00 | 4 | 0 | 0 | 0
2023-11-17 17:00 | 5 | 0 | 0 | 0
2023-11-17 18:00 | 1 | 0 | 0 | 0
2023-11-17 18:00 | 2 | 0 | 0 | 0
2023-11-17 18:00 | 3 | 0 | 0 | 0
2023-11-17 18:00 | 4 | 0 | 0 | 0
2023-11-17 18:00 | 5 | 0 | 0 | 0
2023-11-17 19:00 | 1 | 0 | 0 | 0
2023-11-17 19:00 | 2 | 0 | 0 | 0
2023-11-17 19:00 | 3 | 0 | 0 | 0
2023-11-17 19:00 | 4 | 0 | 0 | 0
2023-11-17 19:00 | 5 | 0 | 0 | 0
2023-11-17 20:00 | 1 | 0 | 0 | 0
2023-11-17 20:00 | 2 | 0 | 0 | 0
2023-11-17 20:00 | 3 | 0 | 0 | 0
2023-11-17 20:00 | 4 | 0 | 0 | 0
2023-11-17 20:00 | 5 | 0 | 0 | 0
2023-11-17 21:00 | 1 | 0 | 0 | 0
2023-11-17 21:00 | 2 | 0 | 0 | 0
2023-11-17 21:00 | 3 | 0 | 0 | 0
2023-11-17 21:00 | 4 | 0 | 0 | 0
2023-11-17 21:00 | 5 | 0 | 0 | 0
2023-11-17 22:00 | 1 | 0 | 0 | 0
2023-11-17 22:00 | 2 | 0 | 0 | 0
2023-11-17 22:00 | 3 | 0 | 0 | 0
2023-11-17 22:00 | 4 | 0 | 0 | 0
2023-11-17 22:00 | 5 | 0 | 0 | 0
2023-11-17 23:00 | 1 | 0 | 0 | 0
2023-11-17 23:00 | 2 | 0 | 0 | 0
2023-11-17 23:00 | 3 | 0 | 0 | 0
2023-11-17 23:00 | 4 | 0 | 0 | 0
2023-11-17 23:00 | 5 | 0 | 0 | 0
2023-11-18 | 1 | 0 | 0 | 0
2023-11-18 | 2 | 0 | 0 | 0
2023-11-18 | 3 | 0 | 0 | 0
2023-11-18 | 4 | 0 | 0 | 0
2023-11-18 | 5 | 0 | 0 | 0
2023-11-18 01:00 | 1 | 0 | 0 | 0
2023-11-18 01:00 | 2 | 0 | 0 | 0
2023-11-18 01:00 | 3 | 0 | 0 | 0
2023-11-18 01:00 | 4 | 0 | 0 | 0
2023-11-18 01:00 | 5 | 0 | 0 | 0
2023-11-18 02:00 | 1 | 0 | 0 | 0
2023-11-18 02:00 | 2 | 0 | 0 | 0
2023-11-18 02:00 | 3 | 0 | 0 | 0
2023-11-18 02:00 | 4 | 0 | 0 | 0
2023-11-18 02:00 | 5 | 0 | 0 | 0
2023-11-18 03:00 | 1 | 0 | 0 | 0
2023-11-18 03:00 | 2 | 0 | 0 | 0
2023-11-18 03:00 | 3 | 0 | 0 | 0
2023-11-18 03:00 | 4 | 0 | 0 | 0
2023-11-18 03:00 | 5 | 0 | 0 | 0
2023-11-18 04:00 | 1 | 0 | 0 | 0
2023-11-18 04:00 | 2 | 0 | 0 | 0
2023-11-18 04:00 | 3 | 0 | 0 | 0
2023-11-18 04:00 | 4 | 0 | 0 | 0
2023-11-18 04:00 | 5 | 0 | 0 | 0
2023-11-18 05:00 | 1 | 0 | 0 | 0
2023-11-18 05:00 | 2 | 0 | 0 | 0
2023-11-18 05:00 | 3 | 0 | 0 | 0
2023-11-18 05:00 | 4 | 0 | 0 | 0
2023-11-18 05:00 | 5 | 0 | 0 | 0
2023-11-18 06:00 | 1 | 0 | 0 | 0
2023-11-18 06:00 | 2 | 0 | 0 | 0
2023-11-18 06:00 | 3 | 0 | 0 | 0
2023-11-18 06:00 | 4 | 0 | 0 | 0
2023-11-18 06:00 | 5 | 0 | 0 | 0
2023-11-18 07:00 | 1 | 0 | 0 | 0
2023-11-18 07:00 | 2 | 0 | 0 | 0
2023-11-18 07:00 | 3 | 0 | 0 | 0
2023-11-18 07:00 | 4 | 0 | 0 | 0
2023-11-18 07:00 | 5 | 0 | 0 | 0
2023-11-18 08:00 | 1 | 0 | 0 | 0
2023-11-18 08:00 | 2 | 0 | 0 | 0
2023-11-18 08:00 | 3 | 0 | 0 | 0
2023-11-18 08:00 | 4 | 0 | 0 | 0
2023-11-18 08:00 | 5 | 0 | 0 | 0
2023-11-18 09:00 | 1 | 0 | 0 | 0
2023-11-18 09:00 | 2 | 0 | 0 | 0
2023-11-18 09:00 | 3 | 0 | 0 | 0
2023-11-18 09:00 | 4 | 0 | 0 | 0
2023-11-18 09:00 | 5 | 0 | 0 | 0
2023-11-18 10:00 | 1 | 0 | 0 | 0
2023-11-18 10:00 | 2 | 0 | 0 | 0
2023-11-18 10:00 | 3 | 0 | 0 | 0
2023-11-18 10:00 | 4 | 0 | 0 | 0
2023-11-18 10:00 | 5 | 0 | 0 | 0
2023-11-18 11:00 | 1 | 0 | 0 | 0
2023-11-18 11:00 | 2 | 0 | 0 | 0
2023-11-18 11:00 | 3 | 0 | 0 | 0
2023-11-18 11:00 | 4 | 0 | 0 | 0
2023-11-18 11:00 | 5 | 0 | 0 | 0
2023-11-18 12:00 | 1 | 0 | 0 | 0
2023-11-18 12:00 | 2 | 0 | 0 | 0
2023-11-18 12:00 | 3 | 0 | 0 | 0
2023-11-18 12:00 | 4 | 0 | 0 | 0
2023-11-18 12:00 | 5 | 0 | 0 | 0
2023-11-18 13:00 | 1 | 0 | 0 | 0
2023-11-18 13:00 | 2 | 0 | 0 | 0
2023-11-18 13:00 | 3 | 0 | 0 | 0
2023-11-18 13:00 | 4 | 0 | 0 | 0
2023-11-18 13:00 | 5 | 0 | 0 | 0
2023-11-18 14:00 | 1 | 0 | 0 | 0
2023-11-18 14:00 | 2 | 0 | 0 | 0
2023-11-18 14:00 | 3 | 0 | 0 | 0
2023-11-18 14:00 | 4 | 0 | 0 | 0
2023-11-18 14:00 | 5 | 0 | 0 | 0
2023-11-18 15:00 | 1 | 0 | 0 | 0
2023-11-18 15:00 | 2 | 0 | 0 | 0
2023-11-18 15:00 | 3 | 0 | 0 | 0
2023-11-18 15:00 | 4 | 0 | 0 | 0
2023-11-18 15:00 | 5 | 0 | 0 | 0
2023-11-18 16:00 | 1 | 0 | 0 | 0
2023-11-18 16:00 | 2 | 0 | 0 | 0
2023-11-18 16:00 | 3 | 0 | 0 | 0
2023-11-18 16:00 | 4 | 0 | 0 | 0
2023-11-18 16:00 | 5 | 0 | 0 | 0
2023-11-18 17:00 | 1 | 0 | 0 | 0
2023-11-18 17:00 | 2 | 0 | 0 | 0
2023-11-18 17:00 | 3 | 0 | 0 | 0
2023-11-18 17:00 | 4 | 0 | 0 | 0
2023-11-18 17:00 | 5 | 0 | 0 | 0
2023-11-18 18:00 | 1 | 0 | 0 | 0
2023-11-18 18:00 | 2 | 0 | 0 | 0
2023-11-18 18:00 | 3 | 0 | 0 | 0
2023-11-18 18:00 | 4 | 0 | 0 | 0
2023-11-18 18:00 | 5 | 0 | 0 | 0
2023-11-18 19:00 | 1 | 0 | 0 | 0
2023-11-18 19:00 | 2 | 0 | 0 | 0
2023-11-18 19:00 | 3 | 0 | 0 | 0
2023-11-18 19:00 | 4 | 0 | 0 | 0
2023-11-18 19:00 | 5 | 0 | 0 | 0
2023-11-18 20:00 | 1 | 0 | 0 | 0
2023-11-18 20:00 | 2 | 0 | 0 | 0
2023-11-18 20:00 | 3 | 0 | 0 | 0
2023-11-18 20:00 | 4 | 0 | 0 | 0
2023-11-18 20:00 | 5 | 0 | 0 | 0
2023-11-18 21:00 | 1 | 0 | 0 | 0
2023-11-18 21:00 | 2 | 0 | 0 | 0
2023-11-18 21:00 | 3 | 0 | 0 | 0
2023-11-18 21:00 | 4 | 0 | 0 | 0
2023-11-18 21:00 | 5 | 0 | 0 | 0
2023-11-18 22:00 | 1 | 0 | 0 | 0
2023-11-18 22:00 | 2 | 0 | 0 | 0
2023-11-18 22:00 | 3 | 0 | 0 | 0
2023-11-18 22:00 | 4 | 0 | 0 | 0
2023-11-18 22:00 | 5 | 0 | 0 | 0
2023-11-18 23:00 | 1 | 0 | 0 | 0
2023-11-18 23:00 | 2 | 0 | 0 | 0
2023-11-18 23:00 | 3 | 0 | 0 | 0
2023-11-18 23:00 | 4 | 0 | 0 | 0
2023-11-18 23:00 | 5 | 0 | 0 | 0
2023-11-19 | 1 | 0 | 0 | 0
2023-11-19 | 2 | 0 | 0 | 0
2023-11-19 | 3 | 0 | 0 | 0
2023-11-19 | 4 | 0 | 0 | 0
2023-11-19 | 5 | 0 | 0 | 0
2023-11-19 01:00 | 1 | 0 | 0 | 0
2023-11-19 01:00 | 2 | 0 | 0 | 0
2023-11-19 01:00 | 3 | 0 | 0 | 0
2023-11-19 01:00 | 4 | 0 | 0 | 0
2023-11-19 01:00 | 5 | 0 | 0 | 0
2023-11-19 02:00 | 1 | 0 | 0 | 0
2023-11-19 02:00 | 2 | 0 | 0 | 0
2023-11-19 02:00 | 3 | 0 | 0 | 0
2023-11-19 02:00 | 4 | 0 | 0 | 0
2023-11-19 02:00 | 5 | 0 | 0 | 0
2023-11-19 03:00 | 1 | 0 | 0 | 0
2023-11-19 03:00 | 2 | 0 | 0 | 0
2023-11-19 03:00 | 3 | 0 | 0 | 0
2023-11-19 03:00 | 4 | 0 | 0 | 0
2023-11-19 03:00 | 5 | 0 | 0 | 0
2023-11-19 04:00 | 1 | 0 | 0 | 0
2023-11-19 04:00 | 2 | 0 | 0 | 0
2023-11-19 04:00 | 3 | 0 | 0 | 0
2023-11-19 04:00 | 4 | 0 | 0 | 0
2023-11-19 04:00 | 5 | 0 | 0 | 0
2023-11-19 05:00 | 1 | 0 | 0 | 0
2023-11-19 05:00 | 2 | 0 | 0 | 0
2023-11-19 05:00 | 3 | 0 | 0 | 0
2023-11-19 05:00 | 4 | 0 | 0 | 0
2023-11-19 05:00 | 5 | 0 | 0 | 0
2023-11-19 06:00 | 1 | 0 | 0 | 0
2023-11-19 06:00 | 2 | 0 | 0 | 0
2023-11-19 06:00 | 3 | 0 | 0 | 0
2023-11-19 06:00 | 4 | 0 | 0 | 0
2023-11-19 06:00 | 5 | 0 | 0 | 0
2023-11-19 07:00 | 1 | 0 | 0 | 0
2023-11-19 07:00 | 2 | 0 | 0 | 0
2023-11-19 07:00 | 3 | 0 | 0 | 0
2023-11-19 07:00 | 4 | 0 | 0 | 0
2023-11-19 07:00 | 5 | 0 | 0 | 0
2023-11-19 08:00 | 1 | 0 | 0 | 0
2023-11-19 08:00 | 2 | 0 | 0 | 0
2023-11-19 08:00 | 3 | 0 | 0 | 0
2023-11-19 08:00 | 4 | 0 | 0 | 0
2023-11-19 08:00 | 5 | 0 | 0 | 0
2023-11-19 09:00 | 1 | 0 | 0 | 0
2023-11-19 09:00 | 2 | 0 | 0 | 0
2023-11-19 09:00 | 3 | 0 | 0 | 0
2023-11-19 09:00 | 4 | 0 | 0 | 0
2023-11-19 09:00 | 5 | 0 | 0 | 0
2023-11-19 10:00 | 1 | 0 | 0 | 0
2023-11-19 10:00 | 2 | 0 | 0 | 0
2023-11-19 10:00 | 3 | 0 | 0 | 0
2023-11-19 10:00 | 4 | 0 | 0 | 0
2023-11-19 10:00 | 5 | 0 | 0 | 0
2023-11-19 11:00 | 1 | 0 | 0 | 0
2023-11-19 11:00 | 2 | 0 | 0 | 0
2023-11-19 11:00 | 3 | 0 | 0 | 0
2023-11-19 11:00 | 4 | 0 | 0 | 0
2023-11-19 11:00 | 5 | 0 | 0 | 0
2023-11-19 12:00 | 1 | 0 | 0 | 0
2023-11-19 12:00 | 2 | 0 | 0 | 0
2023-11-19 12:00 | 3 | 0 | 0 | 0
2023-11-19 12:00 | 4 | 0 | 0 | 0
2023-11-19 12:00 | 5 | 0 | 0 | 0
2023-11-19 13:00 | 1 | 0 | 0 | 0
2023-11-19 13:00 | 2 | 0 | 0 | 0
2023-11-19 13:00 | 3 | 0 | 0 | 0
2023-11-19 13:00 | 4 | 0 | 0 | 0
2023-11-19 13:00 | 5 | 0 | 0 | 0
2023-11-19 14:00 | 1 | 0 | 0 | 0
2023-11-19 14:00 | 2 | 0 | 0 | 0
2023-11-19 14:00 | 3 | 0 | 0 | 0
2023-11-19 14:00 | 4 | 0 | 0 | 0
2023-11-19 14:00 | 5 | 0 | 0 | 0
2023-11-19 15:00 | 1 | 0 | 0 | 0
2023-11-19 15:00 | 2 | 0 | 0 | 0
2023-11-19 15:00 | 3 | 0 | 0 | 0
2023-11-19 15:00 | 4 | 0 | 0 | 0
2023-11-19 15:00 | 5 | 0 | 0 | 0
2023-11-19 16:00 | 1 | 0 | 0 | 0
2023-11-19 16:00 | 2 | 0 | 0 | 0
2023-11-19 16:00 | 3 | 0 | 0 | 0
2023-11-19 16:00 | 4 | 0 | 0 | 0
2023-11-19 16:00 | 5 | 0 | 0 | 0
2023-11-19 17:00 | 1 | 0 | 0 | 0
2023-11-19 17:00 | 2 | 0 | 0 | 0
2023-11-19 17:00 | 3 | 0 | 0 | 0
2023-11-19 17:00 | 4 | 0 | 0 | 0
2023-11-19 17:00 | 5 | 0 | 0 | 0
2023-11-19 18:00 | 1 | 0 | 0 | 0
2023-11-19 18:00 | 2 | 0 | 0 | 0
2023-11-19 18:00 | 3 | 0 | 0 | 0
2023-11-19 18:00 | 4 | 0 | 0 | 0
2023-11-19 18:00 | 5 | 0 | 0 | 0
2023-11-19 19:00 | 1 | 0 | 0 | 0
2023-11-19 19:00 | 2 | 0 | 0 | 0
2023-11-19 19:00 | 3 | 0 | 0 | 0
2023-11-19 19:00 | 4 | 0 | 0 | 0
2023-11-19 19:00 | 5 | 0 | 0 | 0
2023-11-19 20:00 | 1 | 0 | 0 | 0
2023-11-19 20:00 | 2 | 0 | 0 | 0
2023-11-19 20:00 | 3 | 0 | 0 | 0
2023-11-19 20:00 | 4 | 0 | 0 | 0
2023-11-19 20:00 | 5 | 0 | 0 | 0
2023-11-19 21:00 | 1 | 0 | 0 | 0
2023-11-19 21:00 | 2 | 0 | 0 | 0
2023-11-19 21:00 | 3 | 0 | 0 | 0
2023-11-19 21:00 | 4 | 0 | 0 | 0
2023-11-19 21:00 | 5 | 0 | 0 | 0
2023-11-19 22:00 | 1 | 0 | 0 | 0
2023-11-19 22:00 | 2 | 0 | 0 | 0
2023-11-19 22:00 | 3 | 0 | 0 | 0
2023-11-19 22:00 | 4 | 0 | 0 | 0
2023-11-19 22:00 | 5 | 0 | 0 | 0
2023-11-19 23:00 | 1 | 0 | 0 | 0
2023-11-19 23:00 | 2 | 0 | 0 | 0
2023-11-19 23:00 | 3 | 0 | 0 | 0
2023-11-19 23:00 | 4 | 0 | 0 | 0
2023-11-19 23:00 | 5 | 0 | 0 | 0
2023-11-20 | 1 | 0 | 0 | 0
2023-11-20 | 2 | 0 | 0 | 0
2023-11-20 | 3 | 0 | 0 | 0
2023-11-20 | 4 | 0 | 0 | 0
2023-11-20 | 5 | 0 | 0 | 0
2023-11-20 01:00 | 1 | 0 | 0 | 0
2023-11-20 01:00 | 2 | 0 | 0 | 0
2023-11-20 01:00 | 3 | 0 | 0 | 0
2023-11-20 01:00 | 4 | 0 | 0 | 0
2023-11-20 01:00 | 5 | 0 | 0 | 0
2023-11-20 02:00 | 1 | 0 | 0 | 0
2023-11-20 02:00 | 2 | 0 | 0 | 0
2023-11-20 02:00 | 3 | 0 | 0 | 0
2023-11-20 02:00 | 4 | 0 | 0 | 0
2023-11-20 02:00 | 5 | 0 | 0 | 0
2023-11-20 03:00 | 1 | 0 | 0 | 0
2023-11-20 03:00 | 2 | 0 | 0 | 0
2023-11-20 03:00 | 3 | 0 | 0 | 0
2023-11-20 03:00 | 4 | 0 | 0 | 0
2023-11-20 03:00 | 5 | 0 | 0 | 0
2023-11-20 04:00 | 1 | 0 | 0 | 0
2023-11-20 04:00 | 2 | 0 | 0 | 0
2023-11-20 04:00 | 3 | 0 | 0 | 0
2023-11-20 04:00 | 4 | 0 | 0 | 0
2023-11-20 04:00 | 5 | 0 | 0 | 0
2023-11-20 05:00 | 1 | 0 | 0 | 0
2023-11-20 05:00 | 2 | 0 | 0 | 0
2023-11-20 05:00 | 3 | 0 | 0 | 0
2023-11-20 05:00 | 4 | 0 | 0 | 0
2023-11-20 05:00 | 5 | 0 | 0 | 0
2023-11-20 06:00 | 1 | 0 | 0 | 0
2023-11-20 06:00 | 2 | 0 | 0 | 0
2023-11-20 06:00 | 3 | 0 | 0 | 0
2023-11-20 06:00 | 4 | 0 | 0 | 0
2023-11-20 06:00 | 5 | 0 | 0 | 0
2023-11-20 07:00 | 1 | 0 | 0 | 0
2023-11-20 07:00 | 2 | 0 | 0 | 0
2023-11-20 07:00 | 3 | 0 | 0 | 0
2023-11-20 07:00 | 4 | 0 | 0 | 0
2023-11-20 07:00 | 5 | 0 | 0 | 0
2023-11-20 08:00 | 1 | 0 | 0 | 0
2023-11-20 08:00 | 2 | 0 | 0 | 0
2023-11-20 08:00 | 3 | 0 | 0 | 0
2023-11-20 08:00 | 4 | 0 | 0 | 0
2023-11-20 08:00 | 5 | 0 | 0 | 0
2023-11-20 09:00 | 1 | 0 | 0 | 0
2023-11-20 09:00 | 2 | 0 | 0 | 0
2023-11-20 09:00 | 3 | 0 | 0 | 0
2023-11-20 09:00 | 4 | 0 | 0 | 0
2023-11-20 09:00 | 5 | 0 | 0 | 0
2023-11-20 10:00 | 1 | 0 | 0 | 0
2023-11-20 10:00 | 2 | 0 | 0 | 0
2023-11-20 10:00 | 3 | 0 | 0 | 0
2023-11-20 10:00 | 4 | 0 | 0 | 0
2023-11-20 10:00 | 5 | 0 | 0 | 0
2023-11-20 11:00 | 1 | 0 | 0 | 0
2023-11-20 11:00 | 2 | 0 | 0 | 0
2023-11-20 11:00 | 3 | 0 | 0 | 0
2023-11-20 11:00 | 4 | 0 | 0 | 0
2023-11-20 11:00 | 5 | 0 | 0 | 0
2023-11-20 12:00 | 1 | 0 | 0 | 0
2023-11-20 12:00 | 2 | 0 | 0 | 0
2023-11-20 12:00 | 3 | 0 | 0 | 0
2023-11-20 12:00 | 4 | 0 | 0 | 0
2023-11-20 12:00 | 5 | 0 | 0 | 0
2023-11-20 13:00 | 1 | 0 | 0 | 0
2023-11-20 13:00 | 2 | 0 | 0 | 0
2023-11-20 13:00 | 3 | 0 | 0 | 0
2023-11-20 13:00 | 4 | 0 | 0 | 0
2023-11-20 13:00 | 5 | 0 | 0 | 0
2023-11-20 14:00 | 1 | 0 | 0 | 0
2023-11-20 14:00 | 2 | 0 | 0 | 0
2023-11-20 14:00 | 3 | 0 | 0 | 0
2023-11-20 14:00 | 4 | 0 | 0 | 0
2023-11-20 14:00 | 5 | 0 | 0 | 0
2023-11-20 15:00 | 1 | 0 | 0 | 0
2023-11-20 15:00 | 2 | 0 | 0 | 0
2023-11-20 15:00 | 3 | 0 | 0 | 0
2023-11-20 15:00 | 4 | 0 | 0 | 0
2023-11-20 15:00 | 5 | 0 | 0 | 0
2023-11-20 16:00 | 1 | 0 | 0 | 0
2023-11-20 16:00 | 2 | 0 | 0 | 0
2023-11-20 16:00 | 3 | 0 | 0 | 0
2023-11-20 16:00 | 4 | 0 | 0 | 0
2023-11-20 16:00 | 5 | 0 | 0 | 0
2023-11-20 17:00 | 1 | 0 | 0 | 0
2023-11-20 17:00 | 2 | 0 | 0 | 0
2023-11-20 17:00 | 3 | 0 | 0 | 0
2023-11-20 17:00 | 4 | 0 | 0 | 0
2023-11-20 17:00 | 5 | 0 | 0 | 0
2023-11-20 18:00 | 1 | 0 | 0 | 0
2023-11-20 18:00 | 2 | 0 | 0 | 0
2023-11-20 18:00 | 3 | 0 | 0 | 0
2023-11-20 18:00 | 4 | 0 | 0 | 0
2023-11-20 18:00 | 5 | 0 | 0 | 0
2023-11-20 19:00 | 1 | 0 | 0 | 0
2023-11-20 19:00 | 2 | 0 | 0 | 0
2023-11-20 19:00 | 3 | 0 | 0 | 0
2023-11-20 19:00 | 4 | 0 | 0 | 0
2023-11-20 19:00 | 5 | 0 | 0 | 0
2023-11-20 20:00 | 1 | 0 | 0 | 0
2023-11-20 20:00 | 2 | 0 | 0 | 0
2023-11-20 20:00 | 3 | 0 | 0 | 0
2023-11-20 20:00 | 4 | 0 | 0 | 0
2023-11-20 20:00 | 5 | 0 | 0 | 0
2023-11-20 21:00 | 1 | 0 | 0 | 0
2023-11-20 21:00 | 2 | 0 | 0 | 0
2023-11-20 21:00 | 3 | 0 | 0 | 0
2023-11-20 21:00 | 4 | 0 | 0 | 0
2023-11-20 21:00 | 5 | 0 | 0 | 0
2023-11-20 22:00 | 1 | 0 | 0 | 0
2023-11-20 22:00 | 2 | 0 | 0 | 0
2023-11-20 22:00 | 3 | 0 | 0 | 0
2023-11-20 22:00 | 4 | 0 | 0 | 0
2023-11-20 22:00 | 5 | 0 | 0 | 0
2023-11-20 23:00 | 1 | 0 | 0 | 0
2023-11-20 23:00 | 2 | 0 | 0 | 0
2023-11-20 23:00 | 3 | 0 | 0 | 0
2023-11-20 23:00 | 4 | 0 | 0 | 0
2023-11-20 23:00 | 5 | 0 | 0 | 0
2023-11-21 | 1 | 0 | 0 | 0
2023-11-21 | 2 | 0 | 0 | 0
2023-11-21 | 3 | 0 | 0 | 0
2023-11-21 | 4 | 0 | 0 | 0
2023-11-21 | 5 | 0 | 0 | 0
2023-11-21 01:00 | 1 | 0 | 0 | 0
2023-11-21 01:00 | 2 | 0 | 0 | 0
2023-11-21 01:00 | 3 | 0 | 0 | 0
2023-11-21 01:00 | 4 | 0 | 0 | 0
2023-11-21 01:00 | 5 | 0 | 0 | 0
2023-11-21 02:00 | 1 | 0 | 0 | 0
2023-11-21 02:00 | 2 | 0 | 0 | 0
2023-11-21 02:00 | 3 | 0 | 0 | 0
2023-11-21 02:00 | 4 | 0 | 0 | 0
2023-11-21 02:00 | 5 | 0 | 0 | 0
2023-11-21 03:00 | 1 | 0 | 0 | 0
2023-11-21 03:00 | 2 | 0 | 0 | 0
2023-11-21 03:00 | 3 | 0 | 0 | 0
2023-11-21 03:00 | 4 | 0 | 0 | 0
2023-11-21 03:00 | 5 | 0 | 0 | 0
2023-11-21 04:00 | 1 | 0 | 0 | 0
2023-11-21 04:00 | 2 | 0 | 0 | 0
2023-11-21 04:00 | 3 | 0 | 0 | 0
2023-11-21 04:00 | 4 | 0 | 0 | 0
2023-11-21 04:00 | 5 | 0 | 0 | 0
2023-11-21 05:00 | 1 | 0 | 0 | 0
2023-11-21 05:00 | 2 | 0 | 0 | 0
2023-11-21 05:00 | 3 | 0 | 0 | 0
2023-11-21 05:00 | 4 | 0 | 0 | 0
2023-11-21 05:00 | 5 | 0 | 0 | 0
2023-11-21 06:00 | 1 | 0 | 0 | 0
2023-11-21 06:00 | 2 | 0 | 0 | 0
2023-11-21 06:00 | 3 | 0 | 0 | 0
2023-11-21 06:00 | 4 | 0 | 0 | 0
2023-11-21 06:00 | 5 | 0 | 0 | 0
2023-11-21 07:00 | 1 | 0 | 0 | 0
2023-11-21 07:00 | 2 | 0 | 0 | 0
2023-11-21 07:00 | 3 | 0 | 0 | 0
2023-11-21 07:00 | 4 | 0 | 0 | 0
2023-11-21 07:00 | 5 | 0 | 0 | 0
2023-11-21 08:00 | 1 | 0 | 0 | 0
2023-11-21 08:00 | 2 | 0 | 0 | 0
2023-11-21 08:00 | 3 | 0 | 0 | 0
2023-11-21 08:00 | 4 | 0 | 0 | 0
2023-11-21 08:00 | 5 | 0 | 0 | 0
2023-11-21 09:00 | 1 | 0 | 0 | 0
2023-11-21 09:00 | 2 | 0 | 0 | 0
2023-11-21 09:00 | 3 | 0 | 0 | 0
2023-11-21 09:00 | 4 | 0 | 0 | 0
2023-11-21 09:00 | 5 | 0 | 0 | 0
2023-11-21 10:00 | 1 | 0 | 0 | 0
2023-11-21 10:00 | 2 | 0 | 0 | 0
2023-11-21 10:00 | 3 | 0 | 0 | 0
2023-11-21 10:00 | 4 | 0 | 0 | 0
2023-11-21 10:00 | 5 | 0 | 0 | 0
2023-11-21 11:00 | 1 | 0 | 0 | 0
2023-11-21 11:00 | 2 | 0 | 0 | 0
2023-11-21 11:00 | 3 | 0 | 0 | 0
2023-11-21 11:00 | 4 | 0 | 0 | 0
2023-11-21 11:00 | 5 | 0 | 0 | 0
2023-11-21 12:00 | 1 | 0 | 0 | 0
2023-11-21 12:00 | 2 | 0 | 0 | 0
2023-11-21 12:00 | 3 | 0 | 0 | 0
2023-11-21 12:00 | 4 | 0 | 0 | 0
2023-11-21 12:00 | 5 | 0 | 0 | 0
2023-11-21 13:00 | 1 | 0 | 0 | 0
2023-11-21 13:00 | 2 | 0 | 0 | 0
2023-11-21 13:00 | 3 | 0 | 0 | 0
2023-11-21 13:00 | 4 | 0 | 0 | 0
2023-11-21 13:00 | 5 | 0 | 0 | 0
2023-11-21 14:00 | 1 | 0 | 0 | 0
2023-11-21 14:00 | 2 | 0 | 0 | 0
2023-11-21 14:00 | 3 | 0 | 0 | 0
2023-11-21 14:00 | 4 | 0 | 0 | 0
2023-11-21 14:00 | 5 | 0 | 0 | 0
2023-11-21 15:00 | 1 | 0 | 0 | 0
2023-11-21 15:00 | 2 | 0 | 0 | 0
2023-11-21 15:00 | 3 | 0 | 0 | 0
2023-11-21 15:00 | 4 | 0 | 0 | 0
2023-11-21 15:00 | 5 | 0 | 0 | 0
2023-11-21 16:00 | 1 | 0 | 0 | 0
2023-11-21 16:00 | 2 | 0 | 0 | 0
2023-11-21 16:00 | 3 | 0 | 0 | 0
2023-11-21 16:00 | 4 | 0 | 0 | 0
2023-11-21 16:00 | 5 | 0 | 0 | 0
2023-11-21 17:00 | 1 | 0 | 0 | 0
2023-11-21 17:00 | 2 | 0 | 0 | 0
2023-11-21 17:00 | 3 | 0 | 0 | 0
2023-11-21 17:00 | 4 | 0 | 0 | 0
2023-11-21 17:00 | 5 | 0 | 0 | 0
2023-11-21 18:00 | 1 | 0 | 0 | 0
2023-11-21 18:00 | 2 | 0 | 0 | 0
2023-11-21 18:00 | 3 | 0 | 0 | 0
2023-11-21 18:00 | 4 | 0 | 0 | 0
2023-11-21 18:00 | 5 | 0 | 0 | 0
2023-11-21 19:00 | 1 | 0 | 0 | 0
2023-11-21 19:00 | 2 | 0 | 0 | 0
2023-11-21 19:00 | 3 | 0 | 0 | 0
2023-11-21 19:00 | 4 | 0 | 0 | 0
2023-11-21 19:00 | 5 | 0 | 0 | 0
2023-11-21 20:00 | 1 | 0 | 0 | 0
2023-11-21 20:00 | 2 | 0 | 0 | 0
2023-11-21 20:00 | 3 | 0 | 0 | 0
2023-11-21 20:00 | 4 | 0 | 0 | 0
2023-11-21 20:00 | 5 | 0 | 0 | 0
2023-11-21 21:00 | 1 | 0 | 0 | 0
2023-11-21 21:00 | 2 | 0 | 0 | 0
2023-11-21 21:00 | 3 | 0 | 0 | 0
2023-11-21 21:00 | 4 | 0 | 0 | 0
2023-11-21 21:00 | 5 | 0 | 0 | 0
2023-11-21 22:00 | 1 | 0 | 0 | 0
2023-11-21 22:00 | 2 | 0 | 0 | 0
2023-11-21 22:00 | 3 | 0 | 0 | 0
2023-11-21 22:00 | 4 | 0 | 0 | 0
2023-11-21 22:00 | 5 | 0 | 0 | 0
2023-11-21 23:00 | 1 | 0 | 0 | 0
2023-11-21 23:00 | 2 | 0 | 0 | 0
2023-11-21 23:00 | 3 | 0 | 0 | 0
2023-11-21 23:00 | 4 | 0 | 0 | 0
2023-11-21 23:00 | 5 | 0 | 0 | 0
2023-11-22 | 1 | 0 | 0 | 0
2023-11-22 | 2 | 0 | 0 | 0
2023-11-22 | 3 | 0 | 0 | 0
2023-11-22 | 4 | 0 | 0 | 0
2023-11-22 | 5 | 0 | 0 | 0
2023-11-22 01:00 | 1 | 0 | 0 | 0
2023-11-22 01:00 | 2 | 0 | 0 | 0
2023-11-22 01:00 | 3 | 0 | 0 | 0
2023-11-22 01:00 | 4 | 0 | 0 | 0
2023-11-22 01:00 | 5 | 0 | 0 | 0
2023-11-22 02:00 | 1 | 0 | 0 | 0
2023-11-22 02:00 | 2 | 0 | 0 | 0
2023-11-22 02:00 | 3 | 0 | 0 | 0
2023-11-22 02:00 | 4 | 0 | 0 | 0
2023-11-22 02:00 | 5 | 0 | 0 | 0
2023-11-22 03:00 | 1 | 0 | 0 | 0
2023-11-22 03:00 | 2 | 0 | 0 | 0
2023-11-22 03:00 | 3 | 0 | 0 | 0
2023-11-22 03:00 | 4 | 0 | 0 | 0
2023-11-22 03:00 | 5 | 0 | 0 | 0
2023-11-22 04:00 | 1 | 0 | 0 | 0
2023-11-22 04:00 | 2 | 0 | 0 | 0
2023-11-22 04:00 | 3 | 0 | 0 | 0
2023-11-22 04:00 | 4 | 0 | 0 | 0
2023-11-22 04:00 | 5 | 0 | 0 | 0
2023-11-22 05:00 | 1 | 0 | 0 | 0
2023-11-22 05:00 | 2 | 0 | 0 | 0
2023-11-22 05:00 | 3 | 0 | 0 | 0
2023-11-22 05:00 | 4 | 0 | 0 | 0
2023-11-22 05:00 | 5 | 0 | 0 | 0
2023-11-22 06:00 | 1 | 0 | 0 | 0
2023-11-22 06:00 | 2 | 0 | 0 | 0
2023-11-22 06:00 | 3 | 0 | 0 | 0
2023-11-22 06:00 | 4 | 0 | 0 | 0
2023-11-22 06:00 | 5 | 0 | 0 | 0
2023-11-22 07:00 | 1 | 0 | 0 | 0
2023-11-22 07:00 | 2 | 0 | 0 | 0
2023-11-22 07:00 | 3 | 0 | 0 | 0
2023-11-22 07:00 | 4 | 0 | 0 | 0
2023-11-22 07:00 | 5 | 0 | 0 | 0
2023-11-22 08:00 | 1 | 0 | 0 | 0
2023-11-22 08:00 | 2 | 0 | 0 | 0
2023-11-22 08:00 | 3 | 0 | 0 | 0
2023-11-22 08:00 | 4 | 0 | 0 | 0
2023-11-22 08:00 | 5 | 0 | 0 | 0
2023-11-22 09:00 | 1 | 0 | 0 | 0
2023-11-22 09:00 | 2 | 0 | 0 | 0
2023-11-22 09:00 | 3 | 0 | 0 | 0
2023-11-22 09:00 | 4 | 0 | 0 | 0
2023-11-22 09:00 | 5 | 0 | 0 | 0
2023-11-22 10:00 | 1 | 0 | 0 | 0
2023-11-22 10:00 | 2 | 0 | 0 | 0
2023-11-22 10:00 | 3 | 0 | 0 | 0
2023-11-22 10:00 | 4 | 0 | 0 | 0
2023-11-22 10:00 | 5 | 0 | 0 | 0
2023-11-22 11:00 | 1 | 0 | 0 | 0
2023-11-22 11:00 | 2 | 0 | 0 | 0
2023-11-22 11:00 | 3 | 0 | 0 | 0
2023-11-22 11:00 | 4 | 0 | 0 | 0
2023-11-22 11:00 | 5 | 0 | 0 | 0
2023-11-22 12:00 | 1 | 0 | 0 | 0
2023-11-22 12:00 | 2 | 0 | 0 | 0
2023-11-22 12:00 | 3 | 0 | 0 | 0
2023-11-22 12:00 | 4 | 0 | 0 | 0
2023-11-22 12:00 | 5 | 0 | 0 | 0
2023-11-22 13:00 | 1 | 0 | 0 | 0
2023-11-22 13:00 | 2 | 0 | 0 | 0
2023-11-22 13:00 | 3 | 0 | 0 | 0
2023-11-22 13:00 | 4 | 0 | 0 | 0
2023-11-22 13:00 | 5 | 0 | 0 | 0
2023-11-22 14:00 | 1 | 0 | 0 | 0
2023-11-22 14:00 | 2 | 0 | 0 | 0
2023-11-22 14:00 | 3 | 0 | 0 | 0
2023-11-22 14:00 | 4 | 0 | 0 | 0
2023-11-22 14:00 | 5 | 0 | 0 | 0
2023-11-22 15:00 | 1 | 0 | 0 | 0
2023-11-22 15:00 | 2 | 0 | 0 | 0
2023-11-22 15:00 | 3 | 0 | 0 | 0
2023-11-22 15:00 | 4 | 0 | 0 | 0
2023-11-22 15:00 | 5 | 0 | 0 | 0
2023-11-22 16:00 | 1 | 0 | 0 | 0
2023-11-22 16:00 | 2 | 0 | 0 | 0
2023-11-22 16:00 | 3 | 0 | 0 | 0
2023-11-22 16:00 | 4 | 0 | 0 | 0
2023-11-22 16:00 | 5 | 0 | 0 | 0
2023-11-22 17:00 | 1 | 0 | 0 | 0
2023-11-22 17:00 | 2 | 0 | 0 | 0
2023-11-22 17:00 | 3 | 0 | 0 | 0
2023-11-22 17:00 | 4 | 0 | 0 | 0
2023-11-22 17:00 | 5 | 0 | 0 | 0
2023-11-22 18:00 | 1 | 0 | 0 | 0
2023-11-22 18:00 | 2 | 0 | 0 | 0
2023-11-22 18:00 | 3 | 0 | 0 | 0
2023-11-22 18:00 | 4 | 0 | 0 | 0
2023-11-22 18:00 | 5 | 0 | 0 | 0
2023-11-22 19:00 | 1 | 0 | 0 | 0
2023-11-22 19:00 | 2 | 0 | 0 | 0
2023-11-22 19:00 | 3 | 0 | 0 | 0
2023-11-22 19:00 | 4 | 0 | 0 | 0
2023-11-22 19:00 | 5 | 0 | 0 | 0
2023-11-22 20:00 | 1 | 0 | 0 | 0
2023-11-22 20:00 | 2 | 0 | 0 | 0
2023-11-22 20:00 | 3 | 0 | 0 | 0
2023-11-22 20:00 | 4 | 0 | 0 | 0
2023-11-22 20:00 | 5 | 0 | 0 | 0
2023-11-22 21:00 | 1 | 0 | 0 | 0
2023-11-22 21:00 | 2 | 0 | 0 | 0
2023-11-22 21:00 | 3 | 0 | 0 | 0
2023-11-22 21:00 | 4 | 0 | 0 | 0
2023-11-22 21:00 | 5 | 0 | 0 | 0
2023-11-22 22:00 | 1 | 0 | 0 | 0
2023-11-22 22:00 | 2 | 0 | 0 | 0
2023-11-22 22:00 | 3 | 0 | 0 | 0
2023-11-22 22:00 | 4 | 0 | 0 | 0
2023-11-22 22:00 | 5 | 0 | 0 | 0
2023-11-22 23:00 | 1 | 0 | 0 | 0
2023-11-22 23:00 | 2 | 0 | 0 | 0
2023-11-22 23:00 | 3 | 0 | 0 | 0
2023-11-22 23:00 | 4 | 0 | 0 | 0
2023-11-22 23:00 | 5 | 0 | 0 | 0
2023-11-23 | 1 | 0 | 0 | 0
2023-11-23 | 2 | 0 | 0 | 0
2023-11-23 | 3 | 0 | 0 | 0
2023-11-23 | 4 | 0 | 0 | 0
2023-11-23 | 5 | 0 | 0 | 0
2023-11-23 01:00 | 1 | 0 | 0 | 0
2023-11-23 01:00 | 2 | 0 | 0 | 0
2023-11-23 01:00 | 3 | 0 | 0 | 0
2023-11-23 01:00 | 4 | 0 | 0 | 0
2023-11-23 01:00 | 5 | 0 | 0 | 0
2023-11-23 02:00 | 1 | 0 | 0 | 0
2023-11-23 02:00 | 2 | 0 | 0 | 0
2023-11-23 02:00 | 3 | 0 | 0 | 0
2023-11-23 02:00 | 4 | 0 | 0 | 0
2023-11-23 02:00 | 5 | 0 | 0 | 0
2023-11-23 03:00 | 1 | 0 | 0 | 0
2023-11-23 03:00 | 2 | 0 | 0 | 0
2023-11-23 03:00 | 3 | 0 | 0 | 0
2023-11-23 03:00 | 4 | 0 | 0 | 0
2023-11-23 03:00 | 5 | 0 | 0 | 0
2023-11-23 04:00 | 1 | 0 | 0 | 0
2023-11-23 04:00 | 2 | 0 | 0 | 0
2023-11-23 04:00 | 3 | 0 | 0 | 0
2023-11-23 04:00 | 4 | 0 | 0 | 0
2023-11-23 04:00 | 5 | 0 | 0 | 0
2023-11-23 05:00 | 1 | 0 | 0 | 0
2023-11-23 05:00 | 2 | 0 | 0 | 0
2023-11-23 05:00 | 3 | 0 | 0 | 0
2023-11-23 05:00 | 4 | 0 | 0 | 0
2023-11-23 05:00 | 5 | 0 | 0 | 0
2023-11-23 06:00 | 1 | 0 | 0 | 0
2023-11-23 06:00 | 2 | 0 | 0 | 0
2023-11-23 06:00 | 3 | 0 | 0 | 0
2023-11-23 06:00 | 4 | 0 | 0 | 0
2023-11-23 06:00 | 5 | 0 | 0 | 0
2023-11-23 07:00 | 1 | 0 | 0 | 0
2023-11-23 07:00 | 2 | 0 | 0 | 0
2023-11-23 07:00 | 3 | 0 | 0 | 0
2023-11-23 07:00 | 4 | 0 | 0 | 0
2023-11-23 07:00 | 5 | 0 | 0 | 0
2023-11-23 08:00 | 1 | 0 | 0 | 0
2023-11-23 08:00 | 2 | 0 | 0 | 0
2023-11-23 08:00 | 3 | 0 | 0 | 0
2023-11-23 08:00 | 4 | 0 | 0 | 0
2023-11-23 08:00 | 5 | 0 | 0 | 0
2023-11-23 09:00 | 1 | 0 | 0 | 0
2023-11-23 09:00 | 2 | 0 | 0 | 0
2023-11-23 09:00 | 3 | 0 | 0 | 0
2023-11-23 09:00 | 4 | 0 | 0 | 0
2023-11-23 09:00 | 5 | 0 | 0 | 0
2023-11-23 10:00 | 1 | 0 | 0 | 0
2023-11-23 10:00 | 2 | 0 | 0 | 0
2023-11-23 10:00 | 3 | 0 | 0 | 0
2023-11-23 10:00 | 4 | 0 | 0 | 0
2023-11-23 10:00 | 5 | 0 | 0 | 0
2023-11-23 11:00 | 1 | 0 | 0 | 0
2023-11-23 11:00 | 2 | 0 | 0 | 0
2023-11-23 11:00 | 3 | 0 | 0 | 0
2023-11-23 11:00 | 4 | 0 | 0 | 0
2023-11-23 11:00 | 5 | 0 | 0 | 0
2023-11-23 12:00 | 1 | 0 | 0 | 0
2023-11-23 12:00 | 2 | 0 | 0 | 0
2023-11-23 12:00 | 3 | 0 | 0 | 0
2023-11-23 12:00 | 4 | 0 | 0 | 0
2023-11-23 12:00 | 5 | 0 | 0 | 0
2023-11-23 13:00 | 1 | 0 | 0 | 0
2023-11-23 13:00 | 2 | 0 | 0 | 0
2023-11-23 13:00 | 3 | 0 | 0 | 0
2023-11-23 13:00 | 4 | 0 | 0 | 0
2023-11-23 13:00 | 5 | 0 | 0 | 0
2023-11-23 14:00 | 1 | 0 | 0 | 0
2023-11-23 14:00 | 2 | 0 | 0 | 0
2023-11-23 14:00 | 3 | 0 | 0 | 0
2023-11-23 14:00 | 4 | 0 | 0 | 0
2023-11-23 14:00 | 5 | 0 | 0 | 0
2023-11-23 15:00 | 1 | 0 | 0 | 0
2023-11-23 15:00 | 2 | 0 | 0 | 0
2023-11-23 15:00 | 3 | 0 | 0 | 0
2023-11-23 15:00 | 4 | 0 | 0 | 0
2023-11-23 15:00 | 5 | 0 | 0 | 0
2023-11-23 16:00 | 1 | 0 | 0 | 0
2023-11-23 16:00 | 2 | 0 | 0 | 0
2023-11-23 16:00 | 3 | 0 | 0 | 0
2023-11-23 16:00 | 4 | 0 | 0 | 0
2023-11-23 16:00 | 5 | 0 | 0 | 0
2023-11-23 17:00 | 1 | 0 | 0 | 0
2023-11-23 17:00 | 2 | 0 | 0 | 0
2023-11-23 17:00 | 3 | 0 | 0 | 0
2023-11-23 17:00 | 4 | 0 | 0 | 0
2023-11-23 17:00 | 5 | 0 | 0 | 0
2023-11-23 18:00 | 1 | 0 | 0 | 0
2023-11-23 18:00 | 2 | 0 | 0 | 0
2023-11-23 18:00 | 3 | 0 | 0 | 0
2023-11-23 18:00 | 4 | 0 | 0 | 0
2023-11-23 18:00 | 5 | 0 | 0 | 0
2023-11-23 19:00 | 1 | 0 | 0 | 0
2023-11-23 19:00 | 2 | 0 | 0 | 0
2023-11-23 19:00 | 3 | 0 | 0 | 0
2023-11-23 19:00 | 4 | 0 | 0 | 0
2023-11-23 19:00 | 5 | 0 | 0 | 0
2023-11-23 20:00 | 1 | 0 | 0 | 0
2023-11-23 20:00 | 2 | 0 | 0 | 0
2023-11-23 20:00 | 3 | 0 | 0 | 0
2023-11-23 20:00 | 4 | 0 | 0 | 0
2023-11-23 20:00 | 5 | 0 | 0 | 0
2023-11-23 21:00 | 1 | 0 | 0 | 0
2023-11-23 21:00 | 2 | 0 | 0 | 0
2023-11-23 21:00 | 3 | 0 | 0 | 0
2023-11-23 21:00 | 4 | 0 | 0 | 0
2023-11-23 21:00 | 5 | 0 | 0 | 0
2023-11-23 22:00 | 1 | 0 | 0 | 0
2023-11-23 22:00 | 2 | 0 | 0 | 0
2023-11-23 22:00 | 3 | 0 | 0 | 0
2023-11-23 22:00 | 4 | 0 | 0 | 0
2023-11-23 22:00 | 5 | 0 | 0 | 0
2023-11-23 23:00 | 1 | 0 | 0 | 0
2023-11-23 23:00 | 2 | 0 | 0 | 0
2023-11-23 23:00 | 3 | 0 | 0 | 0
2023-11-23 23:00 | 4 | 0 | 0 | 0
2023-11-23 23:00 | 5 | 0 | 0 | 0
2023-11-24 | 1 | 0 | 0 | 0
2023-11-24 | 2 | 0 | 0 | 0
2023-11-24 | 3 | 0 | 0 | 0
2023-11-24 | 4 | 0 | 0 | 0
2023-11-24 | 5 | 0 | 0 | 0
2023-11-24 01:00 | 1 | 0 | 0 | 0
2023-11-24 01:00 | 2 | 0 | 0 | 0
2023-11-24 01:00 | 3 | 0 | 0 | 0
2023-11-24 01:00 | 4 | 0 | 0 | 0
2023-11-24 01:00 | 5 | 0 | 0 | 0
2023-11-24 02:00 | 1 | 0 | 0 | 0
2023-11-24 02:00 | 2 | 0 | 0 | 0
2023-11-24 02:00 | 3 | 0 | 0 | 0
2023-11-24 02:00 | 4 | 0 | 0 | 0
2023-11-24 02:00 | 5 | 0 | 0 | 0
2023-11-24 03:00 | 1 | 0 | 0 | 0
2023-11-24 03:00 | 2 | 0 | 0 | 0
2023-11-24 03:00 | 3 | 0 | 0 | 0
2023-11-24 03:00 | 4 | 0 | 0 | 0
2023-11-24 03:00 | 5 | 0 | 0 | 0
2023-11-24 04:00 | 1 | 0 | 0 | 0
2023-11-24 04:00 | 2 | 0 | 0 | 0
2023-11-24 04:00 | 3 | 0 | 0 | 0
2023-11-24 04:00 | 4 | 0 | 0 | 0
2023-11-24 04:00 | 5 | 0 | 0 | 0
2023-11-24 05:00 | 1 | 0 | 0 | 0
2023-11-24 05:00 | 2 | 0 | 0 | 0
2023-11-24 05:00 | 3 | 0 | 0 | 0
2023-11-24 05:00 | 4 | 0 | 0 | 0
2023-11-24 05:00 | 5 | 0 | 0 | 0
2023-11-24 06:00 | 1 | 0 | 0 | 0
2023-11-24 06:00 | 2 | 0 | 0 | 0
2023-11-24 06:00 | 3 | 0 | 0 | 0
2023-11-24 06:00 | 4 | 0 | 0 | 0
2023-11-24 06:00 | 5 | 0 | 0 | 0
2023-11-24 07:00 | 1 | 0 | 0 | 0
2023-11-24 07:00 | 2 | 0 | 0 | 0
2023-11-24 07:00 | 3 | 0 | 0 | 0
2023-11-24 07:00 | 4 | 0 | 0 | 0
2023-11-24 07:00 | 5 | 0 | 0 | 0
2023-11-24 08:00 | 1 | 0 | 0 | 0
2023-11-24 08:00 | 2 | 0 | 0 | 0
2023-11-24 08:00 | 3 | 0 | 0 | 0
2023-11-24 08:00 | 4 | 0 | 0 | 0
2023-11-24 08:00 | 5 | 0 | 0 | 0
2023-11-24 09:00 | 1 | 0 | 0 | 0
2023-11-24 09:00 | 2 | 0 | 0 | 0
2023-11-24 09:00 | 3 | 0 | 0 | 0
2023-11-24 09:00 | 4 | 0 | 0 | 0
2023-11-24 09:00 | 5 | 0 | 0 | 0
2023-11-24 10:00 | 1 | 0 | 0 | 0
2023-11-24 10:00 | 2 | 0 | 0 | 0
2023-11-24 10:00 | 3 | 0 | 0 | 0
2023-11-24 10:00 | 4 | 0 | 0 | 0
2023-11-24 10:00 | 5 | 0 | 0 | 0
2023-11-24 11:00 | 1 | 0 | 0 | 0
2023-11-24 11:00 | 2 | 0 | 0 | 0
2023-11-24 11:00 | 3 | 0 | 0 | 0
2023-11-24 11:00 | 4 | 0 | 0 | 0
2023-11-24 11:00 | 5 | 0 | 0 | 0
2023-11-24 12:00 | 1 | 0 | 0 | 0
2023-11-24 12:00 | 2 | 0 | 0 | 0
2023-11-24 12:00 | 3 | 0 | 0 | 0
2023-11-24 12:00 | 4 | 0 | 0 | 0
2023-11-24 12:00 | 5 | 0 | 0 | 0
2023-11-24 13:00 | 1 | 0 | 0 | 0
2023-11-24 13:00 | 2 | 0 | 0 | 0
2023-11-24 13:00 | 3 | 0 | 0 | 0
2023-11-24 13:00 | 4 | 0 | 0 | 0
2023-11-24 13:00 | 5 | 0 | 0 | 0
2023-11-24 14:00 | 1 | 0 | 0 | 0
2023-11-24 14:00 | 2 | 0 | 0 | 0
2023-11-24 14:00 | 3 | 0 | 0 | 0
2023-11-24 14:00 | 4 | 0 | 0 | 0
2023-11-24 14:00 | 5 | 0 | 0 | 0
2023-11-24 15:00 | 1 | 0 | 0 | 0
2023-11-24 15:00 | 2 | 0 | 0 | 0
2023-11-24 15:00 | 3 | 0 | 0 | 0
2023-11-24 15:00 | 4 | 0 | 0 | 0
2023-11-24 15:00 | 5 | 0 | 0 | 0
2023-11-24 16:00 | 1 | 0 | 0 | 0
2023-11-24 16:00 | 2 | 0 | 0 | 0
2023-11-24 16:00 | 3 | 0 | 0 | 0
2023-11-24 16:00 | 4 | 0 | 0 | 0
2023-11-24 16:00 | 5 | 0 | 0 | 0
2023-11-24 17:00 | 1 | 0 | 0 | 0
2023-11-24 17:00 | 2 | 0 | 0 | 0
2023-11-24 17:00 | 3 | 0 | 0 | 0
2023-11-24 17:00 | 4 | 0 | 0 | 0
2023-11-24 17:00 | 5 | 0 | 0 | 0
2023-11-24 18:00 | 1 | 0 | 0 | 0
2023-11-24 18:00 | 2 | 0 | 0 | 0
2023-11-24 18:00 | 3 | 0 | 0 | 0
2023-11-24 18:00 | 4 | 0 | 0 | 0
2023-11-24 18:00 | 5 | 0 | 0 | 0
2023-11-24 19:00 | 1 | 0 | 0 | 0
2023-11-24 19:00 | 2 | 0 | 0 | 0
2023-11-24 19:00 | 3 | 0 | 0 | 0
2023-11-24 19:00 | 4 | 0 | 0 | 0
2023-11-24 19:00 | 5 | 0 | 0 | 0
2023-11-24 20:00 | 1 | 0 | 0 | 0
2023-11-24 20:00 | 2 | 0 | 0 | 0
2023-11-24 20:00 | 3 | 0 | 0 | 0
2023-11-24 20:00 | 4 | 0 | 0 | 0
2023-11-24 20:00 | 5 | 0 | 0 | 0
2023-11-24 21:00 | 1 | 0 | 0 | 0
2023-11-24 21:00 | 2 | 0 | 0 | 0
2023-11-24 21:00 | 3 | 0 | 0 | 0
2023-11-24 21:00 | 4 | 0 | 0 | 0
2023-11-24 21:00 | 5 | 0 | 0 | 0
2023-11-24 22:00 | 1 | 0 | 0 | 0
2023-11-24 22:00 | 2 | 0 | 0 | 0
2023-11-24 22:00 | 3 | 0 | 0 | 0
2023-11-24 22:00 | 4 | 0 | 0 | 0
2023-11-24 22:00 | 5 | 0 | 0 | 0
2023-11-24 23:00 | 1 | 0 | 0 | 0
2023-11-24 23:00 | 2 | 0 | 0 | 0
2023-11-24 23:00 | 3 | 0 | 0 | 0
2023-11-24 23:00 | 4 | 0 | 0 | 0
2023-11-24 23:00 | 5 | 0 | 0 | 0
2023-11-25 | 1 | 0 | 0 | 0
2023-11-25 | 2 | 0 | 0 | 0
2023-11-25 | 3 | 0 | 0 | 0
2023-11-25 | 4 | 0 | 0 | 0
2023-11-25 | 5 | 0 | 0 | 0
2023-11-25 01:00 | 1 | 0 | 0 | 0
2023-11-25 01:00 | 2 | 0 | 0 | 0
2023-11-25 01:00 | 3 | 0 | 0 | 0
2023-11-25 01:00 | 4 | 0 | 0 | 0
2023-11-25 01:00 | 5 | 0 | 0 | 0
2023-11-25 02:00 | 1 | 0 | 0 | 0
2023-11-25 02:00 | 2 | 0 | 0 | 0
2023-11-25 02:00 | 3 | 0 | 0 | 0
2023-11-25 02:00 | 4 | 0 | 0 | 0
2023-11-25 02:00 | 5 | 0 | 0 | 0
2023-11-25 03:00 | 1 | 0 | 0 | 0
2023-11-25 03:00 | 2 | 0 | 0 | 0
2023-11-25 03:00 | 3 | 0 | 0 | 0
2023-11-25 03:00 | 4 | 0 | 0 | 0
2023-11-25 03:00 | 5 | 0 | 0 | 0
2023-11-25 04:00 | 1 | 0 | 0 | 0
2023-11-25 04:00 | 2 | 0 | 0 | 0
2023-11-25 04:00 | 3 | 0 | 0 | 0
2023-11-25 04:00 | 4 | 0 | 0 | 0
2023-11-25 04:00 | 5 | 0 | 0 | 0
2023-11-25 05:00 | 1 | 0 | 0 | 0
2023-11-25 05:00 | 2 | 0 | 0 | 0
2023-11-25 05:00 | 3 | 0 | 0 | 0
2023-11-25 05:00 | 4 | 0 | 0 | 0
2023-11-25 05:00 | 5 | 0 | 0 | 0
2023-11-25 06:00 | 1 | 0 | 0 | 0
2023-11-25 06:00 | 2 | 0 | 0 | 0
2023-11-25 06:00 | 3 | 0 | 0 | 0
2023-11-25 06:00 | 4 | 0 | 0 | 0
2023-11-25 06:00 | 5 | 0 | 0 | 0
2023-11-25 07:00 | 1 | 0 | 0 | 0
2023-11-25 07:00 | 2 | 0 | 0 | 0
2023-11-25 07:00 | 3 | 0 | 0 | 0
2023-11-25 07:00 | 4 | 0 | 0 | 0
2023-11-25 07:00 | 5 | 0 | 0 | 0
2023-11-25 08:00 | 1 | 0 | 0 | 0
2023-11-25 08:00 | 2 | 0 | 0 | 0
2023-11-25 08:00 | 3 | 0 | 0 | 0
2023-11-25 08:00 | 4 | 0 | 0 | 0
2023-11-25 08:00 | 5 | 0 | 0 | 0
2023-11-25 09:00 | 1 | 0 | 0 | 0
2023-11-25 09:00 | 2 | 0 | 0 | 0
2023-11-25 09:00 | 3 | 0 | 0 | 0
2023-11-25 09:00 | 4 | 0 | 0 | 0
2023-11-25 09:00 | 5 | 0 | 0 | 0
2023-11-25 10:00 | 1 | 0 | 0 | 0
2023-11-25 10:00 | 2 | 0 | 0 | 0
2023-11-25 10:00 | 3 | 0 | 0 | 0
2023-11-25 10:00 | 4 | 0 | 0 | 0
2023-11-25 10:00 | 5 | 0 | 0 | 0
2023-11-25 11:00 | 1 | 0 | 0 | 0
2023-11-25 11:00 | 2 | 0 | 0 | 0
2023-11-25 11:00 | 3 | 0 | 0 | 0
2023-11-25 11:00 | 4 | 0 | 0 | 0
2023-11-25 11:00 | 5 | 0 | 0 | 0
2023-11-25 12:00 | 1 | 0 | 0 | 0
2023-11-25 12:00 | 2 | 0 | 0 | 0
2023-11-25 12:00 | 3 | 0 | 0 | 0
2023-11-25 12:00 | 4 | 0 | 0 | 0
2023-11-25 12:00 | 5 | 0 | 0 | 0
2023-11-25 13:00 | 1 | 0 | 0 | 0
2023-11-25 13:00 | 2 | 0 | 0 | 0
2023-11-25 13:00 | 3 | 0 | 0 | 0
2023-11-25 13:00 | 4 | 0 | 0 | 0
2023-11-25 13:00 | 5 | 0 | 0 | 0
2023-11-25 14:00 | 1 | 0 | 0 | 0
2023-11-25 14:00 | 2 | 0 | 0 | 0
2023-11-25 14:00 | 3 | 0 | 0 | 0
2023-11-25 14:00 | 4 | 0 | 0 | 0
2023-11-25 14:00 | 5 | 0 | 0 | 0
2023-11-25 15:00 | 1 | 0 | 0 | 0
2023-11-25 15:00 | 2 | 0 | 0 | 0
2023-11-25 15:00 | 3 | 0 | 0 | 0
2023-11-25 15:00 | 4 | 0 | 0 | 0
2023-11-25 15:00 | 5 | 0 | 0 | 0
2023-11-25 16:00 | 1 | 0 | 0 | 0
2023-11-25 16:00 | 2 | 0 | 0 | 0
2023-11-25 16:00 | 3 | 0 | 0 | 0
2023-11-25 16:00 | 4 | 0 | 0 | 0
2023-11-25 16:00 | 5 | 0 | 0 | 0
2023-11-25 17:00 | 1 | 0 | 0 | 0
2023-11-25 17:00 | 2 | 0 | 0 | 0
2023-11-25 17:00 | 3 | 0 | 0 | 0
2023-11-25 17:00 | 4 | 0 | 0 | 0
2023-11-25 17:00 | 5 | 0 | 0 | 0
2023-11-25 18:00 | 1 | 0 | 0 | 0
2023-11-25 18:00 | 2 | 0 | 0 | 0
2023-11-25 18:00 | 3 | 0 | 0 | 0
2023-11-25 18:00 | 4 | 0 | 0 | 0
2023-11-25 18:00 | 5 | 0 | 0 | 0
2023-11-25 19:00 | 1 | 0 | 0 | 0
2023-11-25 19:00 | 2 | 0 | 0 | 0
2023-11-25 19:00 | 3 | 0 | 0 | 0
2023-11-25 19:00 | 4 | 0 | 0 | 0
2023-11-25 19:00 | 5 | 0 | 0 | 0
2023-11-25 20:00 | 1 | 0 | 0 | 0
2023-11-25 20:00 | 2 | 0 | 0 | 0
2023-11-25 20:00 | 3 | 0 | 0 | 0
2023-11-25 20:00 | 4 | 0 | 0 | 0
2023-11-25 20:00 | 5 | 0 | 0 | 0
2023-11-25 21:00 | 1 | 0 | 0 | 0
2023-11-25 21:00 | 2 | 0 | 0 | 0
2023-11-25 21:00 | 3 | 0 | 0 | 0
2023-11-25 21:00 | 4 | 0 | 0 | 0
2023-11-25 21:00 | 5 | 0 | 0 | 0
2023-11-25 22:00 | 1 | 0 | 0 | 0
2023-11-25 22:00 | 2 | 0 | 0 | 0
2023-11-25 22:00 | 3 | 0 | 0 | 0
2023-11-25 22:00 | 4 | 0 | 0 | 0
2023-11-25 22:00 | 5 | 0 | 0 | 0
2023-11-25 23:00 | 1 | 0 | 0 | 0
2023-11-25 23:00 | 2 | 0 | 0 | 0
2023-11-25 23:00 | 3 | 0 | 0 | 0
2023-11-25 23:00 | 4 | 0 | 0 | 0
2023-11-25 23:00 | 5 | 0 | 0 | 0
2023-11-26 | 1 | 0 | 0 | 0
2023-11-26 | 2 | 0 | 0 | 0
2023-11-26 | 3 | 0 | 0 | 0
2023-11-26 | 4 | 0 | 0 | 0
2023-11-26 | 5 | 0 | 0 | 0
2023-11-26 01:00 | 1 | 0 | 0 | 0
2023-11-26 01:00 | 2 | 0 | 0 | 0
2023-11-26 01:00 | 3 | 0 | 0 | 0
2023-11-26 01:00 | 4 | 0 | 0 | 0
2023-11-26 01:00 | 5 | 0 | 0 | 0
2023-11-26 02:00 | 1 | 0 | 0 | 0
2023-11-26 02:00 | 2 | 0 | 0 | 0
2023-11-26 02:00 | 3 | 0 | 0 | 0
2023-11-26 02:00 | 4 | 0 | 0 | 0
2023-11-26 02:00 | 5 | 0 | 0 | 0
2023-11-26 03:00 | 1 | 0 | 0 | 0
2023-11-26 03:00 | 2 | 0 | 0 | 0
2023-11-26 03:00 | 3 | 0 | 0 | 0
2023-11-26 03:00 | 4 | 0 | 0 | 0
2023-11-26 03:00 | 5 | 0 | 0 | 0
2023-11-26 04:00 | 1 | 0 | 0 | 0
2023-11-26 04:00 | 2 | 0 | 0 | 0
2023-11-26 04:00 | 3 | 0 | 0 | 0
2023-11-26 04:00 | 4 | 0 | 0 | 0
2023-11-26 04:00 | 5 | 0 | 0 | 0
2023-11-26 05:00 | 1 | 0 | 0 | 0
2023-11-26 05:00 | 2 | 0 | 0 | 0
2023-11-26 05:00 | 3 | 0 | 0 | 0
2023-11-26 05:00 | 4 | 0 | 0 | 0
2023-11-26 05:00 | 5 | 0 | 0 | 0
2023-11-26 06:00 | 1 | 0 | 0 | 0
2023-11-26 06:00 | 2 | 0 | 0 | 0
2023-11-26 06:00 | 3 | 0 | 0 | 0
2023-11-26 06:00 | 4 | 0 | 0 | 0
2023-11-26 06:00 | 5 | 0 | 0 | 0
2023-11-26 07:00 | 1 | 0 | 0 | 0
2023-11-26 07:00 | 2 | 0 | 0 | 0
2023-11-26 07:00 | 3 | 0 | 0 | 0
2023-11-26 07:00 | 4 | 0 | 0 | 0
2023-11-26 07:00 | 5 | 0 | 0 | 0
2023-11-26 08:00 | 1 | 0 | 0 | 0
2023-11-26 08:00 | 2 | 0 | 0 | 0
2023-11-26 08:00 | 3 | 0 | 0 | 0
2023-11-26 08:00 | 4 | 0 | 0 | 0
2023-11-26 08:00 | 5 | 0 | 0 | 0
2023-11-26 09:00 | 1 | 0 | 0 | 0
2023-11-26 09:00 | 2 | 0 | 0 | 0
2023-11-26 09:00 | 3 | 0 | 0 | 0
2023-11-26 09:00 | 4 | 0 | 0 | 0
2023-11-26 09:00 | 5 | 0 | 0 | 0
2023-11-26 10:00 | 1 | 0 | 0 | 0
2023-11-26 10:00 | 2 | 0 | 0 | 0
2023-11-26 10:00 | 3 | 0 | 0 | 0
2023-11-26 10:00 | 4 | 0 | 0 | 0
2023-11-26 10:00 | 5 | 0 | 0 | 0
2023-11-26 11:00 | 1 | 0 | 0 | 0
2023-11-26 11:00 | 2 | 0 | 0 | 0
2023-11-26 11:00 | 3 | 0 | 0 | 0
2023-11-26 11:00 | 4 | 0 | 0 | 0
2023-11-26 11:00 | 5 | 0 | 0 | 0
2023-11-26 12:00 | 1 | 0 | 0 | 0
2023-11-26 12:00 | 2 | 0 | 0 | 0
2023-11-26 12:00 | 3 | 0 | 0 | 0
2023-11-26 12:00 | 4 | 0 | 0 | 0
2023-11-26 12:00 | 5 | 0 | 0 | 0
2023-11-26 13:00 | 1 | 0 | 0 | 0
2023-11-26 13:00 | 2 | 0 | 0 | 0
2023-11-26 13:00 | 3 | 0 | 0 | 0
2023-11-26 13:00 | 4 | 0 | 0 | 0
2023-11-26 13:00 | 5 | 0 | 0 | 0
2023-11-26 14:00 | 1 | 0 | 0 | 0
2023-11-26 14:00 | 2 | 0 | 0 | 0
2023-11-26 14:00 | 3 | 0 | 0 | 0
2023-11-26 14:00 | 4 | 0 | 0 | 0
2023-11-26 14:00 | 5 | 0 | 0 | 0
2023-11-26 15:00 | 1 | 0 | 0 | 0
2023-11-26 15:00 | 2 | 0 | 0 | 0
2023-11-26 15:00 | 3 | 0 | 0 | 0
2023-11-26 15:00 | 4 | 0 | 0 | 0
2023-11-26 15:00 | 5 | 0 | 0 | 0
2023-11-26 16:00 | 1 | 0 | 0 | 0
2023-11-26 16:00 | 2 | 0 | 0 | 0
2023-11-26 16:00 | 3 | 0 | 0 | 0
2023-11-26 16:00 | 4 | 0 | 0 | 0
2023-11-26 16:00 | 5 | 0 | 0 | 0
2023-11-26 17:00 | 1 | 0 | 0 | 0
2023-11-26 17:00 | 2 | 0 | 0 | 0
2023-11-26 17:00 | 3 | 0 | 0 | 0
2023-11-26 17:00 | 4 | 0 | 0 | 0
2023-11-26 17:00 | 5 | 0 | 0 | 0
2023-11-26 18:00 | 1 | 0 | 0 | 0
2023-11-26 18:00 | 2 | 0 | 0 | 0
2023-11-26 18:00 | 3 | 0 | 0 | 0
2023-11-26 18:00 | 4 | 0 | 0 | 0
2023-11-26 18:00 | 5 | 0 | 0 | 0
2023-11-26 19:00 | 1 | 0 | 0 | 0
2023-11-26 19:00 | 2 | 0 | 0 | 0
2023-11-26 19:00 | 3 | 0 | 0 | 0
2023-11-26 19:00 | 4 | 0 | 0 | 0
2023-11-26 19:00 | 5 | 0 | 0 | 0
2023-11-26 20:00 | 1 | 0 | 0 | 0
2023-11-26 20:00 | 2 | 0 | 0 | 0
2023-11-26 20:00 | 3 | 0 | 0 | 0
2023-11-26 20:00 | 4 | 0 | 0 | 0
2023-11-26 20:00 | 5 | 0 | 0 | 0
2023-11-26 21:00 | 1 | 0 | 0 | 0
2023-11-26 21:00 | 2 | 0 | 0 | 0
2023-11-26 21:00 | 3 | 0 | 0 | 0
2023-11-26 21:00 | 4 | 0 | 0 | 0
2023-11-26 21:00 | 5 | 0 | 0 | 0
2023-11-26 22:00 | 1 | 0 | 0 | 0
2023-11-26 22:00 | 2 | 0 | 0 | 0
2023-11-26 22:00 | 3 | 0 | 0 | 0
2023-11-26 22:00 | 4 | 0 | 0 | 0
2023-11-26 22:00 | 5 | 0 | 0 | 0
2023-11-26 23:00 | 1 | 0 | 0 | 0
2023-11-26 23:00 | 2 | 0 | 0 | 0
2023-11-26 23:00 | 3 | 0 | 0 | 0
2023-11-26 23:00 | 4 | 0 | 0 | 0
2023-11-26 23:00 | 5 | 0 | 0 | 0
2023-11-27 | 1 | 0 | 0 | 0
2023-11-27 | 2 | 0 | 0 | 0
2023-11-27 | 3 | 0 | 0 | 0
2023-11-27 | 4 | 0 | 0 | 0
2023-11-27 | 5 | 0 | 0 | 0
2023-11-27 01:00 | 1 | 0 | 0 | 0
2023-11-27 01:00 | 2 | 0 | 0 | 0
2023-11-27 01:00 | 3 | 0 | 0 | 0
2023-11-27 01:00 | 4 | 0 | 0 | 0
2023-11-27 01:00 | 5 | 0 | 0 | 0
2023-11-27 02:00 | 1 | 0 | 0 | 0
2023-11-27 02:00 | 2 | 0 | 0 | 0
2023-11-27 02:00 | 3 | 0 | 0 | 0
2023-11-27 02:00 | 4 | 0 | 0 | 0
2023-11-27 02:00 | 5 | 0 | 0 | 0
2023-11-27 03:00 | 1 | 0 | 0 | 0
2023-11-27 03:00 | 2 | 0 | 0 | 0
2023-11-27 03:00 | 3 | 0 | 0 | 0
2023-11-27 03:00 | 4 | 0 | 0 | 0
2023-11-27 03:00 | 5 | 0 | 0 | 0
2023-11-27 04:00 | 1 | 0 | 0 | 0
2023-11-27 04:00 | 2 | 0 | 0 | 0
2023-11-27 04:00 | 3 | 0 | 0 | 0
2023-11-27 04:00 | 4 | 0 | 0 | 0
2023-11-27 04:00 | 5 | 0 | 0 | 0
2023-11-27 05:00 | 1 | 0 | 0 | 0
2023-11-27 05:00 | 2 | 0 | 0 | 0
2023-11-27 05:00 | 3 | 0 | 0 | 0
2023-11-27 05:00 | 4 | 0 | 0 | 0
2023-11-27 05:00 | 5 | 0 | 0 | 0
2023-11-27 06:00 | 1 | 0 | 0 | 0
2023-11-27 06:00 | 2 | 0 | 0 | 0
2023-11-27 06:00 | 3 | 0 | 0 | 0
2023-11-27 06:00 | 4 | 0 | 0 | 0
2023-11-27 06:00 | 5 | 0 | 0 | 0
2023-11-27 07:00 | 1 | 0 | 0 | 0
2023-11-27 07:00 | 2 | 0 | 0 | 0
2023-11-27 07:00 | 3 | 0 | 0 | 0
2023-11-27 07:00 | 4 | 0 | 0 | 0
2023-11-27 07:00 | 5 | 0 | 0 | 0
2023-11-27 08:00 | 1 | 0 | 0 | 0
2023-11-27 08:00 | 2 | 0 | 0 | 0
2023-11-27 08:00 | 3 | 0 | 0 | 0
2023-11-27 08:00 | 4 | 0 | 0 | 0
2023-11-27 08:00 | 5 | 0 | 0 | 0
2023-11-27 09:00 | 1 | 0 | 0 | 0
2023-11-27 09:00 | 2 | 0 | 0 | 0
2023-11-27 09:00 | 3 | 0 | 0 | 0
2023-11-27 09:00 | 4 | 0 | 0 | 0
2023-11-27 09:00 | 5 | 0 | 0 | 0
2023-11-27 10:00 | 1 | 0 | 0 | 0
2023-11-27 10:00 | 2 | 0 | 0 | 0
2023-11-27 10:00 | 3 | 0 | 0 | 0
2023-11-27 10:00 | 4 | 0 | 0 | 0
2023-11-27 10:00 | 5 | 0 | 0 | 0
2023-11-27 11:00 | 1 | 0 | 0 | 0
2023-11-27 11:00 | 2 | 0 | 0 | 0
2023-11-27 11:00 | 3 | 0 | 0 | 0
2023-11-27 11:00 | 4 | 0 | 0 | 0
2023-11-27 11:00 | 5 | 0 | 0 | 0
2023-11-27 12:00 | 1 | 0 | 0 | 0
2023-11-27 12:00 | 2 | 0 | 0 | 0
2023-11-27 12:00 | 3 | 0 | 0 | 0
2023-11-27 12:00 | 4 | 0 | 0 | 0
2023-11-27 12:00 | 5 | 0 | 0 | 0
2023-11-27 13:00 | 1 | 0 | 0 | 0
2023-11-27 13:00 | 2 | 0 | 0 | 0
2023-11-27 13:00 | 3 | 0 | 0 | 0
2023-11-27 13:00 | 4 | 0 | 0 | 0
2023-11-27 13:00 | 5 | 0 | 0 | 0
2023-11-27 14:00 | 1 | 0 | 0 | 0
2023-11-27 14:00 | 2 | 0 | 0 | 0
2023-11-27 14:00 | 3 | 0 | 0 | 0
2023-11-27 14:00 | 4 | 0 | 0 | 0
2023-11-27 14:00 | 5 | 0 | 0 | 0
2023-11-27 15:00 | 1 | 0 | 0 | 0
2023-11-27 15:00 | 2 | 0 | 0 | 0
2023-11-27 15:00 | 3 | 0 | 0 | 0
2023-11-27 15:00 | 4 | 0 | 0 | 0
2023-11-27 15:00 | 5 | 0 | 0 | 0
2023-11-27 16:00 | 1 | 0 | 0 | 0
2023-11-27 16:00 | 2 | 0 | 0 | 0
2023-11-27 16:00 | 3 | 0 | 0 | 0
2023-11-27 16:00 | 4 | 0 | 0 | 0
2023-11-27 16:00 | 5 | 0 | 0 | 0
2023-11-27 17:00 | 1 | 0 | 0 | 0
2023-11-27 17:00 | 2 | 0 | 0 | 0
2023-11-27 17:00 | 3 | 0 | 0 | 0
2023-11-27 17:00 | 4 | 0 | 0 | 0
2023-11-27 17:00 | 5 | 0 | 0 | 0
2023-11-27 18:00 | 1 | 0 | 0 | 0
2023-11-27 18:00 | 2 | 0 | 0 | 0
2023-11-27 18:00 | 3 | 0 | 0 | 0
2023-11-27 18:00 | 4 | 0 | 0 | 0
2023-11-27 18:00 | 5 | 0 | 0 | 0
2023-11-27 19:00 | 1 | 0 | 0 | 0
2023-11-27 19:00 | 2 | 0 | 0 | 0
2023-11-27 19:00 | 3 | 0 | 0 | 0
2023-11-27 19:00 | 4 | 0 | 0 | 0
2023-11-27 19:00 | 5 | 0 | 0 | 0
2023-11-27 20:00 | 1 | 0 | 0 | 0
2023-11-27 20:00 | 2 | 0 | 0 | 0
2023-11-27 20:00 | 3 | 0 | 0 | 0
2023-11-27 20:00 | 4 | 0 | 0 | 0
2023-11-27 20:00 | 5 | 0 | 0 | 0
2023-11-27 21:00 | 1 | 0 | 0 | 0
2023-11-27 21:00 | 2 | 0 | 0 | 0
2023-11-27 21:00 | 3 | 0 | 0 | 0
2023-11-27 21:00 | 4 | 0 | 0 | 0
2023-11-27 21:00 | 5 | 0 | 0 | 0
2023-11-27 22:00 | 1 | 0 | 0 | 0
2023-11-27 22:00 | 2 | 0 | 0 | 0
2023-11-27 22:00 | 3 | 0 | 0 | 0
2023-11-27 22:00 | 4 | 0 | 0 | 0
2023-11-27 22:00 | 5 | 0 | 0 | 0
2023-11-27 23:00 | 1 | 0 | 0 | 0
2023-11-27 23:00 | 2 | 0 | 0 | 0
2023-11-27 23:00 | 3 | 0 | 0 | 0
2023-11-27 23:00 | 4 | 0 | 0 | 0
2023-11-27 23:00 | 5 | 0 | 0 | 0
2023-11-28 | 1 | 0 | 0 | 0
2023-11-28 | 2 | 0 | 0 | 0
2023-11-28 | 3 | 0 | 0 | 0
2023-11-28 | 4 | 0 | 0 | 0
2023-11-28 | 5 | 0 | 0 | 0
2023-11-28 01:00 | 1 | 0 | 0 | 0
2023-11-28 01:00 | 2 | 0 | 0 | 0
2023-11-28 01:00 | 3 | 0 | 0 | 0
2023-11-28 01:00 | 4 | 0 | 0 | 0
2023-11-28 01:00 | 5 | 0 | 0 | 0
2023-11-28 02:00 | 1 | 0 | 0 | 0
2023-11-28 02:00 | 2 | 0 | 0 | 0
2023-11-28 02:00 | 3 | 0 | 0 | 0
2023-11-28 02:00 | 4 | 0 | 0 | 0
2023-11-28 02:00 | 5 | 0 | 0 | 0
2023-11-28 03:00 | 1 | 0 | 0 | 0
2023-11-28 03:00 | 2 | 0 | 0 | 0
2023-11-28 03:00 | 3 | 0 | 0 | 0
2023-11-28 03:00 | 4 | 0 | 0 | 0
2023-11-28 03:00 | 5 | 0 | 0 | 0
2023-11-28 04:00 | 1 | 0 | 0 | 0
2023-11-28 04:00 | 2 | 0 | 0 | 0
2023-11-28 04:00 | 3 | 0 | 0 | 0
2023-11-28 04:00 | 4 | 0 | 0 | 0
2023-11-28 04:00 | 5 | 0 | 0 | 0
2023-11-28 05:00 | 1 | 0 | 0 | 0
2023-11-28 05:00 | 2 | 0 | 0 | 0
2023-11-28 05:00 | 3 | 0 | 0 | 0
2023-11-28 05:00 | 4 | 0 | 0 | 0
2023-11-28 05:00 | 5 | 0 | 0 | 0
2023-11-28 06:00 | 1 | 0 | 0 | 0
2023-11-28 06:00 | 2 | 0 | 0 | 0
2023-11-28 06:00 | 3 | 0 | 0 | 0
2023-11-28 06:00 | 4 | 0 | 0 | 0
2023-11-28 06:00 | 5 | 0 | 0 | 0
2023-11-28 07:00 | 1 | 0 | 0 | 0
2023-11-28 07:00 | 2 | 0 | 0 | 0
2023-11-28 07:00 | 3 | 0 | 0 | 0
2023-11-28 07:00 | 4 | 0 | 0 | 0
2023-11-28 07:00 | 5 | 0 | 0 | 0
2023-11-28 08:00 | 1 | 0 | 0 | 0
2023-11-28 08:00 | 2 | 0 | 0 | 0
2023-11-28 08:00 | 3 | 0 | 0 | 0
2023-11-28 08:00 | 4 | 0 | 0 | 0
2023-11-28 08:00 | 5 | 0 | 0 | 0
2023-11-28 09:00 | 1 | 0 | 0 | 0
2023-11-28 09:00 | 2 | 0 | 0 | 0
2023-11-28 09:00 | 3 | 0 | 0 | 0
2023-11-28 09:00 | 4 | 0 | 0 | 0
2023-11-28 09:00 | 5 | 0 | 0 | 0
2023-11-28 10:00 | 1 | 0 | 0 | 0
2023-11-28 10:00 | 2 | 0 | 0 | 0
2023-11-28 10:00 | 3 | 0 | 0 | 0
2023-11-28 10:00 | 4 | 0 | 0 | 0
2023-11-28 10:00 | 5 | 0 | 0 | 0
2023-11-28 11:00 | 1 | 0 | 0 | 0
2023-11-28 11:00 | 2 | 0 | 0 | 0
2023-11-28 11:00 | 3 | 0 | 0 | 0
2023-11-28 11:00 | 4 | 0 | 0 | 0
2023-11-28 11:00 | 5 | 0 | 0 | 0
2023-11-28 12:00 | 1 | 0 | 0 | 0
2023-11-28 12:00 | 2 | 0 | 0 | 0
2023-11-28 12:00 | 3 | 0 | 0 | 0
2023-11-28 12:00 | 4 | 0 | 0 | 0
2023-11-28 12:00 | 5 | 0 | 0 | 0
2023-11-28 13:00 | 1 | 0 | 0 | 0
2023-11-28 13:00 | 2 | 0 | 0 | 0
2023-11-28 13:00 | 3 | 0 | 0 | 0
2023-11-28 13:00 | 4 | 0 | 0 | 0
2023-11-28 13:00 | 5 | 0 | 0 | 0
2023-11-28 14:00 | 1 | 0 | 0 | 0
2023-11-28 14:00 | 2 | 0 | 0 | 0
2023-11-28 14:00 | 3 | 0 | 0 | 0
2023-11-28 14:00 | 4 | 0 | 0 | 0
2023-11-28 14:00 | 5 | 0 | 0 | 0
2023-11-28 15:00 | 1 | 0 | 0 | 0
2023-11-28 15:00 | 2 | 0 | 0 | 0
2023-11-28 15:00 | 3 | 0 | 0 | 0
2023-11-28 15:00 | 4 | 0 | 0 | 0
2023-11-28 15:00 | 5 | 0 | 0 | 0
2023-11-28 16:00 | 1 | 0 | 0 | 0
2023-11-28 16:00 | 2 | 0 | 0 | 0
2023-11-28 16:00 | 3 | 0 | 0 | 0
2023-11-28 16:00 | 4 | 0 | 0 | 0
2023-11-28 16:00 | 5 | 0 | 0 | 0
2023-11-28 17:00 | 1 | 0 | 0 | 0
2023-11-28 17:00 | 2 | 0 | 0 | 0
2023-11-28 17:00 | 3 | 0 | 0 | 0
2023-11-28 17:00 | 4 | 0 | 0 | 0
2023-11-28 17:00 | 5 | 0 | 0 | 0
2023-11-28 18:00 | 1 | 0 | 0 | 0
2023-11-28 18:00 | 2 | 0 | 0 | 0
2023-11-28 18:00 | 3 | 0 | 0 | 0
2023-11-28 18:00 | 4 | 0 | 0 | 0
2023-11-28 18:00 | 5 | 0 | 0 | 0
2023-11-28 19:00 | 1 | 0 | 0 | 0
2023-11-28 19:00 | 2 | 0 | 0 | 0
2023-11-28 19:00 | 3 | 0 | 0 | 0
2023-11-28 19:00 | 4 | 0 | 0 | 0
2023-11-28 19:00 | 5 | 0 | 0 | 0
2023-11-28 20:00 | 1 | 0 | 0 | 0
2023-11-28 20:00 | 2 | 0 | 0 | 0
2023-11-28 20:00 | 3 | 0 | 0 | 0
2023-11-28 20:00 | 4 | 0 | 0 | 0
2023-11-28 20:00 | 5 | 0 | 0 | 0
2023-11-28 21:00 | 1 | 0 | 0 | 0
2023-11-28 21:00 | 2 | 0 | 0 | 0
2023-11-28 21:00 | 3 | 0 | 0 | 0
2023-11-28 21:00 | 4 | 0 | 0 | 0
2023-11-28 21:00 | 5 | 0 | 0 | 0
2023-11-28 22:00 | 1 | 0 | 0 | 0
2023-11-28 22:00 | 2 | 0 | 0 | 0
2023-11-28 22:00 | 3 | 0 | 0 | 0
2023-11-28 22:00 | 4 | 0 | 0 | 0
2023-11-28 22:00 | 5 | 0 | 0 | 0
2023-11-28 23:00 | 1 | 0 | 0 | 0
2023-11-28 23:00 | 2 | 0 | 0 | 0
2023-11-28 23:00 | 3 | 0 | 0 | 0
2023-11-28 23:00 | 4 | 0 | 0 | 0
2023-11-28 23:00 | 5 | 0 | 0 | 0
2023-11-29 | 1 | 0 | 0 | 0
2023-11-29 | 2 | 0 | 0 | 0
2023-11-29 | 3 | 0 | 0 | 0
2023-11-29 | 4 | 0 | 0 | 0
2023-11-29 | 5 | 0 | 0 | 0
2023-11-29 01:00 | 1 | 0 | 0 | 0
2023-11-29 01:00 | 2 | 0 | 0 | 0
2023-11-29 01:00 | 3 | 0 | 0 | 0
2023-11-29 01:00 | 4 | 0 | 0 | 0
2023-11-29 01:00 | 5 | 0 | 0 | 0
2023-11-29 02:00 | 1 | 0 | 0 | 0
2023-11-29 02:00 | 2 | 0 | 0 | 0
2023-11-29 02:00 | 3 | 0 | 0 | 0
2023-11-29 02:00 | 4 | 0 | 0 | 0
2023-11-29 02:00 | 5 | 0 | 0 | 0
2023-11-29 03:00 | 1 | 0 | 0 | 0
2023-11-29 03:00 | 2 | 0 | 0 | 0
2023-11-29 03:00 | 3 | 0 | 0 | 0
2023-11-29 03:00 | 4 | 0 | 0 | 0
2023-11-29 03:00 | 5 | 0 | 0 | 0
2023-11-29 04:00 | 1 | 0 | 0 | 0
2023-11-29 04:00 | 2 | 0 | 0 | 0
2023-11-29 04:00 | 3 | 0 | 0 | 0
2023-11-29 04:00 | 4 | 0 | 0 | 0
2023-11-29 04:00 | 5 | 0 | 0 | 0
2023-11-29 05:00 | 1 | 0 | 0 | 0
2023-11-29 05:00 | 2 | 0 | 0 | 0
2023-11-29 05:00 | 3 | 0 | 0 | 0
2023-11-29 05:00 | 4 | 0 | 0 | 0
2023-11-29 05:00 | 5 | 0 | 0 | 0
2023-11-29 06:00 | 1 | 0 | 0 | 0
2023-11-29 06:00 | 2 | 0 | 0 | 0
2023-11-29 06:00 | 3 | 0 | 0 | 0
2023-11-29 06:00 | 4 | 0 | 0 | 0
2023-11-29 06:00 | 5 | 0 | 0 | 0
2023-11-29 07:00 | 1 | 0 | 0 | 0
2023-11-29 07:00 | 2 | 0 | 0 | 0
2023-11-29 07:00 | 3 | 0 | 0 | 0
2023-11-29 07:00 | 4 | 0 | 0 | 0
2023-11-29 07:00 | 5 | 0 | 0 | 0
2023-11-29 08:00 | 1 | 0 | 0 | 0
2023-11-29 08:00 | 2 | 0 | 0 | 0
2023-11-29 08:00 | 3 | 0 | 0 | 0
2023-11-29 08:00 | 4 | 0 | 0 | 0
2023-11-29 08:00 | 5 | 0 | 0 | 0
2023-11-29 09:00 | 1 | 0 | 0 | 0
2023-11-29 09:00 | 2 | 0 | 0 | 0
2023-11-29 09:00 | 3 | 0 | 0 | 0
2023-11-29 09:00 | 4 | 0 | 0 | 0
2023-11-29 09:00 | 5 | 0 | 0 | 0
2023-11-29 10:00 | 1 | 0 | 0 | 0
2023-11-29 10:00 | 2 | 0 | 0 | 0
2023-11-29 10:00 | 3 | 0 | 0 | 0
2023-11-29 10:00 | 4 | 0 | 0 | 0
2023-11-29 10:00 | 5 | 0 | 0 | 0
2023-11-29 11:00 | 1 | 0 | 0 | 0
2023-11-29 11:00 | 2 | 0 | 0 | 0
2023-11-29 11:00 | 3 | 0 | 0 | 0
2023-11-29 11:00 | 4 | 0 | 0 | 0
2023-11-29 11:00 | 5 | 0 | 0 | 0
2023-11-29 12:00 | 1 | 0 | 0 | 0
2023-11-29 12:00 | 2 | 0 | 0 | 0
2023-11-29 12:00 | 3 | 0 | 0 | 0
2023-11-29 12:00 | 4 | 0 | 0 | 0
2023-11-29 12:00 | 5 | 0 | 0 | 0
2023-11-29 13:00 | 1 | 0 | 0 | 0
2023-11-29 13:00 | 2 | 0 | 0 | 0
2023-11-29 13:00 | 3 | 0 | 0 | 0
2023-11-29 13:00 | 4 | 0 | 0 | 0
2023-11-29 13:00 | 5 | 0 | 0 | 0
2023-11-29 14:00 | 1 | 0 | 0 | 0
2023-11-29 14:00 | 2 | 0 | 0 | 0
2023-11-29 14:00 | 3 | 0 | 0 | 0
2023-11-29 14:00 | 4 | 0 | 0 | 0
2023-11-29 14:00 | 5 | 0 | 0 | 0
2023-11-29 15:00 | 1 | 0 | 0 | 0
2023-11-29 15:00 | 2 | 0 | 0 | 0
2023-11-29 15:00 | 3 | 0 | 0 | 0
2023-11-29 15:00 | 4 | 0 | 0 | 0
2023-11-29 15:00 | 5 | 0 | 0 | 0
2023-11-29 16:00 | 1 | 0 | 0 | 0
2023-11-29 16:00 | 2 | 0 | 0 | 0
2023-11-29 16:00 | 3 | 0 | 0 | 0
2023-11-29 16:00 | 4 | 0 | 0 | 0
2023-11-29 16:00 | 5 | 0 | 0 | 0
2023-11-29 17:00 | 1 | 0 | 0 | 0
2023-11-29 17:00 | 2 | 0 | 0 | 0
2023-11-29 17:00 | 3 | 0 | 0 | 0
2023-11-29 17:00 | 4 | 0 | 0 | 0
2023-11-29 17:00 | 5 | 0 | 0 | 0
2023-11-29 18:00 | 1 | 0 | 0 | 0
2023-11-29 18:00 | 2 | 0 | 0 | 0
2023-11-29 18:00 | 3 | 0 | 0 | 0
2023-11-29 18:00 | 4 | 0 | 0 | 0
2023-11-29 18:00 | 5 | 0 | 0 | 0
2023-11-29 19:00 | 1 | 0 | 0 | 0
2023-11-29 19:00 | 2 | 0 | 0 | 0
2023-11-29 19:00 | 3 | 0 | 0 | 0
2023-11-29 19:00 | 4 | 0 | 0 | 0
2023-11-29 19:00 | 5 | 0 | 0 | 0
2023-11-29 20:00 | 1 | 0 | 0 | 0
2023-11-29 20:00 | 2 | 0 | 0 | 0
2023-11-29 20:00 | 3 | 0 | 0 | 0
2023-11-29 20:00 | 4 | 0 | 0 | 0
2023-11-29 20:00 | 5 | 0 | 0 | 0
2023-11-29 21:00 | 1 | 0 | 0 | 0
2023-11-29 21:00 | 2 | 0 | 0 | 0
2023-11-29 21:00 | 3 | 0 | 0 | 0
2023-11-29 21:00 | 4 | 0 | 0 | 0
2023-11-29 21:00 | 5 | 0 | 0 | 0
2023-11-29 22:00 | 1 | 0 | 0 | 0
2023-11-29 22:00 | 2 | 0 | 0 | 0
2023-11-29 22:00 | 3 | 0 | 0 | 0
2023-11-29 22:00 | 4 | 0 | 0 | 0
2023-11-29 22:00 | 5 | 0 | 0 | 0
2023-11-29 23:00 | 1 | 0 | 0 | 0
2023-11-29 23:00 | 2 | 0 | 0 | 0
2023-11-29 23:00 | 3 | 0 | 0 | 0
2023-11-29 23:00 | 4 | 0 | 0 | 0
2023-11-29 23:00 | 5 | 0 | 0 | 0
2023-11-30 | 1 | 0 | 0 | 0
2023-11-30 | 2 | 0 | 0 | 0
2023-11-30 | 3 | 0 | 0 | 0
2023-11-30 | 4 | 0 | 0 | 0
2023-11-30 | 5 | 0 | 0 | 0
2023-11-30 01:00 | 1 | 0 | 0 | 0
2023-11-30 01:00 | 2 | 0 | 0 | 0
2023-11-30 01:00 | 3 | 0 | 0 | 0
2023-11-30 01:00 | 4 | 0 | 0 | 0
2023-11-30 01:00 | 5 | 0 | 0 | 0
2023-11-30 02:00 | 1 | 0 | 0 | 0
2023-11-30 02:00 | 2 | 0 | 0 | 0
2023-11-30 02:00 | 3 | 0 | 0 | 0
2023-11-30 02:00 | 4 | 0 | 0 | 0
2023-11-30 02:00 | 5 | 0 | 0 | 0
2023-11-30 03:00 | 1 | 0 | 0 | 0
2023-11-30 03:00 | 2 | 0 | 0 | 0
2023-11-30 03:00 | 3 | 0 | 0 | 0
2023-11-30 03:00 | 4 | 0 | 0 | 0
2023-11-30 03:00 | 5 | 0 | 0 | 0
2023-11-30 04:00 | 1 | 0 | 0 | 0
2023-11-30 04:00 | 2 | 0 | 0 | 0
2023-11-30 04:00 | 3 | 0 | 0 | 0
2023-11-30 04:00 | 4 | 0 | 0 | 0
2023-11-30 04:00 | 5 | 0 | 0 | 0
2023-11-30 05:00 | 1 | 0 | 0 | 0
2023-11-30 05:00 | 2 | 0 | 0 | 0
2023-11-30 05:00 | 3 | 0 | 0 | 0
2023-11-30 05:00 | 4 | 0 | 0 | 0
2023-11-30 05:00 | 5 | 0 | 0 | 0
2023-11-30 06:00 | 1 | 0 | 0 | 0
2023-11-30 06:00 | 2 | 0 | 0 | 0
2023-11-30 06:00 | 3 | 0 | 0 | 0
2023-11-30 06:00 | 4 | 0 | 0 | 0
2023-11-30 06:00 | 5 | 0 | 0 | 0
2023-11-30 07:00 | 1 | 0 | 0 | 0
2023-11-30 07:00 | 2 | 0 | 0 | 0
2023-11-30 07:00 | 3 | 0 | 0 | 0
2023-11-30 07:00 | 4 | 0 | 0 | 0
2023-11-30 07:00 | 5 | 0 | 0 | 0
2023-11-30 08:00 | 1 | 0 | 0 | 0
2023-11-30 08:00 | 2 | 0 | 0 | 0
2023-11-30 08:00 | 3 | 0 | 0 | 0
2023-11-30 08:00 | 4 | 0 | 0 | 0
2023-11-30 08:00 | 5 | 0 | 0 | 0
2023-11-30 09:00 | 1 | 0 | 0 | 0
2023-11-30 09:00 | 2 | 0 | 0 | 0
2023-11-30 09:00 | 3 | 0 | 0 | 0
2023-11-30 09:00 | 4 | 0 | 0 | 0
2023-11-30 09:00 | 5 | 0 | 0 | 0
2023-11-30 10:00 | 1 | 0 | 0 | 0
2023-11-30 10:00 | 2 | 0 | 0 | 0
2023-11-30 10:00 | 3 | 0 | 0 | 0
2023-11-30 10:00 | 4 | 0 | 0 | 0
2023-11-30 10:00 | 5 | 0 | 0 | 0
2023-11-30 11:00 | 1 | 0 | 0 | 0
2023-11-30 11:00 | 2 | 0 | 0 | 0
2023-11-30 11:00 | 3 | 0 | 0 | 0
2023-11-30 11:00 | 4 | 0 | 0 | 0
2023-11-30 11:00 | 5 | 0 | 0 | 0
2023-11-30 12:00 | 1 | 0 | 0 | 0
2023-11-30 12:00 | 2 | 0 | 0 | 0
2023-11-30 12:00 | 3 | 0 | 0 | 0
2023-11-30 12:00 | 4 | 0 | 0 | 0
2023-11-30 12:00 | 5 | 0 | 0 | 0
2023-11-30 13:00 | 1 | 0 | 0 | 0
2023-11-30 13:00 | 2 | 0 | 0 | 0
2023-11-30 13:00 | 3 | 0 | 0 | 0
2023-11-30 13:00 | 4 | 0 | 0 | 0
2023-11-30 13:00 | 5 | 0 | 0 | 0
2023-11-30 14:00 | 1 | 0 | 0 | 0
2023-11-30 14:00 | 2 | 0 | 0 | 0
2023-11-30 14:00 | 3 | 0 | 0 | 0
2023-11-30 14:00 | 4 | 0 | 0 | 0
2023-11-30 14:00 | 5 | 0 | 0 | 0
2023-11-30 15:00 | 1 | 0 | 0 | 0
2023-11-30 15:00 | 2 | 0 | 0 | 0
2023-11-30 15:00 | 3 | 0 | 0 | 0
2023-11-30 15:00 | 4 | 0 | 0 | 0
2023-11-30 15:00 | 5 | 0 | 0 | 0
2023-11-30 16:00 | 1 | 0 | 0 | 0
2023-11-30 16:00 | 2 | 0 | 0 | 0
2023-11-30 16:00 | 3 | 0 | 0 | 0
2023-11-30 16:00 | 4 | 0 | 0 | 0
2023-11-30 16:00 | 5 | 0 | 0 | 0
2023-11-30 17:00 | 1 | 0 | 0 | 0
2023-11-30 17:00 | 2 | 0 | 0 | 0
2023-11-30 17:00 | 3 | 0 | 0 | 0
2023-11-30 17:00 | 4 | 0 | 0 | 0
2023-11-30 17:00 | 5 | 0 | 0 | 0
2023-11-30 18:00 | 1 | 0 | 0 | 0
2023-11-30 18:00 | 2 | 0 | 0 | 0
2023-11-30 18:00 | 3 | 0 | 0 | 0
2023-11-30 18:00 | 4 | 0 | 0 | 0
2023-11-30 18:00 | 5 | 0 | 0 | 0
2023-11-30 19:00 | 1 | 0 | 0 | 0
2023-11-30 19:00 | 2 | 0 | 0 | 0
2023-11-30 19:00 | 3 | 0 | 0 | 0
2023-11-30 19:00 | 4 | 0 | 0 | 0
2023-11-30 19:00 | 5 | 0 | 0 | 0
2023-11-30 20:00 | 1 | 0 | 0 | 0
2023-11-30 20:00 | 2 | 0 | 0 | 0
2023-11-30 20:00 | 3 | 0 | 0 | 0
2023-11-30 20:00 | 4 | 0 | 0 | 0
2023-11-30 20:00 | 5 | 0 | 0 | 0
2023-11-30 21:00 | 1 | 0 | 0 | 0
2023-11-30 21:00 | 2 | 0 | 0 | 0
2023-11-30 21:00 | 3 | 0 | 0 | 0
2023-11-30 21:00 | 4 | 0 | 0 | 0
2023-11-30 21:00 | 5 | 0 | 0 | 0
2023-11-30 22:00 | 1 | 0 | 0 | 0
2023-11-30 22:00 | 2 | 0 | 0 | 0
2023-11-30 22:00 | 3 | 0 | 0 | 0
2023-11-30 22:00 | 4 | 0 | 0 | 0
2023-11-30 22:00 | 5 | 0 | 0 | 0
2023-11-30 23:00 | 1 | 0 | 0 | 0
2023-11-30 23:00 | 2 | 0 | 0 | 0
2023-11-30 23:00 | 3 | 0 | 0 | 0
2023-11-30 23:00 | 4 | 0 | 0 | 0
2023-11-30 23:00 | 5 | 0 | 0 | 0
2023-12-01 | 1 | 0 | 0 | 0
2023-12-01 | 2 | 0 | 0 | 0
2023-12-01 | 3 | 0 | 0 | 0
2023-12-01 | 4 | 0 | 0 | 0
2023-12-01 | 5 | 0 | 0 | 0
2023-12-01 01:00 | 1 | 0 | 0 | 0
2023-12-01 01:00 | 2 | 0 | 0 | 0
2023-12-01 01:00 | 3 | 0 | 0 | 0
2023-12-01 01:00 | 4 | 0 | 0 | 0
2023-12-01 01:00 | 5 | 0 | 0 | 0
2023-12-01 02:00 | 1 | 0 | 0 | 0
2023-12-01 02:00 | 2 | 0 | 0 | 0
2023-12-01 02:00 | 3 | 0 | 0 | 0
2023-12-01 02:00 | 4 | 0 | 0 | 0
2023-12-01 02:00 | 5 | 0 | 0 | 0
2023-12-01 03:00 | 1 | 0 | 0 | 0
2023-12-01 03:00 | 2 | 0 | 0 | 0
2023-12-01 03:00 | 3 | 0 | 0 | 0
2023-12-01 03:00 | 4 | 0 | 0 | 0
2023-12-01 03:00 | 5 | 0 | 0 | 0
2023-12-01 04:00 | 1 | 0 | 0 | 0
2023-12-01 04:00 | 2 | 0 | 0 | 0
2023-12-01 04:00 | 3 | 0 | 0 | 0
2023-12-01 04:00 | 4 | 0 | 0 | 0
2023-12-01 04:00 | 5 | 0 | 0 | 0
2023-12-01 05:00 | 1 | 0 | 0 | 0
2023-12-01 05:00 | 2 | 0 | 0 | 0
2023-12-01 05:00 | 3 | 0 | 0 | 0
2023-12-01 05:00 | 4 | 0 | 0 | 0
2023-12-01 05:00 | 5 | 0 | 0 | 0
2023-12-01 06:00 | 1 | 0 | 0 | 0
2023-12-01 06:00 | 2 | 0 | 0 | 0
2023-12-01 06:00 | 3 | 0 | 0 | 0
2023-12-01 06:00 | 4 | 0 | 0 | 0
2023-12-01 06:00 | 5 | 0 | 0 | 0
2023-12-01 07:00 | 1 | 0 | 0 | 0
2023-12-01 07:00 | 2 | 0 | 0 | 0
2023-12-01 07:00 | 3 | 0 | 0 | 0
2023-12-01 07:00 | 4 | 0 | 0 | 0
2023-12-01 07:00 | 5 | 0 | 0 | 0
2023-12-01 08:00 | 1 | 0 | 0 | 0
2023-12-01 08:00 | 2 | 0 | 0 | 0
2023-12-01 08:00 | 3 | 0 | 0 | 0
2023-12-01 08:00 | 4 | 0 | 0 | 0
2023-12-01 08:00 | 5 | 0 | 0 | 0
2023-12-01 09:00 | 1 | 0 | 0 | 0
2023-12-01 09:00 | 2 | 0 | 0 | 0
2023-12-01 09:00 | 3 | 0 | 0 | 0
2023-12-01 09:00 | 4 | 0 | 0 | 0
2023-12-01 09:00 | 5 | 0 | 0 | 0
2023-12-01 10:00 | 1 | 0 | 0 | 0
2023-12-01 10:00 | 2 | 0 | 0 | 0
2023-12-01 10:00 | 3 | 0 | 0 | 0
2023-12-01 10:00 | 4 | 0 | 0 | 0
2023-12-01 10:00 | 5 | 0 | 0 | 0
2023-12-01 11:00 | 1 | 0 | 0 | 0
2023-12-01 11:00 | 2 | 0 | 0 | 0
2023-12-01 11:00 | 3 | 0 | 0 | 0
2023-12-01 11:00 | 4 | 0 | 0 | 0
2023-12-01 11:00 | 5 | 0 | 0 | 0
2023-12-01 12:00 | 1 | 0 | 0 | 0
2023-12-01 12:00 | 2 | 0 | 0 | 0
2023-12-01 12:00 | 3 | 0 | 0 | 0
2023-12-01 12:00 | 4 | 0 | 0 | 0
2023-12-01 12:00 | 5 | 0 | 0 | 0
2023-12-01 13:00 | 1 | 0 | 0 | 0
2023-12-01 13:00 | 2 | 0 | 0 | 0
2023-12-01 13:00 | 3 | 0 | 0 | 0
2023-12-01 13:00 | 4 | 0 | 0 | 0
2023-12-01 13:00 | 5 | 0 | 0 | 0
2023-12-01 14:00 | 1 | 0 | 0 | 0
2023-12-01 14:00 | 2 | 0 | 0 | 0
2023-12-01 14:00 | 3 | 0 | 0 | 0
2023-12-01 14:00 | 4 | 0 | 0 | 0
2023-12-01 14:00 | 5 | 0 | 0 | 0
2023-12-01 15:00 | 1 | 0 | 0 | 0
2023-12-01 15:00 | 2 | 0 | 0 | 0
2023-12-01 15:00 | 3 | 0 | 0 | 0
2023-12-01 15:00 | 4 | 0 | 0 | 0
2023-12-01 15:00 | 5 | 0 | 0 | 0
2023-12-01 16:00 | 1 | 0 | 0 | 0
2023-12-01 16:00 | 2 | 0 | 0 | 0
2023-12-01 16:00 | 3 | 0 | 0 | 0
2023-12-01 16:00 | 4 | 0 | 0 | 0
2023-12-01 16:00 | 5 | 0 | 0 | 0
2023-12-01 17:00 | 1 | 0 | 0 | 0
2023-12-01 17:00 | 2 | 0 | 0 | 0
2023-12-01 17:00 | 3 | 0 | 0 | 0
2023-12-01 17:00 | 4 | 0 | 0 | 0
2023-12-01 17:00 | 5 | 0 | 0 | 0
2023-12-01 18:00 | 1 | 0 | 0 | 0
2023-12-01 18:00 | 2 | 0 | 0 | 0
2023-12-01 18:00 | 3 | 0 | 0 | 0
2023-12-01 18:00 | 4 | 0 | 0 | 0
2023-12-01 18:00 | 5 | 0 | 0 | 0
2023-12-01 19:00 | 1 | 0 | 0 | 0
2023-12-01 19:00 | 2 | 0 | 0 | 0
2023-12-01 19:00 | 3 | 0 | 0 | 0
2023-12-01 19:00 | 4 | 0 | 0 | 0
2023-12-01 19:00 | 5 | 0 | 0 | 0
2023-12-01 20:00 | 1 | 0 | 0 | 0
2023-12-01 20:00 | 2 | 0 | 0 | 0
2023-12-01 20:00 | 3 | 0 | 0 | 0
2023-12-01 20:00 | 4 | 0 | 0 | 0
2023-12-01 20:00 | 5 | 0 | 0 | 0
2023-12-01 21:00 | 1 | 0 | 0 | 0
2023-12-01 21:00 | 2 | 0 | 0 | 0
2023-12-01 21:00 | 3 | 0 | 0 | 0
2023-12-01 21:00 | 4 | 0 | 0 | 0
2023-12-01 21:00 | 5 | 0 | 0 | 0
2023-12-01 22:00 | 1 | 0 | 0 | 0
2023-12-01 22:00 | 2 | 0 | 0 | 0
2023-12-01 22:00 | 3 | 0 | 0 | 0
2023-12-01 22:00 | 4 | 0 | 0 | 0
2023-12-01 22:00 | 5 | 0 | 0 | 0
2023-12-01 23:00 | 1 | 0 | 0 | 0
2023-12-01 23:00 | 2 | 0 | 0 | 0
2023-12-01 23:00 | 3 | 0 | 0 | 0
2023-12-01 23:00 | 4 | 0 | 0 | 0
2023-12-01 23:00 | 5 | 0 | 0 | 0
2023-12-02 | 1 | 0 | 0 | 0
2023-12-02 | 2 | 0 | 0 | 0
2023-12-02 | 3 | 0 | 0 | 0
2023-12-02 | 4 | 0 | 0 | 0
2023-12-02 | 5 | 0 | 0 | 0
2023-12-02 01:00 | 1 | 0 | 0 | 0
2023-12-02 01:00 | 2 | 0 | 0 | 0
2023-12-02 01:00 | 3 | 0 | 0 | 0
2023-12-02 01:00 | 4 | 0 | 0 | 0
2023-12-02 01:00 | 5 | 0 | 0 | 0
2023-12-02 02:00 | 1 | 0 | 0 | 0
2023-12-02 02:00 | 2 | 0 | 0 | 0
2023-12-02 02:00 | 3 | 0 | 0 | 0
2023-12-02 02:00 | 4 | 0 | 0 | 0
2023-12-02 02:00 | 5 | 0 | 0 | 0
2023-12-02 03:00 | 1 | 0 | 0 | 0
2023-12-02 03:00 | 2 | 0 | 0 | 0
2023-12-02 03:00 | 3 | 0 | 0 | 0
2023-12-02 03:00 | 4 | 0 | 0 | 0
2023-12-02 03:00 | 5 | 0 | 0 | 0
2023-12-02 04:00 | 1 | 0 | 0 | 0
2023-12-02 04:00 | 2 | 0 | 0 | 0
2023-12-02 04:00 | 3 | 0 | 0 | 0
2023-12-02 04:00 | 4 | 0 | 0 | 0
2023-12-02 04:00 | 5 | 0 | 0 | 0
2023-12-02 05:00 | 1 | 0 | 0 | 0
2023-12-02 05:00 | 2 | 0 | 0 | 0
2023-12-02 05:00 | 3 | 0 | 0 | 0
2023-12-02 05:00 | 4 | 0 | 0 | 0
2023-12-02 05:00 | 5 | 0 | 0 | 0
2023-12-02 06:00 | 1 | 0 | 0 | 0
2023-12-02 06:00 | 2 | 0 | 0 | 0
2023-12-02 06:00 | 3 | 0 | 0 | 0
2023-12-02 06:00 | 4 | 0 | 0 | 0
2023-12-02 06:00 | 5 | 0 | 0 | 0
2023-12-02 07:00 | 1 | 0 | 0 | 0
2023-12-02 07:00 | 2 | 0 | 0 | 0
2023-12-02 07:00 | 3 | 0 | 0 | 0
2023-12-02 07:00 | 4 | 0 | 0 | 0
2023-12-02 07:00 | 5 | 0 | 0 | 0
2023-12-02 08:00 | 1 | 0 | 0 | 0
2023-12-02 08:00 | 2 | 0 | 0 | 0
2023-12-02 08:00 | 3 | 0 | 0 | 0
2023-12-02 08:00 | 4 | 0 | 0 | 0
2023-12-02 08:00 | 5 | 0 | 0 | 0
2023-12-02 09:00 | 1 | 0 | 0 | 0
2023-12-02 09:00 | 2 | 0 | 0 | 0
2023-12-02 09:00 | 3 | 0 | 0 | 0
2023-12-02 09:00 | 4 | 0 | 0 | 0
2023-12-02 09:00 | 5 | 0 | 0 | 0
2023-12-02 10:00 | 1 | 0 | 0 | 0
2023-12-02 10:00 | 2 | 0 | 0 | 0
2023-12-02 10:00 | 3 | 0 | 0 | 0
2023-12-02 10:00 | 4 | 0 | 0 | 0
2023-12-02 10:00 | 5 | 0 | 0 | 0
2023-12-02 11:00 | 1 | 0 | 0 | 0
2023-12-02 11:00 | 2 | 0 | 0 | 0
2023-12-02 11:00 | 3 | 0 | 0 | 0
2023-12-02 11:00 | 4 | 0 | 0 | 0
2023-12-02 11:00 | 5 | 0 | 0 | 0
2023-12-02 12:00 | 1 | 0 | 0 | 0
2023-12-02 12:00 | 2 | 0 | 0 | 0
2023-12-02 12:00 | 3 | 0 | 0 | 0
2023-12-02 12:00 | 4 | 0 | 0 | 0
2023-12-02 12:00 | 5 | 0 | 0 | 0
2023-12-02 13:00 | 1 | 0 | 0 | 0
2023-12-02 13:00 | 2 | 0 | 0 | 0
2023-12-02 13:00 | 3 | 0 | 0 | 0
2023-12-02 13:00 | 4 | 0 | 0 | 0
2023-12-02 13:00 | 5 | 0 | 0 | 0
2023-12-02 14:00 | 1 | 0 | 0 | 0
2023-12-02 14:00 | 2 | 0 | 0 | 0
2023-12-02 14:00 | 3 | 0 | 0 | 0
2023-12-02 14:00 | 4 | 0 | 0 | 0
2023-12-02 14:00 | 5 | 0 | 0 | 0
2023-12-02 15:00 | 1 | 0 | 0 | 0
2023-12-02 15:00 | 2 | 0 | 0 | 0
2023-12-02 15:00 | 3 | 0 | 0 | 0
2023-12-02 15:00 | 4 | 0 | 0 | 0
2023-12-02 15:00 | 5 | 0 | 0 | 0
2023-12-02 16:00 | 1 | 0 | 0 | 0
2023-12-02 16:00 | 2 | 0 | 0 | 0
2023-12-02 16:00 | 3 | 0 | 0 | 0
2023-12-02 16:00 | 4 | 0 | 0 | 0
2023-12-02 16:00 | 5 | 0 | 0 | 0
2023-12-02 17:00 | 1 | 0 | 0 | 0
2023-12-02 17:00 | 2 | 0 | 0 | 0
2023-12-02 17:00 | 3 | 0 | 0 | 0
2023-12-02 17:00 | 4 | 0 | 0 | 0
2023-12-02 17:00 | 5 | 0 | 0 | 0
2023-12-02 18:00 | 1 | 0 | 0 | 0
2023-12-02 18:00 | 2 | 0 | 0 | 0
2023-12-02 18:00 | 3 | 0 | 0 | 0
2023-12-02 18:00 | 4 | 0 | 0 | 0
2023-12-02 18:00 | 5 | 0 | 0 | 0
2023-12-02 19:00 | 1 | 0 | 0 | 0
2023-12-02 19:00 | 2 | 0 | 0 | 0
2023-12-02 19:00 | 3 | 0 | 0 | 0
2023-12-02 19:00 | 4 | 0 | 0 | 0
2023-12-02 19:00 | 5 | 0 | 0 | 0
2023-12-02 20:00 | 1 | 0 | 0 | 0
2023-12-02 20:00 | 2 | 0 | 0 | 0
2023-12-02 20:00 | 3 | 0 | 0 | 0
2023-12-02 20:00 | 4 | 0 | 0 | 0
2023-12-02 20:00 | 5 | 0 | 0 | 0
2023-12-02 21:00 | 1 | 0 | 0 | 0
2023-12-02 21:00 | 2 | 0 | 0 | 0
2023-12-02 21:00 | 3 | 0 | 0 | 0
2023-12-02 21:00 | 4 | 0 | 0 | 0
2023-12-02 21:00 | 5 | 0 | 0 | 0
2023-12-02 22:00 | 1 | 0 | 0 | 0
2023-12-02 22:00 | 2 | 0 | 0 | 0
2023-12-02 22:00 | 3 | 0 | 0 | 0
2023-12-02 22:00 | 4 | 0 | 0 | 0
2023-12-02 22:00 | 5 | 0 | 0 | 0
2023-12-02 23:00 | 1 | 0 | 0 | 0
2023-12-02 23:00 | 2 | 0 | 0 | 0
2023-12-02 23:00 | 3 | 0 | 0 | 0
2023-12-02 23:00 | 4 | 0 | 0 | 0
2023-12-02 23:00 | 5 | 0 | 0 | 0
2023-12-03 | 1 | 0 | 0 | 0
2023-12-03 | 2 | 0 | 0 | 0
2023-12-03 | 3 | 0 | 0 | 0
2023-12-03 | 4 | 0 | 0 | 0
2023-12-03 | 5 | 0 | 0 | 0
2023-12-03 01:00 | 1 | 0 | 0 | 0
2023-12-03 01:00 | 2 | 0 | 0 | 0
2023-12-03 01:00 | 3 | 0 | 0 | 0
2023-12-03 01:00 | 4 | 0 | 0 | 0
2023-12-03 01:00 | 5 | 0 | 0 | 0
2023-12-03 02:00 | 1 | 0 | 0 | 0
2023-12-03 02:00 | 2 | 0 | 0 | 0
2023-12-03 02:00 | 3 | 0 | 0 | 0
2023-12-03 02:00 | 4 | 0 | 0 | 0
2023-12-03 02:00 | 5 | 0 | 0 | 0
2023-12-03 03:00 | 1 | 0 | 0 | 0
2023-12-03 03:00 | 2 | 0 | 0 | 0
2023-12-03 03:00 | 3 | 0 | 0 | 0
2023-12-03 03:00 | 4 | 0 | 0 | 0
2023-12-03 03:00 | 5 | 0 | 0 | 0
2023-12-03 04:00 | 1 | 0 | 0 | 0
2023-12-03 04:00 | 2 | 0 | 0 | 0
2023-12-03 04:00 | 3 | 0 | 0 | 0
2023-12-03 04:00 | 4 | 0 | 0 | 0
2023-12-03 04:00 | 5 | 0 | 0 | 0
2023-12-03 05:00 | 1 | 0 | 0 | 0
2023-12-03 05:00 | 2 | 0 | 0 | 0
2023-12-03 05:00 | 3 | 0 | 0 | 0
2023-12-03 05:00 | 4 | 0 | 0 | 0
2023-12-03 05:00 | 5 | 0 | 0 | 0
2023-12-03 06:00 | 1 | 0 | 0 | 0
2023-12-03 06:00 | 2 | 0 | 0 | 0
2023-12-03 06:00 | 3 | 0 | 0 | 0
2023-12-03 06:00 | 4 | 0 | 0 | 0
2023-12-03 06:00 | 5 | 0 | 0 | 0
2023-12-03 07:00 | 1 | 0 | 0 | 0
2023-12-03 07:00 | 2 | 0 | 0 | 0
2023-12-03 07:00 | 3 | 0 | 0 | 0
2023-12-03 07:00 | 4 | 0 | 0 | 0
2023-12-03 07:00 | 5 | 0 | 0 | 0
2023-12-03 08:00 | 1 | 0 | 0 | 0
2023-12-03 08:00 | 2 | 0 | 0 | 0
2023-12-03 08:00 | 3 | 0 | 0 | 0
2023-12-03 08:00 | 4 | 0 | 0 | 0
2023-12-03 08:00 | 5 | 0 | 0 | 0
2023-12-03 09:00 | 1 | 0 | 0 | 0
2023-12-03 09:00 | 2 | 0 | 0 | 0
2023-12-03 09:00 | 3 | 0 | 0 | 0
2023-12-03 09:00 | 4 | 0 | 0 | 0
2023-12-03 09:00 | 5 | 0 | 0 | 0
2023-12-03 10:00 | 1 | 0 | 0 | 0
2023-12-03 10:00 | 2 | 0 | 0 | 0
2023-12-03 10:00 | 3 | 0 | 0 | 0
2023-12-03 10:00 | 4 | 0 | 0 | 0
2023-12-03 10:00 | 5 | 0 | 0 | 0
2023-12-03 11:00 | 1 | 0 | 0 | 0
2023-12-03 11:00 | 2 | 0 | 0 | 0
2023-12-03 11:00 | 3 | 0 | 0 | 0
2023-12-03 11:00 | 4 | 0 | 0 | 0
2023-12-03 11:00 | 5 | 0 | 0 | 0
2023-12-03 12:00 | 1 | 0 | 0 | 0
2023-12-03 12:00 | 2 | 0 | 0 | 0
2023-12-03 12:00 | 3 | 0 | 0 | 0
2023-12-03 12:00 | 4 | 0 | 0 | 0
2023-12-03 12:00 | 5 | 0 | 0 | 0
2023-12-03 13:00 | 1 | 0 | 0 | 0
2023-12-03 13:00 | 2 | 0 | 0 | 0
2023-12-03 13:00 | 3 | 0 | 0 | 0
2023-12-03 13:00 | 4 | 0 | 0 | 0
2023-12-03 13:00 | 5 | 0 | 0 | 0
2023-12-03 14:00 | 1 | 0 | 0 | 0
2023-12-03 14:00 | 2 | 0 | 0 | 0
2023-12-03 14:00 | 3 | 0 | 0 | 0
2023-12-03 14:00 | 4 | 0 | 0 | 0
2023-12-03 14:00 | 5 | 0 | 0 | 0
2023-12-03 15:00 | 1 | 0 | 0 | 0
2023-12-03 15:00 | 2 | 0 | 0 | 0
2023-12-03 15:00 | 3 | 0 | 0 | 0
2023-12-03 15:00 | 4 | 0 | 0 | 0
2023-12-03 15:00 | 5 | 0 | 0 | 0
2023-12-03 16:00 | 1 | 0 | 0 | 0
2023-12-03 16:00 | 2 | 0 | 0 | 0
2023-12-03 16:00 | 3 | 0 | 0 | 0
2023-12-03 16:00 | 4 | 0 | 0 | 0
2023-12-03 16:00 | 5 | 0 | 0 | 0
2023-12-03 17:00 | 1 | 0 | 0 | 0
2023-12-03 17:00 | 2 | 0 | 0 | 0
2023-12-03 17:00 | 3 | 0 | 0 | 0
2023-12-03 17:00 | 4 | 0 | 0 | 0
2023-12-03 17:00 | 5 | 0 | 0 | 0
2023-12-03 18:00 | 1 | 0 | 0 | 0
2023-12-03 18:00 | 2 | 0 | 0 | 0
2023-12-03 18:00 | 3 | 0 | 0 | 0
2023-12-03 18:00 | 4 | 0 | 0 | 0
2023-12-03 18:00 | 5 | 0 | 0 | 0
2023-12-03 19:00 | 1 | 0 | 0 | 0
2023-12-03 19:00 | 2 | 0 | 0 | 0
2023-12-03 19:00 | 3 | 0 | 0 | 0
2023-12-03 19:00 | 4 | 0 | 0 | 0
2023-12-03 19:00 | 5 | 0 | 0 | 0
2023-12-03 20:00 | 1 | 0 | 0 | 0
2023-12-03 20:00 | 2 | 0 | 0 | 0
2023-12-03 20:00 | 3 | 0 | 0 | 0
2023-12-03 20:00 | 4 | 0 | 0 | 0
2023-12-03 20:00 | 5 | 0 | 0 | 0
2023-12-03 21:00 | 1 | 0 | 0 | 0
2023-12-03 21:00 | 2 | 0 | 0 | 0
2023-12-03 21:00 | 3 | 0 | 0 | 0
2023-12-03 21:00 | 4 | 0 | 0 | 0
2023-12-03 21:00 | 5 | 0 | 0 | 0
2023-12-03 22:00 | 1 | 0 | 0 | 0
2023-12-03 22:00 | 2 | 0 | 0 | 0
2023-12-03 22:00 | 3 | 0 | 0 | 0
2023-12-03 22:00 | 4 | 0 | 0 | 0
2023-12-03 22:00 | 5 | 0 | 0 | 0
2023-12-03 23:00 | 1 | 0 | 0 | 0
2023-12-03 23:00 | 2 | 0 | 0 | 0
2023-12-03 23:00 | 3 | 0 | 0 | 0
2023-12-03 23:00 | 4 | 0 | 0 | 0
2023-12-03 23:00 | 5 | 0 | 0 | 0
2023-12-04 | 1 | 0 | 0 | 0
2023-12-04 | 2 | 0 | 0 | 0
2023-12-04 | 3 | 0 | 0 | 0
2023-12-04 | 4 | 0 | 0 | 0
2023-12-04 | 5 | 0 | 0 | 0
2023-12-04 01:00 | 1 | 0 | 0 | 0
2023-12-04 01:00 | 2 | 0 | 0 | 0
2023-12-04 01:00 | 3 | 0 | 0 | 0
2023-12-04 01:00 | 4 | 0 | 0 | 0
2023-12-04 01:00 | 5 | 0 | 0 | 0
2023-12-04 02:00 | 1 | 0 | 0 | 0
2023-12-04 02:00 | 2 | 0 | 0 | 0
2023-12-04 02:00 | 3 | 0 | 0 | 0
2023-12-04 02:00 | 4 | 0 | 0 | 0
2023-12-04 02:00 | 5 | 0 | 0 | 0
2023-12-04 03:00 | 1 | 0 | 0 | 0
2023-12-04 03:00 | 2 | 0 | 0 | 0
2023-12-04 03:00 | 3 | 0 | 0 | 0
2023-12-04 03:00 | 4 | 0 | 0 | 0
2023-12-04 03:00 | 5 | 0 | 0 | 0
2023-12-04 04:00 | 1 | 0 | 0 | 0
2023-12-04 04:00 | 2 | 0 | 0 | 0
2023-12-04 04:00 | 3 | 0 | 0 | 0
2023-12-04 04:00 | 4 | 0 | 0 | 0
2023-12-04 04:00 | 5 | 0 | 0 | 0
2023-12-04 05:00 | 1 | 0 | 0 | 0
2023-12-04 05:00 | 2 | 0 | 0 | 0
2023-12-04 05:00 | 3 | 0 | 0 | 0
2023-12-04 05:00 | 4 | 0 | 0 | 0
2023-12-04 05:00 | 5 | 0 | 0 | 0
2023-12-04 06:00 | 1 | 0 | 0 | 0
2023-12-04 06:00 | 2 | 0 | 0 | 0
2023-12-04 06:00 | 3 | 0 | 0 | 0
2023-12-04 06:00 | 4 | 0 | 0 | 0
2023-12-04 06:00 | 5 | 0 | 0 | 0
2023-12-04 07:00 | 1 | 0 | 0 | 0
2023-12-04 07:00 | 2 | 0 | 0 | 0
2023-12-04 07:00 | 3 | 0 | 0 | 0
2023-12-04 07:00 | 4 | 0 | 0 | 0
2023-12-04 07:00 | 5 | 0 | 0 | 0
2023-12-04 08:00 | 1 | 0 | 0 | 0
2023-12-04 08:00 | 2 | 0 | 0 | 0
2023-12-04 08:00 | 3 | 0 | 0 | 0
2023-12-04 08:00 | 4 | 0 | 0 | 0
2023-12-04 08:00 | 5 | 0 | 0 | 0
2023-12-04 09:00 | 1 | 0 | 0 | 0
2023-12-04 09:00 | 2 | 0 | 0 | 0
2023-12-04 09:00 | 3 | 0 | 0 | 0
2023-12-04 09:00 | 4 | 0 | 0 | 0
2023-12-04 09:00 | 5 | 0 | 0 | 0
2023-12-04 10:00 | 1 | 0 | 0 | 0
2023-12-04 10:00 | 2 | 0 | 0 | 0
2023-12-04 10:00 | 3 | 0 | 0 | 0
2023-12-04 10:00 | 4 | 0 | 0 | 0
2023-12-04 10:00 | 5 | 0 | 0 | 0
2023-12-04 11:00 | 1 | 0 | 0 | 0
2023-12-04 11:00 | 2 | 0 | 0 | 0
2023-12-04 11:00 | 3 | 0 | 0 | 0
2023-12-04 11:00 | 4 | 0 | 0 | 0
2023-12-04 11:00 | 5 | 0 | 0 | 0
2023-12-04 12:00 | 1 | 0 | 0 | 0
2023-12-04 12:00 | 2 | 0 | 0 | 0
2023-12-04 12:00 | 3 | 0 | 0 | 0
2023-12-04 12:00 | 4 | 0 | 0 | 0
2023-12-04 12:00 | 5 | 0 | 0 | 0
2023-12-04 13:00 | 1 | 0 | 0 | 0
2023-12-04 13:00 | 2 | 0 | 0 | 0
2023-12-04 13:00 | 3 | 0 | 0 | 0
2023-12-04 13:00 | 4 | 0 | 0 | 0
2023-12-04 13:00 | 5 | 0 | 0 | 0
2023-12-04 14:00 | 1 | 0 | 0 | 0
2023-12-04 14:00 | 2 | 0 | 0 | 0
2023-12-04 14:00 | 3 | 0 | 0 | 0
2023-12-04 14:00 | 4 | 0 | 0 | 0
2023-12-04 14:00 | 5 | 0 | 0 | 0
2023-12-04 15:00 | 1 | 0 | 0 | 0
2023-12-04 15:00 | 2 | 0 | 0 | 0
2023-12-04 15:00 | 3 | 0 | 0 | 0
2023-12-04 15:00 | 4 | 0 | 0 | 0
2023-12-04 15:00 | 5 | 0 | 0 | 0
2023-12-04 16:00 | 1 | 0 | 0 | 0
2023-12-04 16:00 | 2 | 0 | 0 | 0
2023-12-04 16:00 | 3 | 0 | 0 | 0
2023-12-04 16:00 | 4 | 0 | 0 | 0
2023-12-04 16:00 | 5 | 0 | 0 | 0
2023-12-04 17:00 | 1 | 0 | 0 | 0
2023-12-04 17:00 | 2 | 0 | 0 | 0
2023-12-04 17:00 | 3 | 0 | 0 | 0
2023-12-04 17:00 | 4 | 0 | 0 | 0
2023-12-04 17:00 | 5 | 0 | 0 | 0
2023-12-04 18:00 | 1 | 0 | 0 | 0
2023-12-04 18:00 | 2 | 0 | 0 | 0
2023-12-04 18:00 | 3 | 0 | 0 | 0
2023-12-04 18:00 | 4 | 0 | 0 | 0
2023-12-04 18:00 | 5 | 0 | 0 | 0
2023-12-04 19:00 | 1 | 0 | 0 | 0
2023-12-04 19:00 | 2 | 0 | 0 | 0
2023-12-04 19:00 | 3 | 0 | 0 | 0
2023-12-04 19:00 | 4 | 0 | 0 | 0
2023-12-04 19:00 | 5 | 0 | 0 | 0
2023-12-04 20:00 | 1 | 0 | 0 | 0
2023-12-04 20:00 | 2 | 0 | 0 | 0
2023-12-04 20:00 | 3 | 0 | 0 | 0
2023-12-04 20:00 | 4 | 0 | 0 | 0
2023-12-04 20:00 | 5 | 0 | 0 | 0
2023-12-04 21:00 | 1 | 0 | 0 | 0
2023-12-04 21:00 | 2 | 0 | 0 | 0
2023-12-04 21:00 | 3 | 0 | 0 | 0
2023-12-04 21:00 | 4 | 0 | 0 | 0
2023-12-04 21:00 | 5 | 0 | 0 | 0
2023-12-04 22:00 | 1 | 0 | 0 | 0
2023-12-04 22:00 | 2 | 0 | 0 | 0
2023-12-04 22:00 | 3 | 0 | 0 | 0
2023-12-04 22:00 | 4 | 0 | 0 | 0
2023-12-04 22:00 | 5 | 0 | 0 | 0
2023-12-04 23:00 | 1 | 0 | 0 | 0
2023-12-04 23:00 | 2 | 0 | 0 | 0
2023-12-04 23:00 | 3 | 0 | 0 | 0
2023-12-04 23:00 | 4 | 0 | 0 | 0
2023-12-04 23:00 | 5 | 0 | 0 | 0
2023-12-05 | 1 | 0 | 0 | 0
2023-12-05 | 2 | 0 | 0 | 0
2023-12-05 | 3 | 0 | 0 | 0
2023-12-05 | 4 | 0 | 0 | 0
2023-12-05 | 5 | 0 | 0 | 0
2023-12-05 01:00 | 1 | 0 | 0 | 0
2023-12-05 01:00 | 2 | 0 | 0 | 0
2023-12-05 01:00 | 3 | 0 | 0 | 0
2023-12-05 01:00 | 4 | 0 | 0 | 0
2023-12-05 01:00 | 5 | 0 | 0 | 0
2023-12-05 02:00 | 1 | 0 | 0 | 0
2023-12-05 02:00 | 2 | 0 | 0 | 0
2023-12-05 02:00 | 3 | 0 | 0 | 0
2023-12-05 02:00 | 4 | 0 | 0 | 0
2023-12-05 02:00 | 5 | 0 | 0 | 0
2023-12-05 03:00 | 1 | 0 | 0 | 0
2023-12-05 03:00 | 2 | 0 | 0 | 0
2023-12-05 03:00 | 3 | 0 | 0 | 0
2023-12-05 03:00 | 4 | 0 | 0 | 0
2023-12-05 03:00 | 5 | 0 | 0 | 0
2023-12-05 04:00 | 1 | 0 | 0 | 0
2023-12-05 04:00 | 2 | 0 | 0 | 0
2023-12-05 04:00 | 3 | 0 | 0 | 0
2023-12-05 04:00 | 4 | 0 | 0 | 0
2023-12-05 04:00 | 5 | 0 | 0 | 0
2023-12-05 05:00 | 1 | 0 | 0 | 0
2023-12-05 05:00 | 2 | 0 | 0 | 0
2023-12-05 05:00 | 3 | 0 | 0 | 0
2023-12-05 05:00 | 4 | 0 | 0 | 0
2023-12-05 05:00 | 5 | 0 | 0 | 0
2023-12-05 06:00 | 1 | 0 | 0 | 0
2023-12-05 06:00 | 2 | 0 | 0 | 0
2023-12-05 06:00 | 3 | 0 | 0 | 0
2023-12-05 06:00 | 4 | 0 | 0 | 0
2023-12-05 06:00 | 5 | 0 | 0 | 0
2023-12-05 07:00 | 1 | 0 | 0 | 0
2023-12-05 07:00 | 2 | 0 | 0 | 0
2023-12-05 07:00 | 3 | 0 | 0 | 0
2023-12-05 07:00 | 4 | 0 | 0 | 0
2023-12-05 07:00 | 5 | 0 | 0 | 0
2023-12-05 08:00 | 1 | 0 | 0 | 0
2023-12-05 08:00 | 2 | 0 | 0 | 0
2023-12-05 08:00 | 3 | 0 | 0 | 0
2023-12-05 08:00 | 4 | 0 | 0 | 0
2023-12-05 08:00 | 5 | 0 | 0 | 0
2023-12-05 09:00 | 1 | 0 | 0 | 0
2023-12-05 09:00 | 2 | 0 | 0 | 0
2023-12-05 09:00 | 3 | 0 | 0 | 0
2023-12-05 09:00 | 4 | 0 | 0 | 0
2023-12-05 09:00 | 5 | 0 | 0 | 0
2023-12-05 10:00 | 1 | 0 | 0 | 0
2023-12-05 10:00 | 2 | 0 | 0 | 0
2023-12-05 10:00 | 3 | 0 | 0 | 0
2023-12-05 10:00 | 4 | 0 | 0 | 0
2023-12-05 10:00 | 5 | 0 | 0 | 0
2023-12-05 11:00 | 1 | 0 | 0 | 0
2023-12-05 11:00 | 2 | 0 | 0 | 0
2023-12-05 11:00 | 3 | 0 | 0 | 0
2023-12-05 11:00 | 4 | 0 | 0 | 0
2023-12-05 11:00 | 5 | 0 | 0 | 0
2023-12-05 12:00 | 1 | 0 | 0 | 0
2023-12-05 12:00 | 2 | 0 | 0 | 0
2023-12-05 12:00 | 3 | 0 | 0 | 0
2023-12-05 12:00 | 4 | 0 | 0 | 0
2023-12-05 12:00 | 5 | 0 | 0 | 0
2023-12-05 13:00 | 1 | 0 | 0 | 0
2023-12-05 13:00 | 2 | 0 | 0 | 0
2023-12-05 13:00 | 3 | 0 | 0 | 0
2023-12-05 13:00 | 4 | 0 | 0 | 0
2023-12-05 13:00 | 5 | 0 | 0 | 0
2023-12-05 14:00 | 1 | 0 | 0 | 0
2023-12-05 14:00 | 2 | 0 | 0 | 0
2023-12-05 14:00 | 3 | 0 | 0 | 0
2023-12-05 14:00 | 4 | 0 | 0 | 0
2023-12-05 14:00 | 5 | 0 | 0 | 0
2023-12-05 15:00 | 1 | 0 | 0 | 0
2023-12-05 15:00 | 2 | 0 | 0 | 0
2023-12-05 15:00 | 3 | 0 | 0 | 0
2023-12-05 15:00 | 4 | 0 | 0 | 0
2023-12-05 15:00 | 5 | 0 | 0 | 0
2023-12-05 16:00 | 1 | 0 | 0 | 0
2023-12-05 16:00 | 2 | 0 | 0 | 0
2023-12-05 16:00 | 3 | 0 | 0 | 0
2023-12-05 16:00 | 4 | 0 | 0 | 0
2023-12-05 16:00 | 5 | 0 | 0 | 0
2023-12-05 17:00 | 1 | 0 | 0 | 0
2023-12-05 17:00 | 2 | 0 | 0 | 0
2023-12-05 17:00 | 3 | 0 | 0 | 0
2023-12-05 17:00 | 4 | 0 | 0 | 0
2023-12-05 17:00 | 5 | 0 | 0 | 0
2023-12-05 18:00 | 1 | 0 | 0 | 0
2023-12-05 18:00 | 2 | 0 | 0 | 0
2023-12-05 18:00 | 3 | 0 | 0 | 0
2023-12-05 18:00 | 4 | 0 | 0 | 0
2023-12-05 18:00 | 5 | 0 | 0 | 0
2023-12-05 19:00 | 1 | 0 | 0 | 0
2023-12-05 19:00 | 2 | 0 | 0 | 0
2023-12-05 19:00 | 3 | 0 | 0 | 0
2023-12-05 19:00 | 4 | 0 | 0 | 0
2023-12-05 19:00 | 5 | 0 | 0 | 0
2023-12-05 20:00 | 1 | 0 | 0 | 0
2023-12-05 20:00 | 2 | 0 | 0 | 0
2023-12-05 20:00 | 3 | 0 | 0 | 0
2023-12-05 20:00 | 4 | 0 | 0 | 0
2023-12-05 20:00 | 5 | 0 | 0 | 0
2023-12-05 21:00 | 1 | 0 | 0 | 0
2023-12-05 21:00 | 2 | 0 | 0 | 0
2023-12-05 21:00 | 3 | 0 | 0 | 0
2023-12-05 21:00 | 4 | 0 | 0 | 0
2023-12-05 21:00 | 5 | 0 | 0 | 0
2023-12-05 22:00 | 1 | 0 | 0 | 0
2023-12-05 22:00 | 2 | 0 | 0 | 0
2023-12-05 22:00 | 3 | 0 | 0 | 0
2023-12-05 22:00 | 4 | 0 | 0 | 0
2023-12-05 22:00 | 5 | 0 | 0 | 0
2023-12-05 23:00 | 1 | 0 | 0 | 0
2023-12-05 23:00 | 2 | 0 | 0 | 0
2023-12-05 23:00 | 3 | 0 | 0 | 0
2023-12-05 23:00 | 4 | 0 | 0 | 0
2023-12-05 23:00 | 5 | 0 | 0 | 0
2023-12-06 | 1 | 0 | 0 | 0
2023-12-06 | 2 | 0 | 0 | 0
2023-12-06 | 3 | 0 | 0 | 0
2023-12-06 | 4 | 0 | 0 | 0
2023-12-06 | 5 | 0 | 0 | 0
2023-12-06 01:00 | 1 | 0 | 0 | 0
2023-12-06 01:00 | 2 | 0 | 0 | 0
2023-12-06 01:00 | 3 | 0 | 0 | 0
2023-12-06 01:00 | 4 | 0 | 0 | 0
2023-12-06 01:00 | 5 | 0 | 0 | 0
2023-12-06 02:00 | 1 | 0 | 0 | 0
2023-12-06 02:00 | 2 | 0 | 0 | 0
2023-12-06 02:00 | 3 | 0 | 0 | 0
2023-12-06 02:00 | 4 | 0 | 0 | 0
2023-12-06 02:00 | 5 | 0 | 0 | 0
2023-12-06 03:00 | 1 | 0 | 0 | 0
2023-12-06 03:00 | 2 | 0 | 0 | 0
2023-12-06 03:00 | 3 | 0 | 0 | 0
2023-12-06 03:00 | 4 | 0 | 0 | 0
2023-12-06 03:00 | 5 | 0 | 0 | 0
2023-12-06 04:00 | 1 | 0 | 0 | 0
2023-12-06 04:00 | 2 | 0 | 0 | 0
2023-12-06 04:00 | 3 | 0 | 0 | 0
2023-12-06 04:00 | 4 | 0 | 0 | 0
2023-12-06 04:00 | 5 | 0 | 0 | 0
2023-12-06 05:00 | 1 | 0 | 0 | 0
2023-12-06 05:00 | 2 | 0 | 0 | 0
2023-12-06 05:00 | 3 | 0 | 0 | 0
2023-12-06 05:00 | 4 | 0 | 0 | 0
2023-12-06 05:00 | 5 | 0 | 0 | 0
2023-12-06 06:00 | 1 | 0 | 0 | 0
2023-12-06 06:00 | 2 | 0 | 0 | 0
2023-12-06 06:00 | 3 | 0 | 0 | 0
2023-12-06 06:00 | 4 | 0 | 0 | 0
2023-12-06 06:00 | 5 | 0 | 0 | 0
2023-12-06 07:00 | 1 | 0 | 0 | 0
2023-12-06 07:00 | 2 | 0 | 0 | 0
2023-12-06 07:00 | 3 | 0 | 0 | 0
2023-12-06 07:00 | 4 | 0 | 0 | 0
2023-12-06 07:00 | 5 | 0 | 0 | 0
2023-12-06 08:00 | 1 | 0 | 0 | 0
2023-12-06 08:00 | 2 | 0 | 0 | 0
2023-12-06 08:00 | 3 | 0 | 0 | 0
2023-12-06 08:00 | 4 | 0 | 0 | 0
2023-12-06 08:00 | 5 | 0 | 0 | 0
2023-12-06 09:00 | 1 | 0 | 0 | 0
2023-12-06 09:00 | 2 | 0 | 0 | 0
2023-12-06 09:00 | 3 | 0 | 0 | 0
2023-12-06 09:00 | 4 | 0 | 0 | 0
2023-12-06 09:00 | 5 | 0 | 0 | 0
2023-12-06 10:00 | 1 | 0 | 0 | 0
2023-12-06 10:00 | 2 | 0 | 0 | 0
2023-12-06 10:00 | 3 | 0 | 0 | 0
2023-12-06 10:00 | 4 | 0 | 0 | 0
2023-12-06 10:00 | 5 | 0 | 0 | 0
2023-12-06 11:00 | 1 | 0 | 0 | 0
2023-12-06 11:00 | 2 | 0 | 0 | 0
2023-12-06 11:00 | 3 | 0 | 0 | 0
2023-12-06 11:00 | 4 | 0 | 0 | 0
2023-12-06 11:00 | 5 | 0 | 0 | 0
2023-12-06 12:00 | 1 | 0 | 0 | 0
2023-12-06 12:00 | 2 | 0 | 0 | 0
2023-12-06 12:00 | 3 | 0 | 0 | 0
2023-12-06 12:00 | 4 | 0 | 0 | 0
2023-12-06 12:00 | 5 | 0 | 0 | 0
2023-12-06 13:00 | 1 | 0 | 0 | 0
2023-12-06 13:00 | 2 | 0 | 0 | 0
2023-12-06 13:00 | 3 | 0 | 0 | 0
2023-12-06 13:00 | 4 | 0 | 0 | 0
2023-12-06 13:00 | 5 | 0 | 0 | 0
2023-12-06 14:00 | 1 | 0 | 0 | 0
2023-12-06 14:00 | 2 | 0 | 0 | 0
2023-12-06 14:00 | 3 | 0 | 0 | 0
2023-12-06 14:00 | 4 | 0 | 0 | 0
2023-12-06 14:00 | 5 | 0 | 0 | 0
2023-12-06 15:00 | 1 | 0 | 0 | 0
2023-12-06 15:00 | 2 | 0 | 0 | 0
2023-12-06 15:00 | 3 | 0 | 0 | 0
2023-12-06 15:00 | 4 | 0 | 0 | 0
2023-12-06 15:00 | 5 | 0 | 0 | 0
2023-12-06 16:00 | 1 | 0 | 0 | 0
2023-12-06 16:00 | 2 | 0 | 0 | 0
2023-12-06 16:00 | 3 | 0 | 0 | 0
2023-12-06 16:00 | 4 | 0 | 0 | 0
2023-12-06 16:00 | 5 | 0 | 0 | 0
2023-12-06 17:00 | 1 | 0 | 0 | 0
2023-12-06 17:00 | 2 | 0 | 0 | 0
2023-12-06 17:00 | 3 | 0 | 0 | 0
2023-12-06 17:00 | 4 | 0 | 0 | 0
2023-12-06 17:00 | 5 | 0 | 0 | 0
2023-12-06 18:00 | 1 | 0 | 0 | 0
2023-12-06 18:00 | 2 | 0 | 0 | 0
2023-12-06 18:00 | 3 | 0 | 0 | 0
2023-12-06 18:00 | 4 | 0 | 0 | 0
2023-12-06 18:00 | 5 | 0 | 0 | 0
2023-12-06 19:00 | 1 | 0 | 0 | 0
2023-12-06 19:00 | 2 | 0 | 0 | 0
2023-12-06 19:00 | 3 | 0 | 0 | 0
2023-12-06 19:00 | 4 | 0 | 0 | 0
2023-12-06 19:00 | 5 | 0 | 0 | 0
2023-12-06 20:00 | 1 | 0 | 0 | 0
2023-12-06 20:00 | 2 | 0 | 0 | 0
2023-12-06 20:00 | 3 | 0 | 0 | 0
2023-12-06 20:00 | 4 | 0 | 0 | 0
2023-12-06 20:00 | 5 | 0 | 0 | 0
2023-12-06 21:00 | 1 | 0 | 0 | 0
2023-12-06 21:00 | 2 | 0 | 0 | 0
2023-12-06 21:00 | 3 | 0 | 0 | 0
2023-12-06 21:00 | 4 | 0 | 0 | 0
2023-12-06 21:00 | 5 | 0 | 0 | 0
2023-12-06 22:00 | 1 | 0 | 0 | 0
2023-12-06 22:00 | 2 | 0 | 0 | 0
2023-12-06 22:00 | 3 | 0 | 0 | 0
2023-12-06 22:00 | 4 | 0 | 0 | 0
2023-12-06 22:00 | 5 | 0 | 0 | 0
2023-12-06 23:00 | 1 | 0 | 0 | 0
2023-12-06 23:00 | 2 | 0 | 0 | 0
2023-12-06 23:00 | 3 | 0 | 0 | 0
2023-12-06 23:00 | 4 | 0 | 0 | 0
2023-12-06 23:00 | 5 | 0 | 0 | 0
2023-12-07 | 1 | 0 | 0 | 0
2023-12-07 | 2 | 0 | 0 | 0
2023-12-07 | 3 | 0 | 0 | 0
2023-12-07 | 4 | 0 | 0 | 0
2023-12-07 | 5 | 0 | 0 | 0
2023-12-07 01:00 | 1 | 0 | 0 | 0
2023-12-07 01:00 | 2 | 0 | 0 | 0
2023-12-07 01:00 | 3 | 0 | 0 | 0
2023-12-07 01:00 | 4 | 0 | 0 | 0
2023-12-07 01:00 | 5 | 0 | 0 | 0
2023-12-07 02:00 | 1 | 0 | 0 | 0
2023-12-07 02:00 | 2 | 0 | 0 | 0
2023-12-07 02:00 | 3 | 0 | 0 | 0
2023-12-07 02:00 | 4 | 0 | 0 | 0
2023-12-07 02:00 | 5 | 0 | 0 | 0
2023-12-07 03:00 | 1 | 0 | 0 | 0
2023-12-07 03:00 | 2 | 0 | 0 | 0
2023-12-07 03:00 | 3 | 0 | 0 | 0
2023-12-07 03:00 | 4 | 0 | 0 | 0
2023-12-07 03:00 | 5 | 0 | 0 | 0
2023-12-07 04:00 | 1 | 0 | 0 | 0
2023-12-07 04:00 | 2 | 0 | 0 | 0
2023-12-07 04:00 | 3 | 0 | 0 | 0
2023-12-07 04:00 | 4 | 0 | 0 | 0
2023-12-07 04:00 | 5 | 0 | 0 | 0
2023-12-07 05:00 | 1 | 0 | 0 | 0
2023-12-07 05:00 | 2 | 0 | 0 | 0
2023-12-07 05:00 | 3 | 0 | 0 | 0
2023-12-07 05:00 | 4 | 0 | 0 | 0
2023-12-07 05:00 | 5 | 0 | 0 | 0
2023-12-07 06:00 | 1 | 0 | 0 | 0
2023-12-07 06:00 | 2 | 0 | 0 | 0
2023-12-07 06:00 | 3 | 0 | 0 | 0
2023-12-07 06:00 | 4 | 0 | 0 | 0
2023-12-07 06:00 | 5 | 0 | 0 | 0
2023-12-07 07:00 | 1 | 0 | 0 | 0
2023-12-07 07:00 | 2 | 0 | 0 | 0
2023-12-07 07:00 | 3 | 0 | 0 | 0
2023-12-07 07:00 | 4 | 0 | 0 | 0
2023-12-07 07:00 | 5 | 0 | 0 | 0
2023-12-07 08:00 | 1 | 0 | 0 | 0
2023-12-07 08:00 | 2 | 0 | 0 | 0
2023-12-07 08:00 | 3 | 0 | 0 | 0
2023-12-07 08:00 | 4 | 0 | 0 | 0
2023-12-07 08:00 | 5 | 0 | 0 | 0
2023-12-07 09:00 | 1 | 0 | 0 | 0
2023-12-07 09:00 | 2 | 0 | 0 | 0
2023-12-07 09:00 | 3 | 0 | 0 | 0
2023-12-07 09:00 | 4 | 0 | 0 | 0
2023-12-07 09:00 | 5 | 0 | 0 | 0
2023-12-07 10:00 | 1 | 0 | 0 | 0
2023-12-07 10:00 | 2 | 0 | 0 | 0
2023-12-07 10:00 | 3 | 0 | 0 | 0
2023-12-07 10:00 | 4 | 0 | 0 | 0
2023-12-07 10:00 | 5 | 0 | 0 | 0
2023-12-07 11:00 | 1 | 0 | 0 | 0
2023-12-07 11:00 | 2 | 0 | 0 | 0
2023-12-07 11:00 | 3 | 0 | 0 | 0
2023-12-07 11:00 | 4 | 0 | 0 | 0
2023-12-07 11:00 | 5 | 0 | 0 | 0
2023-12-07 12:00 | 1 | 0 | 0 | 0
2023-12-07 12:00 | 2 | 0 | 0 | 0
2023-12-07 12:00 | 3 | 0 | 0 | 0
2023-12-07 12:00 | 4 | 0 | 0 | 0
2023-12-07 12:00 | 5 | 0 | 0 | 0
2023-12-07 13:00 | 1 | 0 | 0 | 0
2023-12-07 13:00 | 2 | 0 | 0 | 0
2023-12-07 13:00 | 3 | 0 | 0 | 0
2023-12-07 13:00 | 4 | 0 | 0 | 0
2023-12-07 13:00 | 5 | 0 | 0 | 0
2023-12-07 14:00 | 1 | 0 | 0 | 0
2023-12-07 14:00 | 2 | 0 | 0 | 0
2023-12-07 14:00 | 3 | 0 | 0 | 0
2023-12-07 14:00 | 4 | 0 | 0 | 0
2023-12-07 14:00 | 5 | 0 | 0 | 0
2023-12-07 15:00 | 1 | 0 | 0 | 0
2023-12-07 15:00 | 2 | 0 | 0 | 0
2023-12-07 15:00 | 3 | 0 | 0 | 0
2023-12-07 15:00 | 4 | 0 | 0 | 0
2023-12-07 15:00 | 5 | 0 | 0 | 0
2023-12-07 16:00 | 1 | 0 | 0 | 0
2023-12-07 16:00 | 2 | 0 | 0 | 0
2023-12-07 16:00 | 3 | 0 | 0 | 0
2023-12-07 16:00 | 4 | 0 | 0 | 0
2023-12-07 16:00 | 5 | 0 | 0 | 0
2023-12-07 17:00 | 1 | 0 | 0 | 0
2023-12-07 17:00 | 2 | 0 | 0 | 0
2023-12-07 17:00 | 3 | 0 | 0 | 0
2023-12-07 17:00 | 4 | 0 | 0 | 0
2023-12-07 17:00 | 5 | 0 | 0 | 0
2023-12-07 18:00 | 1 | 0 | 0 | 0
2023-12-07 18:00 | 2 | 0 | 0 | 0
2023-12-07 18:00 | 3 | 0 | 0 | 0
2023-12-07 18:00 | 4 | 0 | 0 | 0
2023-12-07 18:00 | 5 | 0 | 0 | 0
2023-12-07 19:00 | 1 | 0 | 0 | 0
2023-12-07 19:00 | 2 | 0 | 0 | 0
2023-12-07 19:00 | 3 | 0 | 0 | 0
2023-12-07 19:00 | 4 | 0 | 0 | 0
2023-12-07 19:00 | 5 | 0 | 0 | 0
2023-12-07 20:00 | 1 | 0 | 0 | 0
2023-12-07 20:00 | 2 | 0 | 0 | 0
2023-12-07 20:00 | 3 | 0 | 0 | 0
2023-12-07 20:00 | 4 | 0 | 0 | 0
2023-12-07 20:00 | 5 | 0 | 0 | 0
2023-12-07 21:00 | 1 | 0 | 0 | 0
2023-12-07 21:00 | 2 | 0 | 0 | 0
2023-12-07 21:00 | 3 | 0 | 0 | 0
2023-12-07 21:00 | 4 | 0 | 0 | 0
2023-12-07 21:00 | 5 | 0 | 0 | 0
2023-12-07 22:00 | 1 | 0 | 0 | 0
2023-12-07 22:00 | 2 | 0 | 0 | 0
2023-12-07 22:00 | 3 | 0 | 0 | 0
2023-12-07 22:00 | 4 | 0 | 0 | 0
2023-12-07 22:00 | 5 | 0 | 0 | 0
2023-12-07 23:00 | 1 | 0 | 0 | 0
2023-12-07 23:00 | 2 | 0 | 0 | 0
2023-12-07 23:00 | 3 | 0 | 0 | 0
2023-12-07 23:00 | 4 | 0 | 0 | 0
2023-12-07 23:00 | 5 | 0 | 0 | 0
2023-12-08 | 1 | 0 | 0 | 0
2023-12-08 | 2 | 0 | 0 | 0
2023-12-08 | 3 | 0 | 0 | 0
2023-12-08 | 4 | 0 | 0 | 0
2023-12-08 | 5 | 0 | 0 | 0
2023-12-08 01:00 | 1 | 0 | 0 | 0
2023-12-08 01:00 | 2 | 0 | 0 | 0
2023-12-08 01:00 | 3 | 0 | 0 | 0
2023-12-08 01:00 | 4 | 0 | 0 | 0
2023-12-08 01:00 | 5 | 0 | 0 | 0
2023-12-08 02:00 | 1 | 0 | 0 | 0
2023-12-08 02:00 | 2 | 0 | 0 | 0
2023-12-08 02:00 | 3 | 0 | 0 | 0
2023-12-08 02:00 | 4 | 0 | 0 | 0
2023-12-08 02:00 | 5 | 0 | 0 | 0
2023-12-08 03:00 | 1 | 0 | 0 | 0
2023-12-08 03:00 | 2 | 0 | 0 | 0
2023-12-08 03:00 | 3 | 0 | 0 | 0
2023-12-08 03:00 | 4 | 0 | 0 | 0
2023-12-08 03:00 | 5 | 0 | 0 | 0
2023-12-08 04:00 | 1 | 0 | 0 | 0
2023-12-08 04:00 | 2 | 0 | 0 | 0
2023-12-08 04:00 | 3 | 0 | 0 | 0
2023-12-08 04:00 | 4 | 0 | 0 | 0
2023-12-08 04:00 | 5 | 0 | 0 | 0
2023-12-08 05:00 | 1 | 0 | 0 | 0
2023-12-08 05:00 | 2 | 0 | 0 | 0
2023-12-08 05:00 | 3 | 0 | 0 | 0
2023-12-08 05:00 | 4 | 0 | 0 | 0
2023-12-08 05:00 | 5 | 0 | 0 | 0
2023-12-08 06:00 | 1 | 0 | 0 | 0
2023-12-08 06:00 | 2 | 0 | 0 | 0
2023-12-08 06:00 | 3 | 0 | 0 | 0
2023-12-08 06:00 | 4 | 0 | 0 | 0
2023-12-08 06:00 | 5 | 0 | 0 | 0
2023-12-08 07:00 | 1 | 0 | 0 | 0
2023-12-08 07:00 | 2 | 0 | 0 | 0
2023-12-08 07:00 | 3 | 0 | 0 | 0
2023-12-08 07:00 | 4 | 0 | 0 | 0
2023-12-08 07:00 | 5 | 0 | 0 | 0
2023-12-08 08:00 | 1 | 0 | 0 | 0
2023-12-08 08:00 | 2 | 0 | 0 | 0
2023-12-08 08:00 | 3 | 0 | 0 | 0
2023-12-08 08:00 | 4 | 0 | 0 | 0
2023-12-08 08:00 | 5 | 0 | 0 | 0
2023-12-08 09:00 | 1 | 0 | 0 | 0
2023-12-08 09:00 | 2 | 0 | 0 | 0
2023-12-08 09:00 | 3 | 0 | 0 | 0
2023-12-08 09:00 | 4 | 0 | 0 | 0
2023-12-08 09:00 | 5 | 0 | 0 | 0
2023-12-08 10:00 | 1 | 0 | 0 | 0
2023-12-08 10:00 | 2 | 0 | 0 | 0
2023-12-08 10:00 | 3 | 0 | 0 | 0
2023-12-08 10:00 | 4 | 0 | 0 | 0
2023-12-08 10:00 | 5 | 0 | 0 | 0
2023-12-08 11:00 | 1 | 0 | 0 | 0
2023-12-08 11:00 | 2 | 0 | 0 | 0
2023-12-08 11:00 | 3 | 0 | 0 | 0
2023-12-08 11:00 | 4 | 0 | 0 | 0
2023-12-08 11:00 | 5 | 0 | 0 | 0
2023-12-08 12:00 | 1 | 0 | 0 | 0
2023-12-08 12:00 | 2 | 0 | 0 | 0
2023-12-08 12:00 | 3 | 0 | 0 | 0
2023-12-08 12:00 | 4 | 0 | 0 | 0
2023-12-08 12:00 | 5 | 0 | 0 | 0
2023-12-08 13:00 | 1 | 0 | 0 | 0
2023-12-08 13:00 | 2 | 0 | 0 | 0
2023-12-08 13:00 | 3 | 0 | 0 | 0
2023-12-08 13:00 | 4 | 0 | 0 | 0
2023-12-08 13:00 | 5 | 0 | 0 | 0
2023-12-08 14:00 | 1 | 0 | 0 | 0
2023-12-08 14:00 | 2 | 0 | 0 | 0
2023-12-08 14:00 | 3 | 0 | 0 | 0
2023-12-08 14:00 | 4 | 0 | 0 | 0
2023-12-08 14:00 | 5 | 0 | 0 | 0
2023-12-08 15:00 | 1 | 0 | 0 | 0
2023-12-08 15:00 | 2 | 0 | 0 | 0
2023-12-08 15:00 | 3 | 0 | 0 | 0
2023-12-08 15:00 | 4 | 0 | 0 | 0
2023-12-08 15:00 | 5 | 0 | 0 | 0
2023-12-08 16:00 | 1 | 0 | 0 | 0
2023-12-08 16:00 | 2 | 0 | 0 | 0
2023-12-08 16:00 | 3 | 0 | 0 | 0
2023-12-08 16:00 | 4 | 0 | 0 | 0
2023-12-08 16:00 | 5 | 0 | 0 | 0
2023-12-08 17:00 | 1 | 0 | 0 | 0
2023-12-08 17:00 | 2 | 0 | 0 | 0
2023-12-08 17:00 | 3 | 0 | 0 | 0
2023-12-08 17:00 | 4 | 0 | 0 | 0
2023-12-08 17:00 | 5 | 0 | 0 | 0
2023-12-08 18:00 | 1 | 0 | 0 | 0
2023-12-08 18:00 | 2 | 0 | 0 | 0
2023-12-08 18:00 | 3 | 0 | 0 | 0
2023-12-08 18:00 | 4 | 0 | 0 | 0
2023-12-08 18:00 | 5 | 0 | 0 | 0
2023-12-08 19:00 | 1 | 0 | 0 | 0
2023-12-08 19:00 | 2 | 0 | 0 | 0
2023-12-08 19:00 | 3 | 0 | 0 | 0
2023-12-08 19:00 | 4 | 0 | 0 | 0
2023-12-08 19:00 | 5 | 0 | 0 | 0
2023-12-08 20:00 | 1 | 0 | 0 | 0
2023-12-08 20:00 | 2 | 0 | 0 | 0
2023-12-08 20:00 | 3 | 0 | 0 | 0
2023-12-08 20:00 | 4 | 0 | 0 | 0
2023-12-08 20:00 | 5 | 0 | 0 | 0
2023-12-08 21:00 | 1 | 0 | 0 | 0
2023-12-08 21:00 | 2 | 0 | 0 | 0
2023-12-08 21:00 | 3 | 0 | 0 | 0
2023-12-08 21:00 | 4 | 0 | 0 | 0
2023-12-08 21:00 | 5 | 0 | 0 | 0
2023-12-08 22:00 | 1 | 0 | 0 | 0
2023-12-08 22:00 | 2 | 0 | 0 | 0
2023-12-08 22:00 | 3 | 0 | 0 | 0
2023-12-08 22:00 | 4 | 0 | 0 | 0
2023-12-08 22:00 | 5 | 0 | 0 | 0
2023-12-08 23:00 | 1 | 0 | 0 | 0
2023-12-08 23:00 | 2 | 0 | 0 | 0
2023-12-08 23:00 | 3 | 0 | 0 | 0
2023-12-08 23:00 | 4 | 0 | 0 | 0
2023-12-08 23:00 | 5 | 0 | 0 | 0
2023-12-09 | 1 | 0 | 0 | 0
2023-12-09 | 2 | 0 | 0 | 0
2023-12-09 | 3 | 0 | 0 | 0
2023-12-09 | 4 | 0 | 0 | 0
2023-12-09 | 5 | 0 | 0 | 0
2023-12-09 01:00 | 1 | 0 | 0 | 0
2023-12-09 01:00 | 2 | 0 | 0 | 0
2023-12-09 01:00 | 3 | 0 | 0 | 0
2023-12-09 01:00 | 4 | 0 | 0 | 0
2023-12-09 01:00 | 5 | 0 | 0 | 0
2023-12-09 02:00 | 1 | 0 | 0 | 0
2023-12-09 02:00 | 2 | 0 | 0 | 0
2023-12-09 02:00 | 3 | 0 | 0 | 0
2023-12-09 02:00 | 4 | 0 | 0 | 0
2023-12-09 02:00 | 5 | 0 | 0 | 0
2023-12-09 03:00 | 1 | 0 | 0 | 0
2023-12-09 03:00 | 2 | 0 | 0 | 0
2023-12-09 03:00 | 3 | 0 | 0 | 0
2023-12-09 03:00 | 4 | 0 | 0 | 0
2023-12-09 03:00 | 5 | 0 | 0 | 0
2023-12-09 04:00 | 1 | 0 | 0 | 0
2023-12-09 04:00 | 2 | 0 | 0 | 0
2023-12-09 04:00 | 3 | 0 | 0 | 0
2023-12-09 04:00 | 4 | 0 | 0 | 0
2023-12-09 04:00 | 5 | 0 | 0 | 0
2023-12-09 05:00 | 1 | 0 | 0 | 0
2023-12-09 05:00 | 2 | 0 | 0 | 0
2023-12-09 05:00 | 3 | 0 | 0 | 0
2023-12-09 05:00 | 4 | 0 | 0 | 0
2023-12-09 05:00 | 5 | 0 | 0 | 0
2023-12-09 06:00 | 1 | 0 | 0 | 0
2023-12-09 06:00 | 2 | 0 | 0 | 0
2023-12-09 06:00 | 3 | 0 | 0 | 0
2023-12-09 06:00 | 4 | 0 | 0 | 0
2023-12-09 06:00 | 5 | 0 | 0 | 0
2023-12-09 07:00 | 1 | 0 | 0 | 0
2023-12-09 07:00 | 2 | 0 | 0 | 0
2023-12-09 07:00 | 3 | 0 | 0 | 0
2023-12-09 07:00 | 4 | 0 | 0 | 0
2023-12-09 07:00 | 5 | 0 | 0 | 0
2023-12-09 08:00 | 1 | 0 | 0 | 0
2023-12-09 08:00 | 2 | 0 | 0 | 0
2023-12-09 08:00 | 3 | 0 | 0 | 0
2023-12-09 08:00 | 4 | 0 | 0 | 0
2023-12-09 08:00 | 5 | 0 | 0 | 0
2023-12-09 09:00 | 1 | 0 | 0 | 0
2023-12-09 09:00 | 2 | 0 | 0 | 0
2023-12-09 09:00 | 3 | 0 | 0 | 0
2023-12-09 09:00 | 4 | 0 | 0 | 0
2023-12-09 09:00 | 5 | 0 | 0 | 0
2023-12-09 10:00 | 1 | 0 | 0 | 0
2023-12-09 10:00 | 2 | 0 | 0 | 0
2023-12-09 10:00 | 3 | 0 | 0 | 0
2023-12-09 10:00 | 4 | 0 | 0 | 0
2023-12-09 10:00 | 5 | 0 | 0 | 0
2023-12-09 11:00 | 1 | 0 | 0 | 0
2023-12-09 11:00 | 2 | 0 | 0 | 0
2023-12-09 11:00 | 3 | 0 | 0 | 0
2023-12-09 11:00 | 4 | 0 | 0 | 0
2023-12-09 11:00 | 5 | 0 | 0 | 0
2023-12-09 12:00 | 1 | 0 | 0 | 0
2023-12-09 12:00 | 2 | 0 | 0 | 0
2023-12-09 12:00 | 3 | 0 | 0 | 0
2023-12-09 12:00 | 4 | 0 | 0 | 0
2023-12-09 12:00 | 5 | 0 | 0 | 0
2023-12-09 13:00 | 1 | 0 | 0 | 0
2023-12-09 13:00 | 2 | 0 | 0 | 0
2023-12-09 13:00 | 3 | 0 | 0 | 0
2023-12-09 13:00 | 4 | 0 | 0 | 0
2023-12-09 13:00 | 5 | 0 | 0 | 0
2023-12-09 14:00 | 1 | 0 | 0 | 0
2023-12-09 14:00 | 2 | 0 | 0 | 0
2023-12-09 14:00 | 3 | 0 | 0 | 0
2023-12-09 14:00 | 4 | 0 | 0 | 0
2023-12-09 14:00 | 5 | 0 | 0 | 0
2023-12-09 15:00 | 1 | 0 | 0 | 0
2023-12-09 15:00 | 2 | 0 | 0 | 0
2023-12-09 15:00 | 3 | 0 | 0 | 0
2023-12-09 15:00 | 4 | 0 | 0 | 0
2023-12-09 15:00 | 5 | 0 | 0 | 0
2023-12-09 16:00 | 1 | 0 | 0 | 0
2023-12-09 16:00 | 2 | 0 | 0 | 0
2023-12-09 16:00 | 3 | 0 | 0 | 0
2023-12-09 16:00 | 4 | 0 | 0 | 0
2023-12-09 16:00 | 5 | 0 | 0 | 0
2023-12-09 17:00 | 1 | 0 | 0 | 0
2023-12-09 17:00 | 2 | 0 | 0 | 0
2023-12-09 17:00 | 3 | 0 | 0 | 0
2023-12-09 17:00 | 4 | 0 | 0 | 0
2023-12-09 17:00 | 5 | 0 | 0 | 0
2023-12-09 18:00 | 1 | 0 | 0 | 0
2023-12-09 18:00 | 2 | 0 | 0 | 0
2023-12-09 18:00 | 3 | 0 | 0 | 0
2023-12-09 18:00 | 4 | 0 | 0 | 0
2023-12-09 18:00 | 5 | 0 | 0 | 0
2023-12-09 19:00 | 1 | 0 | 0 | 0
2023-12-09 19:00 | 2 | 0 | 0 | 0
2023-12-09 19:00 | 3 | 0 | 0 | 0
2023-12-09 19:00 | 4 | 0 | 0 | 0
2023-12-09 19:00 | 5 | 0 | 0 | 0
2023-12-09 20:00 | 1 | 0 | 0 | 0
2023-12-09 20:00 | 2 | 0 | 0 | 0
2023-12-09 20:00 | 3 | 0 | 0 | 0
2023-12-09 20:00 | 4 | 0 | 0 | 0
2023-12-09 20:00 | 5 | 0 | 0 | 0
2023-12-09 21:00 | 1 | 0 | 0 | 0
2023-12-09 21:00 | 2 | 0 | 0 | 0
2023-12-09 21:00 | 3 | 0 | 0 | 0
2023-12-09 21:00 | 4 | 0 | 0 | 0
2023-12-09 21:00 | 5 | 0 | 0 | 0
2023-12-09 22:00 | 1 | 0 | 0 | 0
2023-12-09 22:00 | 2 | 0 | 0 | 0
2023-12-09 22:00 | 3 | 0 | 0 | 0
2023-12-09 22:00 | 4 | 0 | 0 | 0
2023-12-09 22:00 | 5 | 0 | 0 | 0
2023-12-09 23:00 | 1 | 0 | 0 | 0
2023-12-09 23:00 | 2 | 0 | 0 | 0
2023-12-09 23:00 | 3 | 0 | 0 | 0
2023-12-09 23:00 | 4 | 0 | 0 | 0
2023-12-09 23:00 | 5 | 0 | 0 | 0
2023-12-10 | 1 | 0 | 0 | 0
2023-12-10 | 2 | 0 | 0 | 0
2023-12-10 | 3 | 0 | 0 | 0
2023-12-10 | 4 | 0 | 0 | 0
2023-12-10 | 5 | 0 | 0 | 0
2023-12-10 01:00 | 1 | 0 | 0 | 0
2023-12-10 01:00 | 2 | 0 | 0 | 0
2023-12-10 01:00 | 3 | 0 | 0 | 0
2023-12-10 01:00 | 4 | 0 | 0 | 0
2023-12-10 01:00 | 5 | 0 | 0 | 0
2023-12-10 02:00 | 1 | 0 | 0 | 0
2023-12-10 02:00 | 2 | 0 | 0 | 0
2023-12-10 02:00 | 3 | 0 | 0 | 0
2023-12-10 02:00 | 4 | 0 | 0 | 0
2023-12-10 02:00 | 5 | 0 | 0 | 0
2023-12-10 03:00 | 1 | 0 | 0 | 0
2023-12-10 03:00 | 2 | 0 | 0 | 0
2023-12-10 03:00 | 3 | 0 | 0 | 0
2023-12-10 03:00 | 4 | 0 | 0 | 0
2023-12-10 03:00 | 5 | 0 | 0 | 0
2023-12-10 04:00 | 1 | 0 | 0 | 0
2023-12-10 04:00 | 2 | 0 | 0 | 0
2023-12-10 04:00 | 3 | 0 | 0 | 0
2023-12-10 04:00 | 4 | 0 | 0 | 0
2023-12-10 04:00 | 5 | 0 | 0 | 0
2023-12-10 05:00 | 1 | 0 | 0 | 0
2023-12-10 05:00 | 2 | 0 | 0 | 0
2023-12-10 05:00 | 3 | 0 | 0 | 0
2023-12-10 05:00 | 4 | 0 | 0 | 0
2023-12-10 05:00 | 5 | 0 | 0 | 0
2023-12-10 06:00 | 1 | 0 | 0 | 0
2023-12-10 06:00 | 2 | 0 | 0 | 0
2023-12-10 06:00 | 3 | 0 | 0 | 0
2023-12-10 06:00 | 4 | 0 | 0 | 0
2023-12-10 06:00 | 5 | 0 | 0 | 0
2023-12-10 07:00 | 1 | 0 | 0 | 0
2023-12-10 07:00 | 2 | 0 | 0 | 0
2023-12-10 07:00 | 3 | 0 | 0 | 0
2023-12-10 07:00 | 4 | 0 | 0 | 0
2023-12-10 07:00 | 5 | 0 | 0 | 0
2023-12-10 08:00 | 1 | 0 | 0 | 0
2023-12-10 08:00 | 2 | 0 | 0 | 0
2023-12-10 08:00 | 3 | 0 | 0 | 0
2023-12-10 08:00 | 4 | 0 | 0 | 0
2023-12-10 08:00 | 5 | 0 | 0 | 0
2023-12-10 09:00 | 1 | 0 | 0 | 0
2023-12-10 09:00 | 2 | 0 | 0 | 0
2023-12-10 09:00 | 3 | 0 | 0 | 0
2023-12-10 09:00 | 4 | 0 | 0 | 0
2023-12-10 09:00 | 5 | 0 | 0 | 0
2023-12-10 10:00 | 1 | 0 | 0 | 0
2023-12-10 10:00 | 2 | 0 | 0 | 0
2023-12-10 10:00 | 3 | 0 | 0 | 0
2023-12-10 10:00 | 4 | 0 | 0 | 0
2023-12-10 10:00 | 5 | 0 | 0 | 0
2023-12-10 11:00 | 1 | 0 | 0 | 0
2023-12-10 11:00 | 2 | 0 | 0 | 0
2023-12-10 11:00 | 3 | 0 | 0 | 0
2023-12-10 11:00 | 4 | 0 | 0 | 0
2023-12-10 11:00 | 5 | 0 | 0 | 0
2023-12-10 12:00 | 1 | 0 | 0 | 0
2023-12-10 12:00 | 2 | 0 | 0 | 0
2023-12-10 12:00 | 3 | 0 | 0 | 0
2023-12-10 12:00 | 4 | 0 | 0 | 0
2023-12-10 12:00 | 5 | 0 | 0 | 0
2023-12-10 13:00 | 1 | 0 | 0 | 0
2023-12-10 13:00 | 2 | 0 | 0 | 0
2023-12-10 13:00 | 3 | 0 | 0 | 0
2023-12-10 13:00 | 4 | 0 | 0 | 0
2023-12-10 13:00 | 5 | 0 | 0 | 0
2023-12-10 14:00 | 1 | 0 | 0 | 0
2023-12-10 14:00 | 2 | 0 | 0 | 0
2023-12-10 14:00 | 3 | 0 | 0 | 0
2023-12-10 14:00 | 4 | 0 | 0 | 0
2023-12-10 14:00 | 5 | 0 | 0 | 0
2023-12-10 15:00 | 1 | 0 | 0 | 0
2023-12-10 15:00 | 2 | 0 | 0 | 0
2023-12-10 15:00 | 3 | 0 | 0 | 0
2023-12-10 15:00 | 4 | 0 | 0 | 0
2023-12-10 15:00 | 5 | 0 | 0 | 0
2023-12-10 16:00 | 1 | 0 | 0 | 0
2023-12-10 16:00 | 2 | 0 | 0 | 0
2023-12-10 16:00 | 3 | 0 | 0 | 0
2023-12-10 16:00 | 4 | 0 | 0 | 0
2023-12-10 16:00 | 5 | 0 | 0 | 0
2023-12-10 17:00 | 1 | 0 | 0 | 0
2023-12-10 17:00 | 2 | 0 | 0 | 0
2023-12-10 17:00 | 3 | 0 | 0 | 0
2023-12-10 17:00 | 4 | 0 | 0 | 0
2023-12-10 17:00 | 5 | 0 | 0 | 0
2023-12-10 18:00 | 1 | 0 | 0 | 0
2023-12-10 18:00 | 2 | 0 | 0 | 0
2023-12-10 18:00 | 3 | 0 | 0 | 0
2023-12-10 18:00 | 4 | 0 | 0 | 0
2023-12-10 18:00 | 5 | 0 | 0 | 0
2023-12-10 19:00 | 1 | 0 | 0 | 0
2023-12-10 19:00 | 2 | 0 | 0 | 0
2023-12-10 19:00 | 3 | 0 | 0 | 0
2023-12-10 19:00 | 4 | 0 | 0 | 0
2023-12-10 19:00 | 5 | 0 | 0 | 0
2023-12-10 20:00 | 1 | 0 | 0 | 0
2023-12-10 20:00 | 2 | 0 | 0 | 0
2023-12-10 20:00 | 3 | 0 | 0 | 0
2023-12-10 20:00 | 4 | 0 | 0 | 0
2023-12-10 20:00 | 5 | 0 | 0 | 0
2023-12-10 21:00 | 1 | 0 | 0 | 0
2023-12-10 21:00 | 2 | 0 | 0 | 0
2023-12-10 21:00 | 3 | 0 | 0 | 0
2023-12-10 21:00 | 4 | 0 | 0 | 0
2023-12-10 21:00 | 5 | 0 | 0 | 0
2023-12-10 22:00 | 1 | 0 | 0 | 0
2023-12-10 22:00 | 2 | 0 | 0 | 0
2023-12-10 22:00 | 3 | 0 | 0 | 0
2023-12-10 22:00 | 4 | 0 | 0 | 0
2023-12-10 22:00 | 5 | 0 | 0 | 0
2023-12-10 23:00 | 1 | 0 | 0 | 0
2023-12-10 23:00 | 2 | 0 | 0 | 0
2023-12-10 23:00 | 3 | 0 | 0 | 0
2023-12-10 23:00 | 4 | 0 | 0 | 0
2023-12-10 23:00 | 5 | 0 | 0 | 0
2023-12-11 | 1 | 0 | 0 | 0
2023-12-11 | 2 | 0 | 0 | 0
2023-12-11 | 3 | 0 | 0 | 0
2023-12-11 | 4 | 0 | 0 | 0
2023-12-11 | 5 | 0 | 0 | 0
2023-12-11 01:00 | 1 | 0 | 0 | 0
2023-12-11 01:00 | 2 | 0 | 0 | 0
2023-12-11 01:00 | 3 | 0 | 0 | 0
2023-12-11 01:00 | 4 | 0 | 0 | 0
2023-12-11 01:00 | 5 | 0 | 0 | 0
2023-12-11 02:00 | 1 | 0 | 0 | 0
2023-12-11 02:00 | 2 | 0 | 0 | 0
2023-12-11 02:00 | 3 | 0 | 0 | 0
2023-12-11 02:00 | 4 | 0 | 0 | 0
2023-12-11 02:00 | 5 | 0 | 0 | 0
2023-12-11 03:00 | 1 | 0 | 0 | 0
2023-12-11 03:00 | 2 | 0 | 0 | 0
2023-12-11 03:00 | 3 | 0 | 0 | 0
2023-12-11 03:00 | 4 | 0 | 0 | 0
2023-12-11 03:00 | 5 | 0 | 0 | 0
2023-12-11 04:00 | 1 | 0 | 0 | 0
2023-12-11 04:00 | 2 | 0 | 0 | 0
2023-12-11 04:00 | 3 | 0 | 0 | 0
2023-12-11 04:00 | 4 | 0 | 0 | 0
2023-12-11 04:00 | 5 | 0 | 0 | 0
2023-12-11 05:00 | 1 | 0 | 0 | 0
2023-12-11 05:00 | 2 | 0 | 0 | 0
2023-12-11 05:00 | 3 | 0 | 0 | 0
2023-12-11 05:00 | 4 | 0 | 0 | 0
2023-12-11 05:00 | 5 | 0 | 0 | 0
2023-12-11 06:00 | 1 | 0 | 0 | 0
2023-12-11 06:00 | 2 | 0 | 0 | 0
2023-12-11 06:00 | 3 | 0 | 0 | 0
2023-12-11 06:00 | 4 | 0 | 0 | 0
2023-12-11 06:00 | 5 | 0 | 0 | 0
2023-12-11 07:00 | 1 | 0 | 0 | 0
2023-12-11 07:00 | 2 | 0 | 0 | 0
2023-12-11 07:00 | 3 | 0 | 0 | 0
2023-12-11 07:00 | 4 | 0 | 0 | 0
2023-12-11 07:00 | 5 | 0 | 0 | 0
2023-12-11 08:00 | 1 | 0 | 0 | 0
2023-12-11 08:00 | 2 | 0 | 0 | 0
2023-12-11 08:00 | 3 | 0 | 0 | 0
2023-12-11 08:00 | 4 | 0 | 0 | 0
2023-12-11 08:00 | 5 | 0 | 0 | 0
2023-12-11 09:00 | 1 | 0 | 0 | 0
2023-12-11 09:00 | 2 | 0 | 0 | 0
2023-12-11 09:00 | 3 | 0 | 0 | 0
2023-12-11 09:00 | 4 | 0 | 0 | 0
2023-12-11 09:00 | 5 | 0 | 0 | 0
2023-12-11 10:00 | 1 | 0 | 0 | 0
2023-12-11 10:00 | 2 | 0 | 0 | 0
2023-12-11 10:00 | 3 | 0 | 0 | 0
2023-12-11 10:00 | 4 | 0 | 0 | 0
2023-12-11 10:00 | 5 | 0 | 0 | 0
2023-12-11 11:00 | 1 | 0 | 0 | 0
2023-12-11 11:00 | 2 | 0 | 0 | 0
2023-12-11 11:00 | 3 | 0 | 0 | 0
2023-12-11 11:00 | 4 | 0 | 0 | 0
2023-12-11 11:00 | 5 | 0 | 0 | 0
2023-12-11 12:00 | 1 | 0 | 0 | 0
2023-12-11 12:00 | 2 | 0 | 0 | 0
2023-12-11 12:00 | 3 | 0 | 0 | 0
2023-12-11 12:00 | 4 | 0 | 0 | 0
2023-12-11 12:00 | 5 | 0 | 0 | 0
2023-12-11 13:00 | 1 | 0 | 0 | 0
2023-12-11 13:00 | 2 | 0 | 0 | 0
2023-12-11 13:00 | 3 | 0 | 0 | 0
2023-12-11 13:00 | 4 | 0 | 0 | 0
2023-12-11 13:00 | 5 | 0 | 0 | 0
2023-12-11 14:00 | 1 | 0 | 0 | 0
2023-12-11 14:00 | 2 | 0 | 0 | 0
2023-12-11 14:00 | 3 | 0 | 0 | 0
2023-12-11 14:00 | 4 | 0 | 0 | 0
2023-12-11 14:00 | 5 | 0 | 0 | 0
2023-12-11 15:00 | 1 | 0 | 0 | 0
2023-12-11 15:00 | 2 | 0 | 0 | 0
2023-12-11 15:00 | 3 | 0 | 0 | 0
2023-12-11 15:00 | 4 | 0 | 0 | 0
2023-12-11 15:00 | 5 | 0 | 0 | 0
2023-12-11 16:00 | 1 | 0 | 0 | 0
2023-12-11 16:00 | 2 | 0 | 0 | 0
2023-12-11 16:00 | 3 | 0 | 0 | 0
2023-12-11 16:00 | 4 | 0 | 0 | 0
2023-12-11 16:00 | 5 | 0 | 0 | 0
2023-12-11 17:00 | 1 | 0 | 0 | 0
2023-12-11 17:00 | 2 | 0 | 0 | 0
2023-12-11 17:00 | 3 | 0 | 0 | 0
2023-12-11 17:00 | 4 | 0 | 0 | 0
2023-12-11 17:00 | 5 | 0 | 0 | 0
2023-12-11 18:00 | 1 | 0 | 0 | 0
2023-12-11 18:00 | 2 | 0 | 0 | 0
2023-12-11 18:00 | 3 | 0 | 0 | 0
2023-12-11 18:00 | 4 | 0 | 0 | 0
2023-12-11 18:00 | 5 | 0 | 0 | 0
2023-12-11 19:00 | 1 | 0 | 0 | 0
2023-12-11 19:00 | 2 | 0 | 0 | 0
2023-12-11 19:00 | 3 | 0 | 0 | 0
2023-12-11 19:00 | 4 | 0 | 0 | 0
2023-12-11 19:00 | 5 | 0 | 0 | 0
2023-12-11 20:00 | 1 | 0 | 0 | 0
2023-12-11 20:00 | 2 | 0 | 0 | 0
2023-12-11 20:00 | 3 | 0 | 0 | 0
2023-12-11 20:00 | 4 | 0 | 0 | 0
2023-12-11 20:00 | 5 | 0 | 0 | 0
2023-12-11 21:00 | 1 | 0 | 0 | 0
2023-12-11 21:00 | 2 | 0 | 0 | 0
2023-12-11 21:00 | 3 | 0 | 0 | 0
2023-12-11 21:00 | 4 | 0 | 0 | 0
2023-12-11 21:00 | 5 | 0 | 0 | 0
2023-12-11 22:00 | 1 | 0 | 0 | 0
2023-12-11 22:00 | 2 | 0 | 0 | 0
2023-12-11 22:00 | 3 | 0 | 0 | 0
2023-12-11 22:00 | 4 | 0 | 0 | 0
2023-12-11 22:00 | 5 | 0 | 0 | 0
2023-12-11 23:00 | 1 | 0 | 0 | 0
2023-12-11 23:00 | 2 | 0 | 0 | 0
2023-12-11 23:00 | 3 | 0 | 0 | 0
2023-12-11 23:00 | 4 | 0 | 0 | 0
2023-12-11 23:00 | 5 | 0 | 0 | 0
2023-12-12 | 1 | 0 | 0 | 0
2023-12-12 | 2 | 0 | 0 | 0
2023-12-12 | 3 | 0 | 0 | 0
2023-12-12 | 4 | 0 | 0 | 0
2023-12-12 | 5 | 0 | 0 | 0
2023-12-12 01:00 | 1 | 0 | 0 | 0
2023-12-12 01:00 | 2 | 0 | 0 | 0
2023-12-12 01:00 | 3 | 0 | 0 | 0
2023-12-12 01:00 | 4 | 0 | 0 | 0
2023-12-12 01:00 | 5 | 0 | 0 | 0
2023-12-12 02:00 | 1 | 0 | 0 | 0
2023-12-12 02:00 | 2 | 0 | 0 | 0
2023-12-12 02:00 | 3 | 0 | 0 | 0
2023-12-12 02:00 | 4 | 0 | 0 | 0
2023-12-12 02:00 | 5 | 0 | 0 | 0
2023-12-12 03:00 | 1 | 0 | 0 | 0
2023-12-12 03:00 | 2 | 0 | 0 | 0
2023-12-12 03:00 | 3 | 0 | 0 | 0
2023-12-12 03:00 | 4 | 0 | 0 | 0
2023-12-12 03:00 | 5 | 0 | 0 | 0
2023-12-12 04:00 | 1 | 0 | 0 | 0
2023-12-12 04:00 | 2 | 0 | 0 | 0
2023-12-12 04:00 | 3 | 0 | 0 | 0
2023-12-12 04:00 | 4 | 0 | 0 | 0
2023-12-12 04:00 | 5 | 0 | 0 | 0
2023-12-12 05:00 | 1 | 0 | 0 | 0
2023-12-12 05:00 | 2 | 0 | 0 | 0
2023-12-12 05:00 | 3 | 0 | 0 | 0
2023-12-12 05:00 | 4 | 0 | 0 | 0
2023-12-12 05:00 | 5 | 0 | 0 | 0
2023-12-12 06:00 | 1 | 0 | 0 | 0
2023-12-12 06:00 | 2 | 0 | 0 | 0
2023-12-12 06:00 | 3 | 0 | 0 | 0
2023-12-12 06:00 | 4 | 0 | 0 | 0
2023-12-12 06:00 | 5 | 0 | 0 | 0
2023-12-12 07:00 | 1 | 0 | 0 | 0
2023-12-12 07:00 | 2 | 0 | 0 | 0
2023-12-12 07:00 | 3 | 0 | 0 | 0
2023-12-12 07:00 | 4 | 0 | 0 | 0
2023-12-12 07:00 | 5 | 0 | 0 | 0
2023-12-12 08:00 | 1 | 0 | 0 | 0
2023-12-12 08:00 | 2 | 0 | 0 | 0
2023-12-12 08:00 | 3 | 0 | 0 | 0
2023-12-12 08:00 | 4 | 0 | 0 | 0
2023-12-12 08:00 | 5 | 0 | 0 | 0
2023-12-12 09:00 | 1 | 0 | 0 | 0
2023-12-12 09:00 | 2 | 0 | 0 | 0
2023-12-12 09:00 | 3 | 0 | 0 | 0
2023-12-12 09:00 | 4 | 0 | 0 | 0
2023-12-12 09:00 | 5 | 0 | 0 | 0
2023-12-12 10:00 | 1 | 0 | 0 | 0
2023-12-12 10:00 | 2 | 0 | 0 | 0
2023-12-12 10:00 | 3 | 0 | 0 | 0
2023-12-12 10:00 | 4 | 0 | 0 | 0
2023-12-12 10:00 | 5 | 0 | 0 | 0
2023-12-12 11:00 | 1 | 0 | 0 | 0
2023-12-12 11:00 | 2 | 0 | 0 | 0
2023-12-12 11:00 | 3 | 0 | 0 | 0
2023-12-12 11:00 | 4 | 0 | 0 | 0
2023-12-12 11:00 | 5 | 0 | 0 | 0
2023-12-12 12:00 | 1 | 0 | 0 | 0
2023-12-12 12:00 | 2 | 0 | 0 | 0
2023-12-12 12:00 | 3 | 0 | 0 | 0
2023-12-12 12:00 | 4 | 0 | 0 | 0
2023-12-12 12:00 | 5 | 0 | 0 | 0
2023-12-12 13:00 | 1 | 0 | 0 | 0
2023-12-12 13:00 | 2 | 0 | 0 | 0
2023-12-12 13:00 | 3 | 0 | 0 | 0
2023-12-12 13:00 | 4 | 0 | 0 | 0
2023-12-12 13:00 | 5 | 0 | 0 | 0
2023-12-12 14:00 | 1 | 0 | 0 | 0
2023-12-12 14:00 | 2 | 0 | 0 | 0
2023-12-12 14:00 | 3 | 0 | 0 | 0
2023-12-12 14:00 | 4 | 0 | 0 | 0
2023-12-12 14:00 | 5 | 0 | 0 | 0
2023-12-12 15:00 | 1 | 0 | 0 | 0
2023-12-12 15:00 | 2 | 0 | 0 | 0
2023-12-12 15:00 | 3 | 0 | 0 | 0
2023-12-12 15:00 | 4 | 0 | 0 | 0
2023-12-12 15:00 | 5 | 0 | 0 | 0
2023-12-12 16:00 | 1 | 0 | 0 | 0
2023-12-12 16:00 | 2 | 0 | 0 | 0
2023-12-12 16:00 | 3 | 0 | 0 | 0
2023-12-12 16:00 | 4 | 0 | 0 | 0
2023-12-12 16:00 | 5 | 0 | 0 | 0
2023-12-12 17:00 | 1 | 0 | 0 | 0
2023-12-12 17:00 | 2 | 0 | 0 | 0
2023-12-12 17:00 | 3 | 0 | 0 | 0
2023-12-12 17:00 | 4 | 0 | 0 | 0
2023-12-12 17:00 | 5 | 0 | 0 | 0
2023-12-12 18:00 | 1 | 0 | 0 | 0
2023-12-12 18:00 | 2 | 0 | 0 | 0
2023-12-12 18:00 | 3 | 0 | 0 | 0
2023-12-12 18:00 | 4 | 0 | 0 | 0
2023-12-12 18:00 | 5 | 0 | 0 | 0
2023-12-12 19:00 | 1 | 0 | 0 | 0
2023-12-12 19:00 | 2 | 0 | 0 | 0
2023-12-12 19:00 | 3 | 0 | 0 | 0
2023-12-12 19:00 | 4 | 0 | 0 | 0
2023-12-12 19:00 | 5 | 0 | 0 | 0
2023-12-12 20:00 | 1 | 0 | 0 | 0
2023-12-12 20:00 | 2 | 0 | 0 | 0
2023-12-12 20:00 | 3 | 0 | 0 | 0
2023-12-12 20:00 | 4 | 0 | 0 | 0
2023-12-12 20:00 | 5 | 0 | 0 | 0
2023-12-12 21:00 | 1 | 0 | 0 | 0
2023-12-12 21:00 | 2 | 0 | 0 | 0
2023-12-12 21:00 | 3 | 0 | 0 | 0
2023-12-12 21:00 | 4 | 0 | 0 | 0
2023-12-12 21:00 | 5 | 0 | 0 | 0
2023-12-12 22:00 | 1 | 0 | 0 | 0
2023-12-12 22:00 | 2 | 0 | 0 | 0
2023-12-12 22:00 | 3 | 0 | 0 | 0
2023-12-12 22:00 | 4 | 0 | 0 | 0
2023-12-12 22:00 | 5 | 0 | 0 | 0
2023-12-12 23:00 | 1 | 0 | 0 | 0
2023-12-12 23:00 | 2 | 0 | 0 | 0
2023-12-12 23:00 | 3 | 0 | 0 | 0
2023-12-12 23:00 | 4 | 0 | 0 | 0
2023-12-12 23:00 | 5 | 0 | 0 | 0
2023-12-13 | 1 | 0 | 0 | 0
2023-12-13 | 2 | 0 | 0 | 0
2023-12-13 | 3 | 0 | 0 | 0
2023-12-13 | 4 | 0 | 0 | 0
2023-12-13 | 5 | 0 | 0 | 0
2023-12-13 01:00 | 1 | 0 | 0 | 0
2023-12-13 01:00 | 2 | 0 | 0 | 0
2023-12-13 01:00 | 3 | 0 | 0 | 0
2023-12-13 01:00 | 4 | 0 | 0 | 0
2023-12-13 01:00 | 5 | 0 | 0 | 0
2023-12-13 02:00 | 1 | 0 | 0 | 0
2023-12-13 02:00 | 2 | 0 | 0 | 0
2023-12-13 02:00 | 3 | 0 | 0 | 0
2023-12-13 02:00 | 4 | 0 | 0 | 0
2023-12-13 02:00 | 5 | 0 | 0 | 0
2023-12-13 03:00 | 1 | 0 | 0 | 0
2023-12-13 03:00 | 2 | 0 | 0 | 0
2023-12-13 03:00 | 3 | 0 | 0 | 0
2023-12-13 03:00 | 4 | 0 | 0 | 0
2023-12-13 03:00 | 5 | 0 | 0 | 0
2023-12-13 04:00 | 1 | 0 | 0 | 0
2023-12-13 04:00 | 2 | 0 | 0 | 0
2023-12-13 04:00 | 3 | 0 | 0 | 0
2023-12-13 04:00 | 4 | 0 | 0 | 0
2023-12-13 04:00 | 5 | 0 | 0 | 0
2023-12-13 05:00 | 1 | 0 | 0 | 0
2023-12-13 05:00 | 2 | 0 | 0 | 0
2023-12-13 05:00 | 3 | 0 | 0 | 0
2023-12-13 05:00 | 4 | 0 | 0 | 0
2023-12-13 05:00 | 5 | 0 | 0 | 0
2023-12-13 06:00 | 1 | 0 | 0 | 0
2023-12-13 06:00 | 2 | 0 | 0 | 0
2023-12-13 06:00 | 3 | 0 | 0 | 0
2023-12-13 06:00 | 4 | 0 | 0 | 0
2023-12-13 06:00 | 5 | 0 | 0 | 0
2023-12-13 07:00 | 1 | 0 | 0 | 0
2023-12-13 07:00 | 2 | 0 | 0 | 0
2023-12-13 07:00 | 3 | 0 | 0 | 0
2023-12-13 07:00 | 4 | 0 | 0 | 0
2023-12-13 07:00 | 5 | 0 | 0 | 0
2023-12-13 08:00 | 1 | 0 | 0 | 0
2023-12-13 08:00 | 2 | 0 | 0 | 0
2023-12-13 08:00 | 3 | 0 | 0 | 0
2023-12-13 08:00 | 4 | 0 | 0 | 0
2023-12-13 08:00 | 5 | 0 | 0 | 0
2023-12-13 09:00 | 1 | 0 | 0 | 0
2023-12-13 09:00 | 2 | 0 | 0 | 0
2023-12-13 09:00 | 3 | 0 | 0 | 0
2023-12-13 09:00 | 4 | 0 | 0 | 0
2023-12-13 09:00 | 5 | 0 | 0 | 0
2023-12-13 10:00 | 1 | 0 | 0 | 0
2023-12-13 10:00 | 2 | 0 | 0 | 0
2023-12-13 10:00 | 3 | 0 | 0 | 0
2023-12-13 10:00 | 4 | 0 | 0 | 0
2023-12-13 10:00 | 5 | 0 | 0 | 0
2023-12-13 11:00 | 1 | 0 | 0 | 0
2023-12-13 11:00 | 2 | 0 | 0 | 0
2023-12-13 11:00 | 3 | 0 | 0 | 0
2023-12-13 11:00 | 4 | 0 | 0 | 0
2023-12-13 11:00 | 5 | 0 | 0 | 0
2023-12-13 12:00 | 1 | 0 | 0 | 0
2023-12-13 12:00 | 2 | 0 | 0 | 0
2023-12-13 12:00 | 3 | 0 | 0 | 0
2023-12-13 12:00 | 4 | 0 | 0 | 0
2023-12-13 12:00 | 5 | 0 | 0 | 0
2023-12-13 13:00 | 1 | 0 | 0 | 0
2023-12-13 13:00 | 2 | 0 | 0 | 0
2023-12-13 13:00 | 3 | 0 | 0 | 0
2023-12-13 13:00 | 4 | 0 | 0 | 0
2023-12-13 13:00 | 5 | 0 | 0 | 0
2023-12-13 14:00 | 1 | 0 | 0 | 0
2023-12-13 14:00 | 2 | 0 | 0 | 0
2023-12-13 14:00 | 3 | 0 | 0 | 0
2023-12-13 14:00 | 4 | 0 | 0 | 0
2023-12-13 14:00 | 5 | 0 | 0 | 0
2023-12-13 15:00 | 1 | 0 | 0 | 0
2023-12-13 15:00 | 2 | 0 | 0 | 0
2023-12-13 15:00 | 3 | 0 | 0 | 0
2023-12-13 15:00 | 4 | 0 | 0 | 0
2023-12-13 15:00 | 5 | 0 | 0 | 0
2023-12-13 16:00 | 1 | 0 | 0 | 0
2023-12-13 16:00 | 2 | 0 | 0 | 0
2023-12-13 16:00 | 3 | 0 | 0 | 0
2023-12-13 16:00 | 4 | 0 | 0 | 0
2023-12-13 16:00 | 5 | 0 | 0 | 0
2023-12-13 17:00 | 1 | 0 | 0 | 0
2023-12-13 17:00 | 2 | 0 | 0 | 0
2023-12-13 17:00 | 3 | 0 | 0 | 0
2023-12-13 17:00 | 4 | 0 | 0 | 0
2023-12-13 17:00 | 5 | 0 | 0 | 0
2023-12-13 18:00 | 1 | 0 | 0 | 0
2023-12-13 18:00 | 2 | 0 | 0 | 0
2023-12-13 18:00 | 3 | 0 | 0 | 0
2023-12-13 18:00 | 4 | 0 | 0 | 0
2023-12-13 18:00 | 5 | 0 | 0 | 0
2023-12-13 19:00 | 1 | 0 | 0 | 0
2023-12-13 19:00 | 2 | 0 | 0 | 0
2023-12-13 19:00 | 3 | 0 | 0 | 0
2023-12-13 19:00 | 4 | 0 | 0 | 0
2023-12-13 19:00 | 5 | 0 | 0 | 0
2023-12-13 20:00 | 1 | 0 | 0 | 0
2023-12-13 20:00 | 2 | 0 | 0 | 0
2023-12-13 20:00 | 3 | 0 | 0 | 0
2023-12-13 20:00 | 4 | 0 | 0 | 0
2023-12-13 20:00 | 5 | 0 | 0 | 0
2023-12-13 21:00 | 1 | 0 | 0 | 0
2023-12-13 21:00 | 2 | 0 | 0 | 0
2023-12-13 21:00 | 3 | 0 | 0 | 0
2023-12-13 21:00 | 4 | 0 | 0 | 0
2023-12-13 21:00 | 5 | 0 | 0 | 0
2023-12-13 22:00 | 1 | 0 | 0 | 0
2023-12-13 22:00 | 2 | 0 | 0 | 0
2023-12-13 22:00 | 3 | 0 | 0 | 0
2023-12-13 22:00 | 4 | 0 | 0 | 0
2023-12-13 22:00 | 5 | 0 | 0 | 0
2023-12-13 23:00 | 1 | 0 | 0 | 0
2023-12-13 23:00 | 2 | 0 | 0 | 0
2023-12-13 23:00 | 3 | 0 | 0 | 0
2023-12-13 23:00 | 4 | 0 | 0 | 0
2023-12-13 23:00 | 5 | 0 | 0 | 0
2023-12-14 | 1 | 0 | 0 | 0
2023-12-14 | 2 | 0 | 0 | 0
2023-12-14 | 3 | 0 | 0 | 0
2023-12-14 | 4 | 0 | 0 | 0
2023-12-14 | 5 | 0 | 0 | 0
2023-12-14 01:00 | 1 | 0 | 0 | 0
2023-12-14 01:00 | 2 | 0 | 0 | 0
2023-12-14 01:00 | 3 | 0 | 0 | 0
2023-12-14 01:00 | 4 | 0 | 0 | 0
2023-12-14 01:00 | 5 | 0 | 0 | 0
2023-12-14 02:00 | 1 | 0 | 0 | 0
2023-12-14 02:00 | 2 | 0 | 0 | 0
2023-12-14 02:00 | 3 | 0 | 0 | 0
2023-12-14 02:00 | 4 | 0 | 0 | 0
2023-12-14 02:00 | 5 | 0 | 0 | 0
2023-12-14 03:00 | 1 | 0 | 0 | 0
2023-12-14 03:00 | 2 | 0 | 0 | 0
2023-12-14 03:00 | 3 | 0 | 0 | 0
2023-12-14 03:00 | 4 | 0 | 0 | 0
2023-12-14 03:00 | 5 | 0 | 0 | 0
2023-12-14 04:00 | 1 | 0 | 0 | 0
2023-12-14 04:00 | 2 | 0 | 0 | 0
2023-12-14 04:00 | 3 | 0 | 0 | 0
2023-12-14 04:00 | 4 | 0 | 0 | 0
2023-12-14 04:00 | 5 | 0 | 0 | 0
2023-12-14 05:00 | 1 | 0 | 0 | 0
2023-12-14 05:00 | 2 | 0 | 0 | 0
2023-12-14 05:00 | 3 | 0 | 0 | 0
2023-12-14 05:00 | 4 | 0 | 0 | 0
2023-12-14 05:00 | 5 | 0 | 0 | 0
2023-12-14 06:00 | 1 | 0 | 0 | 0
2023-12-14 06:00 | 2 | 0 | 0 | 0
2023-12-14 06:00 | 3 | 0 | 0 | 0
2023-12-14 06:00 | 4 | 0 | 0 | 0
2023-12-14 06:00 | 5 | 0 | 0 | 0
2023-12-14 07:00 | 1 | 0 | 0 | 0
2023-12-14 07:00 | 2 | 0 | 0 | 0
2023-12-14 07:00 | 3 | 0 | 0 | 0
2023-12-14 07:00 | 4 | 0 | 0 | 0
2023-12-14 07:00 | 5 | 0 | 0 | 0
2023-12-14 08:00 | 1 | 0 | 0 | 0
2023-12-14 08:00 | 2 | 0 | 0 | 0
2023-12-14 08:00 | 3 | 0 | 0 | 0
2023-12-14 08:00 | 4 | 0 | 0 | 0
2023-12-14 08:00 | 5 | 0 | 0 | 0
2023-12-14 09:00 | 1 | 0 | 0 | 0
2023-12-14 09:00 | 2 | 0 | 0 | 0
2023-12-14 09:00 | 3 | 0 | 0 | 0
2023-12-14 09:00 | 4 | 0 | 0 | 0
2023-12-14 09:00 | 5 | 0 | 0 | 0
2023-12-14 10:00 | 1 | 0 | 0 | 0
2023-12-14 10:00 | 2 | 0 | 0 | 0
2023-12-14 10:00 | 3 | 0 | 0 | 0
2023-12-14 10:00 | 4 | 0 | 0 | 0
2023-12-14 10:00 | 5 | 0 | 0 | 0
2023-12-14 11:00 | 1 | 0 | 0 | 0
2023-12-14 11:00 | 2 | 0 | 0 | 0
2023-12-14 11:00 | 3 | 0 | 0 | 0
2023-12-14 11:00 | 4 | 0 | 0 | 0
2023-12-14 11:00 | 5 | 0 | 0 | 0
2023-12-14 12:00 | 1 | 0 | 0 | 0
2023-12-14 12:00 | 2 | 0 | 0 | 0
2023-12-14 12:00 | 3 | 0 | 0 | 0
2023-12-14 12:00 | 4 | 0 | 0 | 0
2023-12-14 12:00 | 5 | 0 | 0 | 0
2023-12-14 13:00 | 1 | 0 | 0 | 0
2023-12-14 13:00 | 2 | 0 | 0 | 0
2023-12-14 13:00 | 3 | 0 | 0 | 0
2023-12-14 13:00 | 4 | 0 | 0 | 0
2023-12-14 13:00 | 5 | 0 | 0 | 0
2023-12-14 14:00 | 1 | 0 | 0 | 0
2023-12-14 14:00 | 2 | 0 | 0 | 0
2023-12-14 14:00 | 3 | 0 | 0 | 0
2023-12-14 14:00 | 4 | 0 | 0 | 0
2023-12-14 14:00 | 5 | 0 | 0 | 0
2023-12-14 15:00 | 1 | 0 | 0 | 0
2023-12-14 15:00 | 2 | 0 | 0 | 0
2023-12-14 15:00 | 3 | 0 | 0 | 0
2023-12-14 15:00 | 4 | 0 | 0 | 0
2023-12-14 15:00 | 5 | 0 | 0 | 0
2023-12-14 16:00 | 1 | 0 | 0 | 0
2023-12-14 16:00 | 2 | 0 | 0 | 0
2023-12-14 16:00 | 3 | 0 | 0 | 0
2023-12-14 16:00 | 4 | 0 | 0 | 0
2023-12-14 16:00 | 5 | 0 | 0 | 0
2023-12-14 17:00 | 1 | 0 | 0 | 0
2023-12-14 17:00 | 2 | 0 | 0 | 0
2023-12-14 17:00 | 3 | 0 | 0 | 0
2023-12-14 17:00 | 4 | 0 | 0 | 0
2023-12-14 17:00 | 5 | 0 | 0 | 0
2023-12-14 18:00 | 1 | 0 | 0 | 0
2023-12-14 18:00 | 2 | 0 | 0 | 0
2023-12-14 18:00 | 3 | 0 | 0 | 0
2023-12-14 18:00 | 4 | 0 | 0 | 0
2023-12-14 18:00 | 5 | 0 | 0 | 0
2023-12-14 19:00 | 1 | 0 | 0 | 0
2023-12-14 19:00 | 2 | 0 | 0 | 0
2023-12-14 19:00 | 3 | 0 | 0 | 0
2023-12-14 19:00 | 4 | 0 | 0 | 0
2023-12-14 19:00 | 5 | 0 | 0 | 0
2023-12-14 20:00 | 1 | 0 | 0 | 0
2023-12-14 20:00 | 2 | 0 | 0 | 0
2023-12-14 20:00 | 3 | 0 | 0 | 0
2023-12-14 20:00 | 4 | 0 | 0 | 0
2023-12-14 20:00 | 5 | 0 | 0 | 0
2023-12-14 21:00 | 1 | 0 | 0 | 0
2023-12-14 21:00 | 2 | 0 | 0 | 0
2023-12-14 21:00 | 3 | 0 | 0 | 0
2023-12-14 21:00 | 4 | 0 | 0 | 0
2023-12-14 21:00 | 5 | 0 | 0 | 0
2023-12-14 22:00 | 1 | 0 | 0 | 0
2023-12-14 22:00 | 2 | 0 | 0 | 0
2023-12-14 22:00 | 3 | 0 | 0 | 0
2023-12-14 22:00 | 4 | 0 | 0 | 0
2023-12-14 22:00 | 5 | 0 | 0 | 0
2023-12-14 23:00 | 1 | 0 | 0 | 0
2023-12-14 23:00 | 2 | 0 | 0 | 0
2023-12-14 23:00 | 3 | 0 | 0 | 0
2023-12-14 23:00 | 4 | 0 | 0 | 0
2023-12-14 23:00 | 5 | 0 | 0 | 0
2023-12-15 | 1 | 0 | 0 | 0
2023-12-15 | 2 | 0 | 0 | 0
2023-12-15 | 3 | 0 | 0 | 0
2023-12-15 | 4 | 0 | 0 | 0
2023-12-15 | 5 | 0 | 0 | 0
2023-12-15 01:00 | 1 | 0 | 0 | 0
2023-12-15 01:00 | 2 | 0 | 0 | 0
2023-12-15 01:00 | 3 | 0 | 0 | 0
2023-12-15 01:00 | 4 | 0 | 0 | 0
2023-12-15 01:00 | 5 | 0 | 0 | 0
2023-12-15 02:00 | 1 | 0 | 0 | 0
2023-12-15 02:00 | 2 | 0 | 0 | 0
2023-12-15 02:00 | 3 | 0 | 0 | 0
2023-12-15 02:00 | 4 | 0 | 0 | 0
2023-12-15 02:00 | 5 | 0 | 0 | 0
2023-12-15 03:00 | 1 | 0 | 0 | 0
2023-12-15 03:00 | 2 | 0 | 0 | 0
2023-12-15 03:00 | 3 | 0 | 0 | 0
2023-12-15 03:00 | 4 | 0 | 0 | 0
2023-12-15 03:00 | 5 | 0 | 0 | 0
2023-12-15 04:00 | 1 | 0 | 0 | 0
2023-12-15 04:00 | 2 | 0 | 0 | 0
2023-12-15 04:00 | 3 | 0 | 0 | 0
2023-12-15 04:00 | 4 | 0 | 0 | 0
2023-12-15 04:00 | 5 | 0 | 0 | 0
2023-12-15 05:00 | 1 | 0 | 0 | 0
2023-12-15 05:00 | 2 | 0 | 0 | 0
2023-12-15 05:00 | 3 | 0 | 0 | 0
2023-12-15 05:00 | 4 | 0 | 0 | 0
2023-12-15 05:00 | 5 | 0 | 0 | 0
2023-12-15 06:00 | 1 | 0 | 0 | 0
2023-12-15 06:00 | 2 | 0 | 0 | 0
2023-12-15 06:00 | 3 | 0 | 0 | 0
2023-12-15 06:00 | 4 | 0 | 0 | 0
2023-12-15 06:00 | 5 | 0 | 0 | 0
2023-12-15 07:00 | 1 | 0 | 0 | 0
2023-12-15 07:00 | 2 | 0 | 0 | 0
2023-12-15 07:00 | 3 | 0 | 0 | 0
2023-12-15 07:00 | 4 | 0 | 0 | 0
2023-12-15 07:00 | 5 | 0 | 0 | 0
2023-12-15 08:00 | 1 | 0 | 0 | 0
2023-12-15 08:00 | 2 | 0 | 0 | 0
2023-12-15 08:00 | 3 | 0 | 0 | 0
2023-12-15 08:00 | 4 | 0 | 0 | 0
2023-12-15 08:00 | 5 | 0 | 0 | 0
2023-12-15 09:00 | 1 | 0 | 0 | 0
2023-12-15 09:00 | 2 | 0 | 0 | 0
2023-12-15 09:00 | 3 | 0 | 0 | 0
2023-12-15 09:00 | 4 | 0 | 0 | 0
2023-12-15 09:00 | 5 | 0 | 0 | 0
2023-12-15 10:00 | 1 | 0 | 0 | 0
2023-12-15 10:00 | 2 | 0 | 0 | 0
2023-12-15 10:00 | 3 | 0 | 0 | 0
2023-12-15 10:00 | 4 | 0 | 0 | 0
2023-12-15 10:00 | 5 | 0 | 0 | 0
2023-12-15 11:00 | 1 | 0 | 0 | 0
2023-12-15 11:00 | 2 | 0 | 0 | 0
2023-12-15 11:00 | 3 | 0 | 0 | 0
2023-12-15 11:00 | 4 | 0 | 0 | 0
2023-12-15 11:00 | 5 | 0 | 0 | 0
2023-12-15 12:00 | 1 | 0 | 0 | 0
2023-12-15 12:00 | 2 | 0 | 0 | 0
2023-12-15 12:00 | 3 | 0 | 0 | 0
2023-12-15 12:00 | 4 | 0 | 0 | 0
2023-12-15 12:00 | 5 | 0 | 0 | 0
2023-12-15 13:00 | 1 | 0 | 0 | 0
2023-12-15 13:00 | 2 | 0 | 0 | 0
2023-12-15 13:00 | 3 | 0 | 0 | 0
2023-12-15 13:00 | 4 | 0 | 0 | 0
2023-12-15 13:00 | 5 | 0 | 0 | 0
2023-12-15 14:00 | 1 | 0 | 0 | 0
2023-12-15 14:00 | 2 | 0 | 0 | 0
2023-12-15 14:00 | 3 | 0 | 0 | 0
2023-12-15 14:00 | 4 | 0 | 0 | 0
2023-12-15 14:00 | 5 | 0 | 0 | 0
2023-12-15 15:00 | 1 | 0 | 0 | 0
2023-12-15 15:00 | 2 | 0 | 0 | 0
2023-12-15 15:00 | 3 | 0 | 0 | 0
2023-12-15 15:00 | 4 | 0 | 0 | 0
2023-12-15 15:00 | 5 | 0 | 0 | 0
2023-12-15 16:00 | 1 | 0 | 0 | 0
2023-12-15 16:00 | 2 | 0 | 0 | 0
2023-12-15 16:00 | 3 | 0 | 0 | 0
2023-12-15 16:00 | 4 | 0 | 0 | 0
2023-12-15 16:00 | 5 | 0 | 0 | 0
2023-12-15 17:00 | 1 | 0 | 0 | 0
2023-12-15 17:00 | 2 | 0 | 0 | 0
2023-12-15 17:00 | 3 | 0 | 0 | 0
2023-12-15 17:00 | 4 | 0 | 0 | 0
2023-12-15 17:00 | 5 | 0 | 0 | 0
2023-12-15 18:00 | 1 | 0 | 0 | 0
2023-12-15 18:00 | 2 | 0 | 0 | 0
2023-12-15 18:00 | 3 | 0 | 0 | 0
2023-12-15 18:00 | 4 | 0 | 0 | 0
2023-12-15 18:00 | 5 | 0 | 0 | 0
2023-12-15 19:00 | 1 | 0 | 0 | 0
2023-12-15 19:00 | 2 | 0 | 0 | 0
2023-12-15 19:00 | 3 | 0 | 0 | 0
2023-12-15 19:00 | 4 | 0 | 0 | 0
2023-12-15 19:00 | 5 | 0 | 0 | 0
2023-12-15 20:00 | 1 | 0 | 0 | 0
2023-12-15 20:00 | 2 | 0 | 0 | 0
2023-12-15 20:00 | 3 | 0 | 0 | 0
2023-12-15 20:00 | 4 | 0 | 0 | 0
2023-12-15 20:00 | 5 | 0 | 0 | 0
2023-12-15 21:00 | 1 | 0 | 0 | 0
2023-12-15 21:00 | 2 | 0 | 0 | 0
2023-12-15 21:00 | 3 | 0 | 0 | 0
2023-12-15 21:00 | 4 | 0 | 0 | 0
2023-12-15 21:00 | 5 | 0 | 0 | 0
2023-12-15 22:00 | 1 | 0 | 0 | 0
2023-12-15 22:00 | 2 | 0 | 0 | 0
2023-12-15 22:00 | 3 | 0 | 0 | 0
2023-12-15 22:00 | 4 | 0 | 0 | 0
2023-12-15 22:00 | 5 | 0 | 0 | 0
2023-12-15 23:00 | 1 | 0 | 0 | 0
2023-12-15 23:00 | 2 | 0 | 0 | 0
2023-12-15 23:00 | 3 | 0 | 0 | 0
2023-12-15 23:00 | 4 | 0 | 0 | 0
2023-12-15 23:00 | 5 | 0 | 0 | 0
2023-12-16 | 1 | 0 | 0 | 0
2023-12-16 | 2 | 0 | 0 | 0
2023-12-16 | 3 | 0 | 0 | 0
2023-12-16 | 4 | 0 | 0 | 0
2023-12-16 | 5 | 0 | 0 | 0
2023-12-16 01:00 | 1 | 0 | 0 | 0
2023-12-16 01:00 | 2 | 0 | 0 | 0
2023-12-16 01:00 | 3 | 0 | 0 | 0
2023-12-16 01:00 | 4 | 0 | 0 | 0
2023-12-16 01:00 | 5 | 0 | 0 | 0
2023-12-16 02:00 | 1 | 0 | 0 | 0
2023-12-16 02:00 | 2 | 0 | 0 | 0
2023-12-16 02:00 | 3 | 0 | 0 | 0
2023-12-16 02:00 | 4 | 0 | 0 | 0
2023-12-16 02:00 | 5 | 0 | 0 | 0
2023-12-16 03:00 | 1 | 0 | 0 | 0
2023-12-16 03:00 | 2 | 0 | 0 | 0
2023-12-16 03:00 | 3 | 0 | 0 | 0
2023-12-16 03:00 | 4 | 0 | 0 | 0
2023-12-16 03:00 | 5 | 0 | 0 | 0
2023-12-16 04:00 | 1 | 0 | 0 | 0
2023-12-16 04:00 | 2 | 0 | 0 | 0
2023-12-16 04:00 | 3 | 0 | 0 | 0
2023-12-16 04:00 | 4 | 0 | 0 | 0
2023-12-16 04:00 | 5 | 0 | 0 | 0
2023-12-16 05:00 | 1 | 0 | 0 | 0
2023-12-16 05:00 | 2 | 0 | 0 | 0
2023-12-16 05:00 | 3 | 0 | 0 | 0
2023-12-16 05:00 | 4 | 0 | 0 | 0
2023-12-16 05:00 | 5 | 0 | 0 | 0
2023-12-16 06:00 | 1 | 0 | 0 | 0
2023-12-16 06:00 | 2 | 0 | 0 | 0
2023-12-16 06:00 | 3 | 0 | 0 | 0
2023-12-16 06:00 | 4 | 0 | 0 | 0
2023-12-16 06:00 | 5 | 0 | 0 | 0
2023-12-16 07:00 | 1 | 0 | 0 | 0
2023-12-16 07:00 | 2 | 0 | 0 | 0
2023-12-16 07:00 | 3 | 0 | 0 | 0
2023-12-16 07:00 | 4 | 0 | 0 | 0
2023-12-16 07:00 | 5 | 0 | 0 | 0
2023-12-16 08:00 | 1 | 0 | 0 | 0
2023-12-16 08:00 | 2 | 0 | 0 | 0
2023-12-16 08:00 | 3 | 0 | 0 | 0
2023-12-16 08:00 | 4 | 0 | 0 | 0
2023-12-16 08:00 | 5 | 0 | 0 | 0
2023-12-16 09:00 | 1 | 0 | 0 | 0
2023-12-16 09:00 | 2 | 0 | 0 | 0
2023-12-16 09:00 | 3 | 0 | 0 | 0
2023-12-16 09:00 | 4 | 0 | 0 | 0
2023-12-16 09:00 | 5 | 0 | 0 | 0
2023-12-16 10:00 | 1 | 0 | 0 | 0
2023-12-16 10:00 | 2 | 0 | 0 | 0
2023-12-16 10:00 | 3 | 0 | 0 | 0
2023-12-16 10:00 | 4 | 0 | 0 | 0
2023-12-16 10:00 | 5 | 0 | 0 | 0
2023-12-16 11:00 | 1 | 0 | 0 | 0
2023-12-16 11:00 | 2 | 0 | 0 | 0
2023-12-16 11:00 | 3 | 0 | 0 | 0
2023-12-16 11:00 | 4 | 0 | 0 | 0
2023-12-16 11:00 | 5 | 0 | 0 | 0
2023-12-16 12:00 | 1 | 0 | 0 | 0
2023-12-16 12:00 | 2 | 0 | 0 | 0
2023-12-16 12:00 | 3 | 0 | 0 | 0
2023-12-16 12:00 | 4 | 0 | 0 | 0
2023-12-16 12:00 | 5 | 0 | 0 | 0
2023-12-16 13:00 | 1 | 0 | 0 | 0
2023-12-16 13:00 | 2 | 0 | 0 | 0
2023-12-16 13:00 | 3 | 0 | 0 | 0
2023-12-16 13:00 | 4 | 0 | 0 | 0
2023-12-16 13:00 | 5 | 0 | 0 | 0
2023-12-16 14:00 | 1 | 0 | 0 | 0
2023-12-16 14:00 | 2 | 0 | 0 | 0
2023-12-16 14:00 | 3 | 0 | 0 | 0
2023-12-16 14:00 | 4 | 0 | 0 | 0
2023-12-16 14:00 | 5 | 0 | 0 | 0
2023-12-16 15:00 | 1 | 0 | 0 | 0
2023-12-16 15:00 | 2 | 0 | 0 | 0
2023-12-16 15:00 | 3 | 0 | 0 | 0
2023-12-16 15:00 | 4 | 0 | 0 | 0
2023-12-16 15:00 | 5 | 0 | 0 | 0
2023-12-16 16:00 | 1 | 0 | 0 | 0
2023-12-16 16:00 | 2 | 0 | 0 | 0
2023-12-16 16:00 | 3 | 0 | 0 | 0
2023-12-16 16:00 | 4 | 0 | 0 | 0
2023-12-16 16:00 | 5 | 0 | 0 | 0
2023-12-16 17:00 | 1 | 0 | 0 | 0
2023-12-16 17:00 | 2 | 0 | 0 | 0
2023-12-16 17:00 | 3 | 0 | 0 | 0
2023-12-16 17:00 | 4 | 0 | 0 | 0
2023-12-16 17:00 | 5 | 0 | 0 | 0
2023-12-16 18:00 | 1 | 0 | 0 | 0
2023-12-16 18:00 | 2 | 0 | 0 | 0
2023-12-16 18:00 | 3 | 0 | 0 | 0
2023-12-16 18:00 | 4 | 0 | 0 | 0
2023-12-16 18:00 | 5 | 0 | 0 | 0
2023-12-16 19:00 | 1 | 0 | 0 | 0
2023-12-16 19:00 | 2 | 0 | 0 | 0
2023-12-16 19:00 | 3 | 0 | 0 | 0
2023-12-16 19:00 | 4 | 0 | 0 | 0
2023-12-16 19:00 | 5 | 0 | 0 | 0
2023-12-16 20:00 | 1 | 0 | 0 | 0
2023-12-16 20:00 | 2 | 0 | 0 | 0
2023-12-16 20:00 | 3 | 0 | 0 | 0
2023-12-16 20:00 | 4 | 0 | 0 | 0
2023-12-16 20:00 | 5 | 0 | 0 | 0
2023-12-16 21:00 | 1 | 0 | 0 | 0
2023-12-16 21:00 | 2 | 0 | 0 | 0
2023-12-16 21:00 | 3 | 0 | 0 | 0
2023-12-16 21:00 | 4 | 0 | 0 | 0
2023-12-16 21:00 | 5 | 0 | 0 | 0
2023-12-16 22:00 | 1 | 0 | 0 | 0
2023-12-16 22:00 | 2 | 0 | 0 | 0
2023-12-16 22:00 | 3 | 0 | 0 | 0
2023-12-16 22:00 | 4 | 0 | 0 | 0
2023-12-16 22:00 | 5 | 0 | 0 | 0
2023-12-16 23:00 | 1 | 0 | 0 | 0
2023-12-16 23:00 | 2 | 0 | 0 | 0
2023-12-16 23:00 | 3 | 0 | 0 | 0
2023-12-16 23:00 | 4 | 0 | 0 | 0
2023-12-16 23:00 | 5 | 0 | 0 | 0
2023-12-17 | 1 | 0 | 0 | 0
2023-12-17 | 2 | 0 | 0 | 0
2023-12-17 | 3 | 0 | 0 | 0
2023-12-17 | 4 | 0 | 0 | 0
2023-12-17 | 5 | 0 | 0 | 0
2023-12-17 01:00 | 1 | 0 | 0 | 0
2023-12-17 01:00 | 2 | 0 | 0 | 0
2023-12-17 01:00 | 3 | 0 | 0 | 0
2023-12-17 01:00 | 4 | 0 | 0 | 0
2023-12-17 01:00 | 5 | 0 | 0 | 0
2023-12-17 02:00 | 1 | 0 | 0 | 0
2023-12-17 02:00 | 2 | 0 | 0 | 0
2023-12-17 02:00 | 3 | 0 | 0 | 0
2023-12-17 02:00 | 4 | 0 | 0 | 0
2023-12-17 02:00 | 5 | 0 | 0 | 0
2023-12-17 03:00 | 1 | 0 | 0 | 0
2023-12-17 03:00 | 2 | 0 | 0 | 0
2023-12-17 03:00 | 3 | 0 | 0 | 0
2023-12-17 03:00 | 4 | 0 | 0 | 0
2023-12-17 03:00 | 5 | 0 | 0 | 0
2023-12-17 04:00 | 1 | 0 | 0 | 0
2023-12-17 04:00 | 2 | 0 | 0 | 0
2023-12-17 04:00 | 3 | 0 | 0 | 0
2023-12-17 04:00 | 4 | 0 | 0 | 0
2023-12-17 04:00 | 5 | 0 | 0 | 0
2023-12-17 05:00 | 1 | 0 | 0 | 0
2023-12-17 05:00 | 2 | 0 | 0 | 0
2023-12-17 05:00 | 3 | 0 | 0 | 0
2023-12-17 05:00 | 4 | 0 | 0 | 0
2023-12-17 05:00 | 5 | 0 | 0 | 0
2023-12-17 06:00 | 1 | 0 | 0 | 0
2023-12-17 06:00 | 2 | 0 | 0 | 0
2023-12-17 06:00 | 3 | 0 | 0 | 0
2023-12-17 06:00 | 4 | 0 | 0 | 0
2023-12-17 06:00 | 5 | 0 | 0 | 0
2023-12-17 07:00 | 1 | 0 | 0 | 0
2023-12-17 07:00 | 2 | 0 | 0 | 0
2023-12-17 07:00 | 3 | 0 | 0 | 0
2023-12-17 07:00 | 4 | 0 | 0 | 0
2023-12-17 07:00 | 5 | 0 | 0 | 0
2023-12-17 08:00 | 1 | 0 | 0 | 0
2023-12-17 08:00 | 2 | 0 | 0 | 0
2023-12-17 08:00 | 3 | 0 | 0 | 0
2023-12-17 08:00 | 4 | 0 | 0 | 0
2023-12-17 08:00 | 5 | 0 | 0 | 0
2023-12-17 09:00 | 1 | 0 | 0 | 0
2023-12-17 09:00 | 2 | 0 | 0 | 0
2023-12-17 09:00 | 3 | 0 | 0 | 0
2023-12-17 09:00 | 4 | 0 | 0 | 0
2023-12-17 09:00 | 5 | 0 | 0 | 0
2023-12-17 10:00 | 1 | 0 | 0 | 0
2023-12-17 10:00 | 2 | 0 | 0 | 0
2023-12-17 10:00 | 3 | 0 | 0 | 0
2023-12-17 10:00 | 4 | 0 | 0 | 0
2023-12-17 10:00 | 5 | 0 | 0 | 0
2023-12-17 11:00 | 1 | 0 | 0 | 0
2023-12-17 11:00 | 2 | 0 | 0 | 0
2023-12-17 11:00 | 3 | 0 | 0 | 0
2023-12-17 11:00 | 4 | 0 | 0 | 0
2023-12-17 11:00 | 5 | 0 | 0 | 0
2023-12-17 12:00 | 1 | 0 | 0 | 0
2023-12-17 12:00 | 2 | 0 | 0 | 0
2023-12-17 12:00 | 3 | 0 | 0 | 0
2023-12-17 12:00 | 4 | 0 | 0 | 0
2023-12-17 12:00 | 5 | 0 | 0 | 0
2023-12-17 13:00 | 1 | 0 | 0 | 0
2023-12-17 13:00 | 2 | 0 | 0 | 0
2023-12-17 13:00 | 3 | 0 | 0 | 0
2023-12-17 13:00 | 4 | 0 | 0 | 0
2023-12-17 13:00 | 5 | 0 | 0 | 0
2023-12-17 14:00 | 1 | 0 | 0 | 0
2023-12-17 14:00 | 2 | 0 | 0 | 0
2023-12-17 14:00 | 3 | 0 | 0 | 0
2023-12-17 14:00 | 4 | 0 | 0 | 0
2023-12-17 14:00 | 5 | 0 | 0 | 0
2023-12-17 15:00 | 1 | 0 | 0 | 0
2023-12-17 15:00 | 2 | 0 | 0 | 0
2023-12-17 15:00 | 3 | 0 | 0 | 0
2023-12-17 15:00 | 4 | 0 | 0 | 0
2023-12-17 15:00 | 5 | 0 | 0 | 0
2023-12-17 16:00 | 1 | 0 | 0 | 0
2023-12-17 16:00 | 2 | 0 | 0 | 0
2023-12-17 16:00 | 3 | 0 | 0 | 0
2023-12-17 16:00 | 4 | 0 | 0 | 0
2023-12-17 16:00 | 5 | 0 | 0 | 0
2023-12-17 17:00 | 1 | 0 | 0 | 0
2023-12-17 17:00 | 2 | 0 | 0 | 0
2023-12-17 17:00 | 3 | 0 | 0 | 0
2023-12-17 17:00 | 4 | 0 | 0 | 0
2023-12-17 17:00 | 5 | 0 | 0 | 0
2023-12-17 18:00 | 1 | 0 | 0 | 0
2023-12-17 18:00 | 2 | 0 | 0 | 0
2023-12-17 18:00 | 3 | 0 | 0 | 0
2023-12-17 18:00 | 4 | 0 | 0 | 0
2023-12-17 18:00 | 5 | 0 | 0 | 0
2023-12-17 19:00 | 1 | 0 | 0 | 0
2023-12-17 19:00 | 2 | 0 | 0 | 0
2023-12-17 19:00 | 3 | 0 | 0 | 0
2023-12-17 19:00 | 4 | 0 | 0 | 0
2023-12-17 19:00 | 5 | 0 | 0 | 0
2023-12-17 20:00 | 1 | 0 | 0 | 0
2023-12-17 20:00 | 2 | 0 | 0 | 0
2023-12-17 20:00 | 3 | 0 | 0 | 0
2023-12-17 20:00 | 4 | 0 | 0 | 0
2023-12-17 20:00 | 5 | 0 | 0 | 0
2023-12-17 21:00 | 1 | 0 | 0 | 0
2023-12-17 21:00 | 2 | 0 | 0 | 0
2023-12-17 21:00 | 3 | 0 | 0 | 0
2023-12-17 21:00 | 4 | 0 | 0 | 0
2023-12-17 21:00 | 5 | 0 | 0 | 0
2023-12-17 22:00 | 1 | 0 | 0 | 0
2023-12-17 22:00 | 2 | 0 | 0 | 0
2023-12-17 22:00 | 3 | 0 | 0 | 0
2023-12-17 22:00 | 4 | 0 | 0 | 0
2023-12-17 22:00 | 5 | 0 | 0 | 0
2023-12-17 23:00 | 1 | 0 | 0 | 0
2023-12-17 23:00 | 2 | 0 | 0 | 0
2023-12-17 23:00 | 3 | 0 | 0 | 0
2023-12-17 23:00 | 4 | 0 | 0 | 0
2023-12-17 23:00 | 5 | 0 | 0 | 0
2023-12-18 | 1 | 0 | 0 | 0
2023-12-18 | 2 | 0 | 0 | 0
2023-12-18 | 3 | 0 | 0 | 0
2023-12-18 | 4 | 0 | 0 | 0
2023-12-18 | 5 | 0 | 0 | 0
2023-12-18 01:00 | 1 | 0 | 0 | 0
2023-12-18 01:00 | 2 | 0 | 0 | 0
2023-12-18 01:00 | 3 | 0 | 0 | 0
2023-12-18 01:00 | 4 | 0 | 0 | 0
2023-12-18 01:00 | 5 | 0 | 0 | 0
2023-12-18 02:00 | 1 | 0 | 0 | 0
2023-12-18 02:00 | 2 | 0 | 0 | 0
2023-12-18 02:00 | 3 | 0 | 0 | 0
2023-12-18 02:00 | 4 | 0 | 0 | 0
2023-12-18 02:00 | 5 | 0 | 0 | 0
2023-12-18 03:00 | 1 | 0 | 0 | 0
2023-12-18 03:00 | 2 | 0 | 0 | 0
2023-12-18 03:00 | 3 | 0 | 0 | 0
2023-12-18 03:00 | 4 | 0 | 0 | 0
2023-12-18 03:00 | 5 | 0 | 0 | 0
2023-12-18 04:00 | 1 | 0 | 0 | 0
2023-12-18 04:00 | 2 | 0 | 0 | 0
2023-12-18 04:00 | 3 | 0 | 0 | 0
2023-12-18 04:00 | 4 | 0 | 0 | 0
2023-12-18 04:00 | 5 | 0 | 0 | 0
2023-12-18 05:00 | 1 | 0 | 0 | 0
2023-12-18 05:00 | 2 | 0 | 0 | 0
2023-12-18 05:00 | 3 | 0 | 0 | 0
2023-12-18 05:00 | 4 | 0 | 0 | 0
2023-12-18 05:00 | 5 | 0 | 0 | 0
2023-12-18 06:00 | 1 | 0 | 0 | 0
2023-12-18 06:00 | 2 | 0 | 0 | 0
2023-12-18 06:00 | 3 | 0 | 0 | 0
2023-12-18 06:00 | 4 | 0 | 0 | 0
2023-12-18 06:00 | 5 | 0 | 0 | 0
2023-12-18 07:00 | 1 | 0 | 0 | 0
2023-12-18 07:00 | 2 | 0 | 0 | 0
2023-12-18 07:00 | 3 | 0 | 0 | 0
2023-12-18 07:00 | 4 | 0 | 0 | 0
2023-12-18 07:00 | 5 | 0 | 0 | 0
2023-12-18 08:00 | 1 | 0 | 0 | 0
2023-12-18 08:00 | 2 | 0 | 0 | 0
2023-12-18 08:00 | 3 | 0 | 0 | 0
2023-12-18 08:00 | 4 | 0 | 0 | 0
2023-12-18 08:00 | 5 | 0 | 0 | 0
2023-12-18 09:00 | 1 | 0 | 0 | 0
2023-12-18 09:00 | 2 | 0 | 0 | 0
2023-12-18 09:00 | 3 | 0 | 0 | 0
2023-12-18 09:00 | 4 | 0 | 0 | 0
2023-12-18 09:00 | 5 | 0 | 0 | 0
2023-12-18 10:00 | 1 | 0 | 0 | 0
2023-12-18 10:00 | 2 | 0 | 0 | 0
2023-12-18 10:00 | 3 | 0 | 0 | 0
2023-12-18 10:00 | 4 | 0 | 0 | 0
2023-12-18 10:00 | 5 | 0 | 0 | 0
2023-12-18 11:00 | 1 | 0 | 0 | 0
2023-12-18 11:00 | 2 | 0 | 0 | 0
2023-12-18 11:00 | 3 | 0 | 0 | 0
2023-12-18 11:00 | 4 | 0 | 0 | 0
2023-12-18 11:00 | 5 | 0 | 0 | 0
2023-12-18 12:00 | 1 | 0 | 0 | 0
2023-12-18 12:00 | 2 | 0 | 0 | 0
2023-12-18 12:00 | 3 | 0 | 0 | 0
2023-12-18 12:00 | 4 | 0 | 0 | 0
2023-12-18 12:00 | 5 | 0 | 0 | 0
2023-12-18 13:00 | 1 | 0 | 0 | 0
2023-12-18 13:00 | 2 | 0 | 0 | 0
2023-12-18 13:00 | 3 | 0 | 0 | 0
2023-12-18 13:00 | 4 | 0 | 0 | 0
2023-12-18 13:00 | 5 | 0 | 0 | 0
2023-12-18 14:00 | 1 | 0 | 0 | 0
2023-12-18 14:00 | 2 | 0 | 0 | 0
2023-12-18 14:00 | 3 | 0 | 0 | 0
2023-12-18 14:00 | 4 | 0 | 0 | 0
2023-12-18 14:00 | 5 | 0 | 0 | 0
2023-12-18 15:00 | 1 | 0 | 0 | 0
2023-12-18 15:00 | 2 | 0 | 0 | 0
2023-12-18 15:00 | 3 | 0 | 0 | 0
2023-12-18 15:00 | 4 | 0 | 0 | 0
2023-12-18 15:00 | 5 | 0 | 0 | 0
2023-12-18 16:00 | 1 | 0 | 0 | 0
2023-12-18 16:00 | 2 | 0 | 0 | 0
2023-12-18 16:00 | 3 | 0 | 0 | 0
2023-12-18 16:00 | 4 | 0 | 0 | 0
2023-12-18 16:00 | 5 | 0 | 0 | 0
2023-12-18 17:00 | 1 | 0 | 0 | 0
2023-12-18 17:00 | 2 | 0 | 0 | 0
2023-12-18 17:00 | 3 | 0 | 0 | 0
2023-12-18 17:00 | 4 | 0 | 0 | 0
2023-12-18 17:00 | 5 | 0 | 0 | 0
2023-12-18 18:00 | 1 | 0 | 0 | 0
2023-12-18 18:00 | 2 | 0 | 0 | 0
2023-12-18 18:00 | 3 | 0 | 0 | 0
2023-12-18 18:00 | 4 | 0 | 0 | 0
2023-12-18 18:00 | 5 | 0 | 0 | 0
2023-12-18 19:00 | 1 | 0 | 0 | 0
2023-12-18 19:00 | 2 | 0 | 0 | 0
2023-12-18 19:00 | 3 | 0 | 0 | 0
2023-12-18 19:00 | 4 | 0 | 0 | 0
2023-12-18 19:00 | 5 | 0 | 0 | 0
2023-12-18 20:00 | 1 | 0 | 0 | 0
2023-12-18 20:00 | 2 | 0 | 0 | 0
2023-12-18 20:00 | 3 | 0 | 0 | 0
2023-12-18 20:00 | 4 | 0 | 0 | 0
2023-12-18 20:00 | 5 | 0 | 0 | 0
2023-12-18 21:00 | 1 | 0 | 0 | 0
2023-12-18 21:00 | 2 | 0 | 0 | 0
2023-12-18 21:00 | 3 | 0 | 0 | 0
2023-12-18 21:00 | 4 | 0 | 0 | 0
2023-12-18 21:00 | 5 | 0 | 0 | 0
2023-12-18 22:00 | 1 | 0 | 0 | 0
2023-12-18 22:00 | 2 | 0 | 0 | 0
2023-12-18 22:00 | 3 | 0 | 0 | 0
2023-12-18 22:00 | 4 | 0 | 0 | 0
2023-12-18 22:00 | 5 | 0 | 0 | 0
2023-12-18 23:00 | 1 | 0 | 0 | 0
2023-12-18 23:00 | 2 | 0 | 0 | 0
2023-12-18 23:00 | 3 | 0 | 0 | 0
2023-12-18 23:00 | 4 | 0 | 0 | 0
2023-12-18 23:00 | 5 | 0 | 0 | 0
2023-12-19 | 1 | 0 | 0 | 0
2023-12-19 | 2 | 0 | 0 | 0
2023-12-19 | 3 | 0 | 0 | 0
2023-12-19 | 4 | 0 | 0 | 0
2023-12-19 | 5 | 0 | 0 | 0
2023-12-19 01:00 | 1 | 0 | 0 | 0
2023-12-19 01:00 | 2 | 0 | 0 | 0
2023-12-19 01:00 | 3 | 0 | 0 | 0
2023-12-19 01:00 | 4 | 0 | 0 | 0
2023-12-19 01:00 | 5 | 0 | 0 | 0
2023-12-19 02:00 | 1 | 0 | 0 | 0
2023-12-19 02:00 | 2 | 0 | 0 | 0
2023-12-19 02:00 | 3 | 0 | 0 | 0
2023-12-19 02:00 | 4 | 0 | 0 | 0
2023-12-19 02:00 | 5 | 0 | 0 | 0
2023-12-19 03:00 | 1 | 0 | 0 | 0
2023-12-19 03:00 | 2 | 0 | 0 | 0
2023-12-19 03:00 | 3 | 0 | 0 | 0
2023-12-19 03:00 | 4 | 0 | 0 | 0
2023-12-19 03:00 | 5 | 0 | 0 | 0
2023-12-19 04:00 | 1 | 0 | 0 | 0
2023-12-19 04:00 | 2 | 0 | 0 | 0
2023-12-19 04:00 | 3 | 0 | 0 | 0
2023-12-19 04:00 | 4 | 0 | 0 | 0
2023-12-19 04:00 | 5 | 0 | 0 | 0
2023-12-19 05:00 | 1 | 0 | 0 | 0
2023-12-19 05:00 | 2 | 0 | 0 | 0
2023-12-19 05:00 | 3 | 0 | 0 | 0
2023-12-19 05:00 | 4 | 0 | 0 | 0
2023-12-19 05:00 | 5 | 0 | 0 | 0
2023-12-19 06:00 | 1 | 0 | 0 | 0
2023-12-19 06:00 | 2 | 0 | 0 | 0
2023-12-19 06:00 | 3 | 0 | 0 | 0
2023-12-19 06:00 | 4 | 0 | 0 | 0
2023-12-19 06:00 | 5 | 0 | 0 | 0
2023-12-19 07:00 | 1 | 0 | 0 | 0
2023-12-19 07:00 | 2 | 0 | 0 | 0
2023-12-19 07:00 | 3 | 0 | 0 | 0
2023-12-19 07:00 | 4 | 0 | 0 | 0
2023-12-19 07:00 | 5 | 0 | 0 | 0
2023-12-19 08:00 | 1 | 0 | 0 | 0
2023-12-19 08:00 | 2 | 0 | 0 | 0
2023-12-19 08:00 | 3 | 0 | 0 | 0
2023-12-19 08:00 | 4 | 0 | 0 | 0
2023-12-19 08:00 | 5 | 0 | 0 | 0
2023-12-19 09:00 | 1 | 0 | 0 | 0
2023-12-19 09:00 | 2 | 0 | 0 | 0
2023-12-19 09:00 | 3 | 0 | 0 | 0
2023-12-19 09:00 | 4 | 0 | 0 | 0
2023-12-19 09:00 | 5 | 0 | 0 | 0
2023-12-19 10:00 | 1 | 0 | 0 | 0
2023-12-19 10:00 | 2 | 0 | 0 | 0
2023-12-19 10:00 | 3 | 0 | 0 | 0
2023-12-19 10:00 | 4 | 0 | 0 | 0
2023-12-19 10:00 | 5 | 0 | 0 | 0
2023-12-19 11:00 | 1 | 0 | 0 | 0
2023-12-19 11:00 | 2 | 0 | 0 | 0
2023-12-19 11:00 | 3 | 0 | 0 | 0
2023-12-19 11:00 | 4 | 0 | 0 | 0
2023-12-19 11:00 | 5 | 0 | 0 | 0
2023-12-19 12:00 | 1 | 0 | 0 | 0
2023-12-19 12:00 | 2 | 0 | 0 | 0
2023-12-19 12:00 | 3 | 0 | 0 | 0
2023-12-19 12:00 | 4 | 0 | 0 | 0
2023-12-19 12:00 | 5 | 0 | 0 | 0
2023-12-19 13:00 | 1 | 0 | 0 | 0
2023-12-19 13:00 | 2 | 0 | 0 | 0
2023-12-19 13:00 | 3 | 0 | 0 | 0
2023-12-19 13:00 | 4 | 0 | 0 | 0
2023-12-19 13:00 | 5 | 0 | 0 | 0
2023-12-19 14:00 | 1 | 0 | 0 | 0
2023-12-19 14:00 | 2 | 0 | 0 | 0
2023-12-19 14:00 | 3 | 0 | 0 | 0
2023-12-19 14:00 | 4 | 0 | 0 | 0
2023-12-19 14:00 | 5 | 0 | 0 | 0
2023-12-19 15:00 | 1 | 0 | 0 | 0
2023-12-19 15:00 | 2 | 0 | 0 | 0
2023-12-19 15:00 | 3 | 0 | 0 | 0
2023-12-19 15:00 | 4 | 0 | 0 | 0
2023-12-19 15:00 | 5 | 0 | 0 | 0
2023-12-19 16:00 | 1 | 0 | 0 | 0
2023-12-19 16:00 | 2 | 0 | 0 | 0
2023-12-19 16:00 | 3 | 0 | 0 | 0
2023-12-19 16:00 | 4 | 0 | 0 | 0
2023-12-19 16:00 | 5 | 0 | 0 | 0
2023-12-19 17:00 | 1 | 0 | 0 | 0
2023-12-19 17:00 | 2 | 0 | 0 | 0
2023-12-19 17:00 | 3 | 0 | 0 | 0
2023-12-19 17:00 | 4 | 0 | 0 | 0
2023-12-19 17:00 | 5 | 0 | 0 | 0
2023-12-19 18:00 | 1 | 0 | 0 | 0
2023-12-19 18:00 | 2 | 0 | 0 | 0
2023-12-19 18:00 | 3 | 0 | 0 | 0
2023-12-19 18:00 | 4 | 0 | 0 | 0
2023-12-19 18:00 | 5 | 0 | 0 | 0
2023-12-19 19:00 | 1 | 0 | 0 | 0
2023-12-19 19:00 | 2 | 0 | 0 | 0
2023-12-19 19:00 | 3 | 0 | 0 | 0
2023-12-19 19:00 | 4 | 0 | 0 | 0
2023-12-19 19:00 | 5 | 0 | 0 | 0
2023-12-19 20:00 | 1 | 0 | 0 | 0
2023-12-19 20:00 | 2 | 0 | 0 | 0
2023-12-19 20:00 | 3 | 0 | 0 | 0
2023-12-19 20:00 | 4 | 0 | 0 | 0
2023-12-19 20:00 | 5 | 0 | 0 | 0
2023-12-19 21:00 | 1 | 0 | 0 | 0
2023-12-19 21:00 | 2 | 0 | 0 | 0
2023-12-19 21:00 | 3 | 0 | 0 | 0
2023-12-19 21:00 | 4 | 0 | 0 | 0
2023-12-19 21:00 | 5 | 0 | 0 | 0
2023-12-19 22:00 | 1 | 0 | 0 | 0
2023-12-19 22:00 | 2 | 0 | 0 | 0
2023-12-19 22:00 | 3 | 0 | 0 | 0
2023-12-19 22:00 | 4 | 0 | 0 | 0
2023-12-19 22:00 | 5 | 0 | 0 | 0
2023-12-19 23:00 | 1 | 0 | 0 | 0
2023-12-19 23:00 | 2 | 0 | 0 | 0
2023-12-19 23:00 | 3 | 0 | 0 | 0
2023-12-19 23:00 | 4 | 0 | 0 | 0
2023-12-19 23:00 | 5 | 0 | 0 | 0
2023-12-20 | 1 | 0 | 0 | 0
2023-12-20 | 2 | 0 | 0 | 0
2023-12-20 | 3 | 0 | 0 | 0
2023-12-20 | 4 | 0 | 0 | 0
2023-12-20 | 5 | 0 | 0 | 0
2023-12-20 01:00 | 1 | 0 | 0 | 0
2023-12-20 01:00 | 2 | 0 | 0 | 0
2023-12-20 01:00 | 3 | 0 | 0 | 0
2023-12-20 01:00 | 4 | 0 | 0 | 0
2023-12-20 01:00 | 5 | 0 | 0 | 0
2023-12-20 02:00 | 1 | 0 | 0 | 0
2023-12-20 02:00 | 2 | 0 | 0 | 0
2023-12-20 02:00 | 3 | 0 | 0 | 0
2023-12-20 02:00 | 4 | 0 | 0 | 0
2023-12-20 02:00 | 5 | 0 | 0 | 0
2023-12-20 03:00 | 1 | 0 | 0 | 0
2023-12-20 03:00 | 2 | 0 | 0 | 0
2023-12-20 03:00 | 3 | 0 | 0 | 0
2023-12-20 03:00 | 4 | 0 | 0 | 0
2023-12-20 03:00 | 5 | 0 | 0 | 0
2023-12-20 04:00 | 1 | 0 | 0 | 0
2023-12-20 04:00 | 2 | 0 | 0 | 0
2023-12-20 04:00 | 3 | 0 | 0 | 0
2023-12-20 04:00 | 4 | 0 | 0 | 0
2023-12-20 04:00 | 5 | 0 | 0 | 0
2023-12-20 05:00 | 1 | 0 | 0 | 0
2023-12-20 05:00 | 2 | 0 | 0 | 0
2023-12-20 05:00 | 3 | 0 | 0 | 0
2023-12-20 05:00 | 4 | 0 | 0 | 0
2023-12-20 05:00 | 5 | 0 | 0 | 0
2023-12-20 06:00 | 1 | 0 | 0 | 0
2023-12-20 06:00 | 2 | 0 | 0 | 0
2023-12-20 06:00 | 3 | 0 | 0 | 0
2023-12-20 06:00 | 4 | 0 | 0 | 0
2023-12-20 06:00 | 5 | 0 | 0 | 0
2023-12-20 07:00 | 1 | 0 | 0 | 0
2023-12-20 07:00 | 2 | 0 | 0 | 0
2023-12-20 07:00 | 3 | 0 | 0 | 0
2023-12-20 07:00 | 4 | 0 | 0 | 0
2023-12-20 07:00 | 5 | 0 | 0 | 0
2023-12-20 08:00 | 1 | 0 | 0 | 0
2023-12-20 08:00 | 2 | 0 | 0 | 0
2023-12-20 08:00 | 3 | 0 | 0 | 0
2023-12-20 08:00 | 4 | 0 | 0 | 0
2023-12-20 08:00 | 5 | 0 | 0 | 0
2023-12-20 09:00 | 1 | 0 | 0 | 0
2023-12-20 09:00 | 2 | 0 | 0 | 0
2023-12-20 09:00 | 3 | 0 | 0 | 0
2023-12-20 09:00 | 4 | 0 | 0 | 0
2023-12-20 09:00 | 5 | 0 | 0 | 0
2023-12-20 10:00 | 1 | 0 | 0 | 0
2023-12-20 10:00 | 2 | 0 | 0 | 0
2023-12-20 10:00 | 3 | 0 | 0 | 0
2023-12-20 10:00 | 4 | 0 | 0 | 0
2023-12-20 10:00 | 5 | 0 | 0 | 0
2023-12-20 11:00 | 1 | 0 | 0 | 0
2023-12-20 11:00 | 2 | 0 | 0 | 0
2023-12-20 11:00 | 3 | 0 | 0 | 0
2023-12-20 11:00 | 4 | 0 | 0 | 0
2023-12-20 11:00 | 5 | 0 | 0 | 0
2023-12-20 12:00 | 1 | 0 | 0 | 0
2023-12-20 12:00 | 2 | 0 | 0 | 0
2023-12-20 12:00 | 3 | 0 | 0 | 0
2023-12-20 12:00 | 4 | 0 | 0 | 0
2023-12-20 12:00 | 5 | 0 | 0 | 0
2023-12-20 13:00 | 1 | 0 | 0 | 0
2023-12-20 13:00 | 2 | 0 | 0 | 0
2023-12-20 13:00 | 3 | 0 | 0 | 0
2023-12-20 13:00 | 4 | 0 | 0 | 0
2023-12-20 13:00 | 5 | 0 | 0 | 0
2023-12-20 14:00 | 1 | 0 | 0 | 0
2023-12-20 14:00 | 2 | 0 | 0 | 0
2023-12-20 14:00 | 3 | 0 | 0 | 0
2023-12-20 14:00 | 4 | 0 | 0 | 0
2023-12-20 14:00 | 5 | 0 | 0 | 0
2023-12-20 15:00 | 1 | 0 | 0 | 0
2023-12-20 15:00 | 2 | 0 | 0 | 0
2023-12-20 15:00 | 3 | 0 | 0 | 0
2023-12-20 15:00 | 4 | 0 | 0 | 0
2023-12-20 15:00 | 5 | 0 | 0 | 0
2023-12-20 16:00 | 1 | 0 | 0 | 0
2023-12-20 16:00 | 2 | 0 | 0 | 0
2023-12-20 16:00 | 3 | 0 | 0 | 0
2023-12-20 16:00 | 4 | 0 | 0 | 0
2023-12-20 16:00 | 5 | 0 | 0 | 0
2023-12-20 17:00 | 1 | 0 | 0 | 0
2023-12-20 17:00 | 2 | 0 | 0 | 0
2023-12-20 17:00 | 3 | 0 | 0 | 0
2023-12-20 17:00 | 4 | 0 | 0 | 0
2023-12-20 17:00 | 5 | 0 | 0 | 0
2023-12-20 18:00 | 1 | 0 | 0 | 0
2023-12-20 18:00 | 2 | 0 | 0 | 0
2023-12-20 18:00 | 3 | 0 | 0 | 0
2023-12-20 18:00 | 4 | 0 | 0 | 0
2023-12-20 18:00 | 5 | 0 | 0 | 0
2023-12-20 19:00 | 1 | 0 | 0 | 0
2023-12-20 19:00 | 2 | 0 | 0 | 0
2023-12-20 19:00 | 3 | 0 | 0 | 0
2023-12-20 19:00 | 4 | 0 | 0 | 0
2023-12-20 19:00 | 5 | 0 | 0 | 0
2023-12-20 20:00 | 1 | 0 | 0 | 0
2023-12-20 20:00 | 2 | 0 | 0 | 0
2023-12-20 20:00 | 3 | 0 | 0 | 0
2023-12-20 20:00 | 4 | 0 | 0 | 0
2023-12-20 20:00 | 5 | 0 | 0 | 0
2023-12-20 21:00 | 1 | 0 | 0 | 0
2023-12-20 21:00 | 2 | 0 | 0 | 0
2023-12-20 21:00 | 3 | 0 | 0 | 0
2023-12-20 21:00 | 4 | 0 | 0 | 0
2023-12-20 21:00 | 5 | 0 | 0 | 0
2023-12-20 22:00 | 1 | 0 | 0 | 0
2023-12-20 22:00 | 2 | 0 | 0 | 0
2023-12-20 22:00 | 3 | 0 | 0 | 0
2023-12-20 22:00 | 4 | 0 | 0 | 0
2023-12-20 22:00 | 5 | 0 | 0 | 0
2023-12-20 23:00 | 1 | 0 | 0 | 0
2023-12-20 23:00 | 2 | 0 | 0 | 0
2023-12-20 23:00 | 3 | 0 | 0 | 0
2023-12-20 23:00 | 4 | 0 | 0 | 0
2023-12-20 23:00 | 5 | 0 | 0 | 0
2023-12-21 | 1 | 0 | 0 | 0
2023-12-21 | 2 | 0 | 0 | 0
2023-12-21 | 3 | 0 | 0 | 0
2023-12-21 | 4 | 0 | 0 | 0
2023-12-21 | 5 | 0 | 0 | 0
2023-12-21 01:00 | 1 | 0 | 0 | 0
2023-12-21 01:00 | 2 | 0 | 0 | 0
2023-12-21 01:00 | 3 | 0 | 0 | 0
2023-12-21 01:00 | 4 | 0 | 0 | 0
2023-12-21 01:00 | 5 | 0 | 0 | 0
2023-12-21 02:00 | 1 | 0 | 0 | 0
2023-12-21 02:00 | 2 | 0 | 0 | 0
2023-12-21 02:00 | 3 | 0 | 0 | 0
2023-12-21 02:00 | 4 | 0 | 0 | 0
2023-12-21 02:00 | 5 | 0 | 0 | 0
2023-12-21 03:00 | 1 | 0 | 0 | 0
2023-12-21 03:00 | 2 | 0 | 0 | 0
2023-12-21 03:00 | 3 | 0 | 0 | 0
2023-12-21 03:00 | 4 | 0 | 0 | 0
2023-12-21 03:00 | 5 | 0 | 0 | 0
2023-12-21 04:00 | 1 | 0 | 0 | 0
2023-12-21 04:00 | 2 | 0 | 0 | 0
2023-12-21 04:00 | 3 | 0 | 0 | 0
2023-12-21 04:00 | 4 | 0 | 0 | 0
2023-12-21 04:00 | 5 | 0 | 0 | 0
2023-12-21 05:00 | 1 | 0 | 0 | 0
2023-12-21 05:00 | 2 | 0 | 0 | 0
2023-12-21 05:00 | 3 | 0 | 0 | 0
2023-12-21 05:00 | 4 | 0 | 0 | 0
2023-12-21 05:00 | 5 | 0 | 0 | 0
2023-12-21 06:00 | 1 | 0 | 0 | 0
2023-12-21 06:00 | 2 | 0 | 0 | 0
2023-12-21 06:00 | 3 | 0 | 0 | 0
2023-12-21 06:00 | 4 | 0 | 0 | 0
2023-12-21 06:00 | 5 | 0 | 0 | 0
2023-12-21 07:00 | 1 | 0 | 0 | 0
2023-12-21 07:00 | 2 | 0 | 0 | 0
2023-12-21 07:00 | 3 | 0 | 0 | 0
2023-12-21 07:00 | 4 | 0 | 0 | 0
2023-12-21 07:00 | 5 | 0 | 0 | 0
2023-12-21 08:00 | 1 | 0 | 0 | 0
2023-12-21 08:00 | 2 | 0 | 0 | 0
2023-12-21 08:00 | 3 | 0 | 0 | 0
2023-12-21 08:00 | 4 | 0 | 0 | 0
2023-12-21 08:00 | 5 | 0 | 0 | 0
2023-12-21 09:00 | 1 | 0 | 0 | 0
2023-12-21 09:00 | 2 | 0 | 0 | 0
2023-12-21 09:00 | 3 | 0 | 0 | 0
2023-12-21 09:00 | 4 | 0 | 0 | 0
2023-12-21 09:00 | 5 | 0 | 0 | 0
2023-12-21 10:00 | 1 | 0 | 0 | 0
2023-12-21 10:00 | 2 | 0 | 0 | 0
2023-12-21 10:00 | 3 | 0 | 0 | 0
2023-12-21 10:00 | 4 | 0 | 0 | 0
2023-12-21 10:00 | 5 | 0 | 0 | 0
2023-12-21 11:00 | 1 | 0 | 0 | 0
2023-12-21 11:00 | 2 | 0 | 0 | 0
2023-12-21 11:00 | 3 | 0 | 0 | 0
2023-12-21 11:00 | 4 | 0 | 0 | 0
2023-12-21 11:00 | 5 | 0 | 0 | 0
2023-12-21 12:00 | 1 | 0 | 0 | 0
2023-12-21 12:00 | 2 | 0 | 0 | 0
2023-12-21 12:00 | 3 | 0 | 0 | 0
2023-12-21 12:00 | 4 | 0 | 0 | 0
2023-12-21 12:00 | 5 | 0 | 0 | 0
2023-12-21 13:00 | 1 | 0 | 0 | 0
2023-12-21 13:00 | 2 | 0 | 0 | 0
2023-12-21 13:00 | 3 | 0 | 0 | 0
2023-12-21 13:00 | 4 | 0 | 0 | 0
2023-12-21 13:00 | 5 | 0 | 0 | 0
2023-12-21 14:00 | 1 | 0 | 0 | 0
2023-12-21 14:00 | 2 | 0 | 0 | 0
2023-12-21 14:00 | 3 | 0 | 0 | 0
2023-12-21 14:00 | 4 | 0 | 0 | 0
2023-12-21 14:00 | 5 | 0 | 0 | 0
2023-12-21 15:00 | 1 | 0 | 0 | 0
2023-12-21 15:00 | 2 | 0 | 0 | 0
2023-12-21 15:00 | 3 | 0 | 0 | 0
2023-12-21 15:00 | 4 | 0 | 0 | 0
2023-12-21 15:00 | 5 | 0 | 0 | 0
2023-12-21 16:00 | 1 | 0 | 0 | 0
2023-12-21 16:00 | 2 | 0 | 0 | 0
2023-12-21 16:00 | 3 | 0 | 0 | 0
2023-12-21 16:00 | 4 | 0 | 0 | 0
2023-12-21 16:00 | 5 | 0 | 0 | 0
2023-12-21 17:00 | 1 | 0 | 0 | 0
2023-12-21 17:00 | 2 | 0 | 0 | 0
2023-12-21 17:00 | 3 | 0 | 0 | 0
2023-12-21 17:00 | 4 | 0 | 0 | 0
2023-12-21 17:00 | 5 | 0 | 0 | 0
2023-12-21 18:00 | 1 | 0 | 0 | 0
2023-12-21 18:00 | 2 | 0 | 0 | 0
2023-12-21 18:00 | 3 | 0 | 0 | 0
2023-12-21 18:00 | 4 | 0 | 0 | 0
2023-12-21 18:00 | 5 | 0 | 0 | 0
2023-12-21 19:00 | 1 | 0 | 0 | 0
2023-12-21 19:00 | 2 | 0 | 0 | 0
2023-12-21 19:00 | 3 | 0 | 0 | 0
2023-12-21 19:00 | 4 | 0 | 0 | 0
2023-12-21 19:00 | 5 | 0 | 0 | 0
2023-12-21 20:00 | 1 | 0 | 0 | 0
2023-12-21 20:00 | 2 | 0 | 0 | 0
2023-12-21 20:00 | 3 | 0 | 0 | 0
2023-12-21 20:00 | 4 | 0 | 0 | 0
2023-12-21 20:00 | 5 | 0 | 0 | 0
2023-12-21 21:00 | 1 | 0 | 0 | 0
2023-12-21 21:00 | 2 | 0 | 0 | 0
2023-12-21 21:00 | 3 | 0 | 0 | 0
2023-12-21 21:00 | 4 | 0 | 0 | 0
2023-12-21 21:00 | 5 | 0 | 0 | 0
2023-12-21 22:00 | 1 | 0 | 0 | 0
2023-12-21 22:00 | 2 | 0 | 0 | 0
2023-12-21 22:00 | 3 | 0 | 0 | 0
2023-12-21 22:00 | 4 | 0 | 0 | 0
2023-12-21 22:00 | 5 | 0 | 0 | 0
2023-12-21 23:00 | 1 | 0 | 0 | 0
2023-12-21 23:00 | 2 | 0 | 0 | 0
2023-12-21 23:00 | 3 | 0 | 0 | 0
2023-12-21 23:00 | 4 | 0 | 0 | 0
2023-12-21 23:00 | 5 | 0 | 0 | 0
2023-12-22 | 1 | 0 | 0 | 0
2023-12-22 | 2 | 0 | 0 | 0
2023-12-22 | 3 | 0 | 0 | 0
2023-12-22 | 4 | 0 | 0 | 0
2023-12-22 | 5 | 0 | 0 | 0
2023-12-22 01:00 | 1 | 0 | 0 | 0
2023-12-22 01:00 | 2 | 0 | 0 | 0
2023-12-22 01:00 | 3 | 0 | 0 | 0
2023-12-22 01:00 | 4 | 0 | 0 | 0
2023-12-22 01:00 | 5 | 0 | 0 | 0
2023-12-22 02:00 | 1 | 0 | 0 | 0
2023-12-22 02:00 | 2 | 0 | 0 | 0
2023-12-22 02:00 | 3 | 0 | 0 | 0
2023-12-22 02:00 | 4 | 0 | 0 | 0
2023-12-22 02:00 | 5 | 0 | 0 | 0
2023-12-22 03:00 | 1 | 0 | 0 | 0
2023-12-22 03:00 | 2 | 0 | 0 | 0
2023-12-22 03:00 | 3 | 0 | 0 | 0
2023-12-22 03:00 | 4 | 0 | 0 | 0
2023-12-22 03:00 | 5 | 0 | 0 | 0
2023-12-22 04:00 | 1 | 0 | 0 | 0
2023-12-22 04:00 | 2 | 0 | 0 | 0
2023-12-22 04:00 | 3 | 0 | 0 | 0
2023-12-22 04:00 | 4 | 0 | 0 | 0
2023-12-22 04:00 | 5 | 0 | 0 | 0
2023-12-22 05:00 | 1 | 0 | 0 | 0
2023-12-22 05:00 | 2 | 0 | 0 | 0
2023-12-22 05:00 | 3 | 0 | 0 | 0
2023-12-22 05:00 | 4 | 0 | 0 | 0
2023-12-22 05:00 | 5 | 0 | 0 | 0
2023-12-22 06:00 | 1 | 0 | 0 | 0
2023-12-22 06:00 | 2 | 0 | 0 | 0
2023-12-22 06:00 | 3 | 0 | 0 | 0
2023-12-22 06:00 | 4 | 0 | 0 | 0
2023-12-22 06:00 | 5 | 0 | 0 | 0
2023-12-22 07:00 | 1 | 0 | 0 | 0
2023-12-22 07:00 | 2 | 0 | 0 | 0
2023-12-22 07:00 | 3 | 0 | 0 | 0
2023-12-22 07:00 | 4 | 0 | 0 | 0
2023-12-22 07:00 | 5 | 0 | 0 | 0
2023-12-22 08:00 | 1 | 0 | 0 | 0
2023-12-22 08:00 | 2 | 0 | 0 | 0
2023-12-22 08:00 | 3 | 0 | 0 | 0
2023-12-22 08:00 | 4 | 0 | 0 | 0
2023-12-22 08:00 | 5 | 0 | 0 | 0
2023-12-22 09:00 | 1 | 0 | 0 | 0
2023-12-22 09:00 | 2 | 0 | 0 | 0
2023-12-22 09:00 | 3 | 0 | 0 | 0
2023-12-22 09:00 | 4 | 0 | 0 | 0
2023-12-22 09:00 | 5 | 0 | 0 | 0
2023-12-22 10:00 | 1 | 0 | 0 | 0
2023-12-22 10:00 | 2 | 0 | 0 | 0
2023-12-22 10:00 | 3 | 0 | 0 | 0
2023-12-22 10:00 | 4 | 0 | 0 | 0
2023-12-22 10:00 | 5 | 0 | 0 | 0
2023-12-22 11:00 | 1 | 0 | 0 | 0
2023-12-22 11:00 | 2 | 0 | 0 | 0
2023-12-22 11:00 | 3 | 0 | 0 | 0
2023-12-22 11:00 | 4 | 0 | 0 | 0
2023-12-22 11:00 | 5 | 0 | 0 | 0
2023-12-22 12:00 | 1 | 0 | 0 | 0
2023-12-22 12:00 | 2 | 0 | 0 | 0
2023-12-22 12:00 | 3 | 0 | 0 | 0
2023-12-22 12:00 | 4 | 0 | 0 | 0
2023-12-22 12:00 | 5 | 0 | 0 | 0
2023-12-22 13:00 | 1 | 0 | 0 | 0
2023-12-22 13:00 | 2 | 0 | 0 | 0
2023-12-22 13:00 | 3 | 0 | 0 | 0
2023-12-22 13:00 | 4 | 0 | 0 | 0
2023-12-22 13:00 | 5 | 0 | 0 | 0
2023-12-22 14:00 | 1 | 0 | 0 | 0
2023-12-22 14:00 | 2 | 0 | 0 | 0
2023-12-22 14:00 | 3 | 0 | 0 | 0
2023-12-22 14:00 | 4 | 0 | 0 | 0
2023-12-22 14:00 | 5 | 0 | 0 | 0
2023-12-22 15:00 | 1 | 0 | 0 | 0
2023-12-22 15:00 | 2 | 0 | 0 | 0
2023-12-22 15:00 | 3 | 0 | 0 | 0
2023-12-22 15:00 | 4 | 0 | 0 | 0
2023-12-22 15:00 | 5 | 0 | 0 | 0
2023-12-22 16:00 | 1 | 0 | 0 | 0
2023-12-22 16:00 | 2 | 0 | 0 | 0
2023-12-22 16:00 | 3 | 0 | 0 | 0
2023-12-22 16:00 | 4 | 0 | 0 | 0
2023-12-22 16:00 | 5 | 0 | 0 | 0
2023-12-22 17:00 | 1 | 0 | 0 | 0
2023-12-22 17:00 | 2 | 0 | 0 | 0
2023-12-22 17:00 | 3 | 0 | 0 | 0
2023-12-22 17:00 | 4 | 0 | 0 | 0
2023-12-22 17:00 | 5 | 0 | 0 | 0
2023-12-22 18:00 | 1 | 0 | 0 | 0
2023-12-22 18:00 | 2 | 0 | 0 | 0
2023-12-22 18:00 | 3 | 0 | 0 | 0
2023-12-22 18:00 | 4 | 0 | 0 | 0
2023-12-22 18:00 | 5 | 0 | 0 | 0
2023-12-22 19:00 | 1 | 0 | 0 | 0
2023-12-22 19:00 | 2 | 0 | 0 | 0
2023-12-22 19:00 | 3 | 0 | 0 | 0
2023-12-22 19:00 | 4 | 0 | 0 | 0
2023-12-22 19:00 | 5 | 0 | 0 | 0
2023-12-22 20:00 | 1 | 0 | 0 | 0
2023-12-22 20:00 | 2 | 0 | 0 | 0
2023-12-22 20:00 | 3 | 0 | 0 | 0
2023-12-22 20:00 | 4 | 0 | 0 | 0
2023-12-22 20:00 | 5 | 0 | 0 | 0
2023-12-22 21:00 | 1 | 0 | 0 | 0
2023-12-22 21:00 | 2 | 0 | 0 | 0
2023-12-22 21:00 | 3 | 0 | 0 | 0
2023-12-22 21:00 | 4 | 0 | 0 | 0
2023-12-22 21:00 | 5 | 0 | 0 | 0
2023-12-22 22:00 | 1 | 0 | 0 | 0
2023-12-22 22:00 | 2 | 0 | 0 | 0
2023-12-22 22:00 | 3 | 0 | 0 | 0
2023-12-22 22:00 | 4 | 0 | 0 | 0
2023-12-22 22:00 | 5 | 0 | 0 | 0
2023-12-22 23:00 | 1 | 0 | 0 | 0
2023-12-22 23:00 | 2 | 0 | 0 | 0
2023-12-22 23:00 | 3 | 0 | 0 | 0
2023-12-22 23:00 | 4 | 0 | 0 | 0
2023-12-22 23:00 | 5 | 0 | 0 | 0
2023-12-23 | 1 | 0 | 0 | 0
2023-12-23 | 2 | 0 | 0 | 0
2023-12-23 | 3 | 0 | 0 | 0
2023-12-23 | 4 | 0 | 0 | 0
2023-12-23 | 5 | 0 | 0 | 0
2023-12-23 01:00 | 1 | 0 | 0 | 0
2023-12-23 01:00 | 2 | 0 | 0 | 0
2023-12-23 01:00 | 3 | 0 | 0 | 0
2023-12-23 01:00 | 4 | 0 | 0 | 0
2023-12-23 01:00 | 5 | 0 | 0 | 0
2023-12-23 02:00 | 1 | 0 | 0 | 0
2023-12-23 02:00 | 2 | 0 | 0 | 0
2023-12-23 02:00 | 3 | 0 | 0 | 0
2023-12-23 02:00 | 4 | 0 | 0 | 0
2023-12-23 02:00 | 5 | 0 | 0 | 0
2023-12-23 03:00 | 1 | 0 | 0 | 0
2023-12-23 03:00 | 2 | 0 | 0 | 0
2023-12-23 03:00 | 3 | 0 | 0 | 0
2023-12-23 03:00 | 4 | 0 | 0 | 0
2023-12-23 03:00 | 5 | 0 | 0 | 0
2023-12-23 04:00 | 1 | 0 | 0 | 0
2023-12-23 04:00 | 2 | 0 | 0 | 0
2023-12-23 04:00 | 3 | 0 | 0 | 0
2023-12-23 04:00 | 4 | 0 | 0 | 0
2023-12-23 04:00 | 5 | 0 | 0 | 0
2023-12-23 05:00 | 1 | 0 | 0 | 0
2023-12-23 05:00 | 2 | 0 | 0 | 0
2023-12-23 05:00 | 3 | 0 | 0 | 0
2023-12-23 05:00 | 4 | 0 | 0 | 0
2023-12-23 05:00 | 5 | 0 | 0 | 0
2023-12-23 06:00 | 1 | 0 | 0 | 0
2023-12-23 06:00 | 2 | 0 | 0 | 0
2023-12-23 06:00 | 3 | 0 | 0 | 0
2023-12-23 06:00 | 4 | 0 | 0 | 0
2023-12-23 06:00 | 5 | 0 | 0 | 0
2023-12-23 07:00 | 1 | 0 | 0 | 0
2023-12-23 07:00 | 2 | 0 | 0 | 0
2023-12-23 07:00 | 3 | 0 | 0 | 0
2023-12-23 07:00 | 4 | 0 | 0 | 0
2023-12-23 07:00 | 5 | 0 | 0 | 0
2023-12-23 08:00 | 1 | 0 | 0 | 0
2023-12-23 08:00 | 2 | 0 | 0 | 0
2023-12-23 08:00 | 3 | 0 | 0 | 0
2023-12-23 08:00 | 4 | 0 | 0 | 0
2023-12-23 08:00 | 5 | 0 | 0 | 0
2023-12-23 09:00 | 1 | 0 | 0 | 0
2023-12-23 09:00 | 2 | 0 | 0 | 0
2023-12-23 09:00 | 3 | 0 | 0 | 0
2023-12-23 09:00 | 4 | 0 | 0 | 0
2023-12-23 09:00 | 5 | 0 | 0 | 0
2023-12-23 10:00 | 1 | 0 | 0 | 0
2023-12-23 10:00 | 2 | 0 | 0 | 0
2023-12-23 10:00 | 3 | 0 | 0 | 0
2023-12-23 10:00 | 4 | 0 | 0 | 0
2023-12-23 10:00 | 5 | 0 | 0 | 0
2023-12-23 11:00 | 1 | 0 | 0 | 0
2023-12-23 11:00 | 2 | 0 | 0 | 0
2023-12-23 11:00 | 3 | 0 | 0 | 0
2023-12-23 11:00 | 4 | 0 | 0 | 0
2023-12-23 11:00 | 5 | 0 | 0 | 0
2023-12-23 12:00 | 1 | 0 | 0 | 0
2023-12-23 12:00 | 2 | 0 | 0 | 0
2023-12-23 12:00 | 3 | 0 | 0 | 0
2023-12-23 12:00 | 4 | 0 | 0 | 0
2023-12-23 12:00 | 5 | 0 | 0 | 0
2023-12-23 13:00 | 1 | 0 | 0 | 0
2023-12-23 13:00 | 2 | 0 | 0 | 0
2023-12-23 13:00 | 3 | 0 | 0 | 0
2023-12-23 13:00 | 4 | 0 | 0 | 0
2023-12-23 13:00 | 5 | 0 | 0 | 0
2023-12-23 14:00 | 1 | 0 | 0 | 0
2023-12-23 14:00 | 2 | 0 | 0 | 0
2023-12-23 14:00 | 3 | 0 | 0 | 0
2023-12-23 14:00 | 4 | 0 | 0 | 0
2023-12-23 14:00 | 5 | 0 | 0 | 0
2023-12-23 15:00 | 1 | 0 | 0 | 0
2023-12-23 15:00 | 2 | 0 | 0 | 0
2023-12-23 15:00 | 3 | 0 | 0 | 0
2023-12-23 15:00 | 4 | 0 | 0 | 0
2023-12-23 15:00 | 5 | 0 | 0 | 0
2023-12-23 16:00 | 1 | 0 | 0 | 0
2023-12-23 16:00 | 2 | 0 | 0 | 0
2023-12-23 16:00 | 3 | 0 | 0 | 0
2023-12-23 16:00 | 4 | 0 | 0 | 0
2023-12-23 16:00 | 5 | 0 | 0 | 0
2023-12-23 17:00 | 1 | 0 | 0 | 0
2023-12-23 17:00 | 2 | 0 | 0 | 0
2023-12-23 17:00 | 3 | 0 | 0 | 0
2023-12-23 17:00 | 4 | 0 | 0 | 0
2023-12-23 17:00 | 5 | 0 | 0 | 0
2023-12-23 18:00 | 1 | 0 | 0 | 0
2023-12-23 18:00 | 2 | 0 | 0 | 0
2023-12-23 18:00 | 3 | 0 | 0 | 0
2023-12-23 18:00 | 4 | 0 | 0 | 0
2023-12-23 18:00 | 5 | 0 | 0 | 0
2023-12-23 19:00 | 1 | 0 | 0 | 0
2023-12-23 19:00 | 2 | 0 | 0 | 0
2023-12-23 19:00 | 3 | 0 | 0 | 0
2023-12-23 19:00 | 4 | 0 | 0 | 0
2023-12-23 19:00 | 5 | 0 | 0 | 0
2023-12-23 20:00 | 1 | 0 | 0 | 0
2023-12-23 20:00 | 2 | 0 | 0 | 0
2023-12-23 20:00 | 3 | 0 | 0 | 0
2023-12-23 20:00 | 4 | 0 | 0 | 0
2023-12-23 20:00 | 5 | 0 | 0 | 0
2023-12-23 21:00 | 1 | 0 | 0 | 0
2023-12-23 21:00 | 2 | 0 | 0 | 0
2023-12-23 21:00 | 3 | 0 | 0 | 0
2023-12-23 21:00 | 4 | 0 | 0 | 0
2023-12-23 21:00 | 5 | 0 | 0 | 0
2023-12-23 22:00 | 1 | 0 | 0 | 0
2023-12-23 22:00 | 2 | 0 | 0 | 0
2023-12-23 22:00 | 3 | 0 | 0 | 0
2023-12-23 22:00 | 4 | 0 | 0 | 0
2023-12-23 22:00 | 5 | 0 | 0 | 0
2023-12-23 23:00 | 1 | 0 | 0 | 0
2023-12-23 23:00 | 2 | 0 | 0 | 0
2023-12-23 23:00 | 3 | 0 | 0 | 0
2023-12-23 23:00 | 4 | 0 | 0 | 0
2023-12-23 23:00 | 5 | 0 | 0 | 0
2023-12-24 | 1 | 0 | 0 | 0
2023-12-24 | 2 | 0 | 0 | 0
2023-12-24 | 3 | 0 | 0 | 0
2023-12-24 | 4 | 0 | 0 | 0
2023-12-24 | 5 | 0 | 0 | 0
2023-12-24 01:00 | 1 | 0 | 0 | 0
2023-12-24 01:00 | 2 | 0 | 0 | 0
2023-12-24 01:00 | 3 | 0 | 0 | 0
2023-12-24 01:00 | 4 | 0 | 0 | 0
2023-12-24 01:00 | 5 | 0 | 0 | 0
2023-12-24 02:00 | 1 | 0 | 0 | 0
2023-12-24 02:00 | 2 | 0 | 0 | 0
2023-12-24 02:00 | 3 | 0 | 0 | 0
2023-12-24 02:00 | 4 | 0 | 0 | 0
2023-12-24 02:00 | 5 | 0 | 0 | 0
2023-12-24 03:00 | 1 | 0 | 0 | 0
2023-12-24 03:00 | 2 | 0 | 0 | 0
2023-12-24 03:00 | 3 | 0 | 0 | 0
2023-12-24 03:00 | 4 | 0 | 0 | 0
2023-12-24 03:00 | 5 | 0 | 0 | 0
2023-12-24 04:00 | 1 | 0 | 0 | 0
2023-12-24 04:00 | 2 | 0 | 0 | 0
2023-12-24 04:00 | 3 | 0 | 0 | 0
2023-12-24 04:00 | 4 | 0 | 0 | 0
2023-12-24 04:00 | 5 | 0 | 0 | 0
2023-12-24 05:00 | 1 | 0 | 0 | 0
2023-12-24 05:00 | 2 | 0 | 0 | 0
2023-12-24 05:00 | 3 | 0 | 0 | 0
2023-12-24 05:00 | 4 | 0 | 0 | 0
2023-12-24 05:00 | 5 | 0 | 0 | 0
2023-12-24 06:00 | 1 | 0 | 0 | 0
2023-12-24 06:00 | 2 | 0 | 0 | 0
2023-12-24 06:00 | 3 | 0 | 0 | 0
2023-12-24 06:00 | 4 | 0 | 0 | 0
2023-12-24 06:00 | 5 | 0 | 0 | 0
2023-12-24 07:00 | 1 | 0 | 0 | 0
2023-12-24 07:00 | 2 | 0 | 0 | 0
2023-12-24 07:00 | 3 | 0 | 0 | 0
2023-12-24 07:00 | 4 | 0 | 0 | 0
2023-12-24 07:00 | 5 | 0 | 0 | 0
2023-12-24 08:00 | 1 | 0 | 0 | 0
2023-12-24 08:00 | 2 | 0 | 0 | 0
2023-12-24 08:00 | 3 | 0 | 0 | 0
2023-12-24 08:00 | 4 | 0 | 0 | 0
2023-12-24 08:00 | 5 | 0 | 0 | 0
2023-12-24 09:00 | 1 | 0 | 0 | 0
2023-12-24 09:00 | 2 | 0 | 0 | 0
2023-12-24 09:00 | 3 | 0 | 0 | 0
2023-12-24 09:00 | 4 | 0 | 0 | 0
2023-12-24 09:00 | 5 | 0 | 0 | 0
2023-12-24 10:00 | 1 | 0 | 0 | 0
2023-12-24 10:00 | 2 | 0 | 0 | 0
2023-12-24 10:00 | 3 | 0 | 0 | 0
2023-12-24 10:00 | 4 | 0 | 0 | 0
2023-12-24 10:00 | 5 | 0 | 0 | 0
2023-12-24 11:00 | 1 | 0 | 0 | 0
2023-12-24 11:00 | 2 | 0 | 0 | 0
2023-12-24 11:00 | 3 | 0 | 0 | 0
2023-12-24 11:00 | 4 | 0 | 0 | 0
2023-12-24 11:00 | 5 | 0 | 0 | 0
2023-12-24 12:00 | 1 | 0 | 0 | 0
2023-12-24 12:00 | 2 | 0 | 0 | 0
2023-12-24 12:00 | 3 | 0 | 0 | 0
2023-12-24 12:00 | 4 | 0 | 0 | 0
2023-12-24 12:00 | 5 | 0 | 0 | 0
2023-12-24 13:00 | 1 | 0 | 0 | 0
2023-12-24 13:00 | 2 | 0 | 0 | 0
2023-12-24 13:00 | 3 | 0 | 0 | 0
2023-12-24 13:00 | 4 | 0 | 0 | 0
2023-12-24 13:00 | 5 | 0 | 0 | 0
2023-12-24 14:00 | 1 | 0 | 0 | 0
2023-12-24 14:00 | 2 | 0 | 0 | 0
2023-12-24 14:00 | 3 | 0 | 0 | 0
2023-12-24 14:00 | 4 | 0 | 0 | 0
2023-12-24 14:00 | 5 | 0 | 0 | 0
2023-12-24 15:00 | 1 | 0 | 0 | 0
2023-12-24 15:00 | 2 | 0 | 0 | 0
2023-12-24 15:00 | 3 | 0 | 0 | 0
2023-12-24 15:00 | 4 | 0 | 0 | 0
2023-12-24 15:00 | 5 | 0 | 0 | 0
2023-12-24 16:00 | 1 | 0 | 0 | 0
2023-12-24 16:00 | 2 | 0 | 0 | 0
2023-12-24 16:00 | 3 | 0 | 0 | 0
2023-12-24 16:00 | 4 | 0 | 0 | 0
2023-12-24 16:00 | 5 | 0 | 0 | 0
2023-12-24 17:00 | 1 | 0 | 0 | 0
2023-12-24 17:00 | 2 | 0 | 0 | 0
2023-12-24 17:00 | 3 | 0 | 0 | 0
2023-12-24 17:00 | 4 | 0 | 0 | 0
2023-12-24 17:00 | 5 | 0 | 0 | 0
2023-12-24 18:00 | 1 | 0 | 0 | 0
2023-12-24 18:00 | 2 | 0 | 0 | 0
2023-12-24 18:00 | 3 | 0 | 0 | 0
2023-12-24 18:00 | 4 | 0 | 0 | 0
2023-12-24 18:00 | 5 | 0 | 0 | 0
2023-12-24 19:00 | 1 | 0 | 0 | 0
2023-12-24 19:00 | 2 | 0 | 0 | 0
2023-12-24 19:00 | 3 | 0 | 0 | 0
2023-12-24 19:00 | 4 | 0 | 0 | 0
2023-12-24 19:00 | 5 | 0 | 0 | 0
2023-12-24 20:00 | 1 | 0 | 0 | 0
2023-12-24 20:00 | 2 | 0 | 0 | 0
2023-12-24 20:00 | 3 | 0 | 0 | 0
2023-12-24 20:00 | 4 | 0 | 0 | 0
2023-12-24 20:00 | 5 | 0 | 0 | 0
2023-12-24 21:00 | 1 | 0 | 0 | 0
2023-12-24 21:00 | 2 | 0 | 0 | 0
2023-12-24 21:00 | 3 | 0 | 0 | 0
2023-12-24 21:00 | 4 | 0 | 0 | 0
2023-12-24 21:00 | 5 | 0 | 0 | 0
2023-12-24 22:00 | 1 | 0 | 0 | 0
2023-12-24 22:00 | 2 | 0 | 0 | 0
2023-12-24 22:00 | 3 | 0 | 0 | 0
2023-12-24 22:00 | 4 | 0 | 0 | 0
2023-12-24 22:00 | 5 | 0 | 0 | 0
2023-12-24 23:00 | 1 | 0 | 0 | 0
2023-12-24 23:00 | 2 | 0 | 0 | 0
2023-12-24 23:00 | 3 | 0 | 0 | 0
2023-12-24 23:00 | 4 | 0 | 0 | 0
2023-12-24 23:00 | 5 | 0 | 0 | 0
2023-12-25 | 1 | 0 | 0 | 0
2023-12-25 | 2 | 0 | 0 | 0
2023-12-25 | 3 | 0 | 0 | 0
2023-12-25 | 4 | 0 | 0 | 0
2023-12-25 | 5 | 0 | 0 | 0
2023-12-25 01:00 | 1 | 0 | 0 | 0
2023-12-25 01:00 | 2 | 0 | 0 | 0
2023-12-25 01:00 | 3 | 0 | 0 | 0
2023-12-25 01:00 | 4 | 0 | 0 | 0
2023-12-25 01:00 | 5 | 0 | 0 | 0
2023-12-25 02:00 | 1 | 0 | 0 | 0
2023-12-25 02:00 | 2 | 0 | 0 | 0
2023-12-25 02:00 | 3 | 0 | 0 | 0
2023-12-25 02:00 | 4 | 0 | 0 | 0
2023-12-25 02:00 | 5 | 0 | 0 | 0
2023-12-25 03:00 | 1 | 0 | 0 | 0
2023-12-25 03:00 | 2 | 0 | 0 | 0
2023-12-25 03:00 | 3 | 0 | 0 | 0
2023-12-25 03:00 | 4 | 0 | 0 | 0
2023-12-25 03:00 | 5 | 0 | 0 | 0
2023-12-25 04:00 | 1 | 0 | 0 | 0
2023-12-25 04:00 | 2 | 0 | 0 | 0
2023-12-25 04:00 | 3 | 0 | 0 | 0
2023-12-25 04:00 | 4 | 0 | 0 | 0
2023-12-25 04:00 | 5 | 0 | 0 | 0
2023-12-25 05:00 | 1 | 0 | 0 | 0
2023-12-25 05:00 | 2 | 0 | 0 | 0
2023-12-25 05:00 | 3 | 0 | 0 | 0
2023-12-25 05:00 | 4 | 0 | 0 | 0
2023-12-25 05:00 | 5 | 0 | 0 | 0
2023-12-25 06:00 | 1 | 0 | 0 | 0
2023-12-25 06:00 | 2 | 0 | 0 | 0
2023-12-25 06:00 | 3 | 0 | 0 | 0
2023-12-25 06:00 | 4 | 0 | 0 | 0
2023-12-25 06:00 | 5 | 0 | 0 | 0
2023-12-25 07:00 | 1 | 0 | 0 | 0
2023-12-25 07:00 | 2 | 0 | 0 | 0
2023-12-25 07:00 | 3 | 0 | 0 | 0
2023-12-25 07:00 | 4 | 0 | 0 | 0
2023-12-25 07:00 | 5 | 0 | 0 | 0
2023-12-25 08:00 | 1 | 0 | 0 | 0
2023-12-25 08:00 | 2 | 0 | 0 | 0
2023-12-25 08:00 | 3 | 0 | 0 | 0
2023-12-25 08:00 | 4 | 0 | 0 | 0
2023-12-25 08:00 | 5 | 0 | 0 | 0
2023-12-25 09:00 | 1 | 0 | 0 | 0
2023-12-25 09:00 | 2 | 0 | 0 | 0
2023-12-25 09:00 | 3 | 0 | 0 | 0
2023-12-25 09:00 | 4 | 0 | 0 | 0
2023-12-25 09:00 | 5 | 0 | 0 | 0
2023-12-25 10:00 | 1 | 0 | 0 | 0
2023-12-25 10:00 | 2 | 0 | 0 | 0
2023-12-25 10:00 | 3 | 0 | 0 | 0
2023-12-25 10:00 | 4 | 0 | 0 | 0
2023-12-25 10:00 | 5 | 0 | 0 | 0
2023-12-25 11:00 | 1 | 0 | 0 | 0
2023-12-25 11:00 | 2 | 0 | 0 | 0
2023-12-25 11:00 | 3 | 0 | 0 | 0
2023-12-25 11:00 | 4 | 0 | 0 | 0
2023-12-25 11:00 | 5 | 0 | 0 | 0
2023-12-25 12:00 | 1 | 0 | 0 | 0
2023-12-25 12:00 | 2 | 0 | 0 | 0
2023-12-25 12:00 | 3 | 0 | 0 | 0
2023-12-25 12:00 | 4 | 0 | 0 | 0
2023-12-25 12:00 | 5 | 0 | 0 | 0
2023-12-25 13:00 | 1 | 0 | 0 | 0
2023-12-25 13:00 | 2 | 0 | 0 | 0
2023-12-25 13:00 | 3 | 0 | 0 | 0
2023-12-25 13:00 | 4 | 0 | 0 | 0
2023-12-25 13:00 | 5 | 0 | 0 | 0
2023-12-25 14:00 | 1 | 0 | 0 | 0
2023-12-25 14:00 | 2 | 0 | 0 | 0
2023-12-25 14:00 | 3 | 0 | 0 | 0
2023-12-25 14:00 | 4 | 0 | 0 | 0
2023-12-25 14:00 | 5 | 0 | 0 | 0
2023-12-25 15:00 | 1 | 0 | 0 | 0
2023-12-25 15:00 | 2 | 0 | 0 | 0
2023-12-25 15:00 | 3 | 0 | 0 | 0
2023-12-25 15:00 | 4 | 0 | 0 | 0
2023-12-25 15:00 | 5 | 0 | 0 | 0
2023-12-25 16:00 | 1 | 0 | 0 | 0
2023-12-25 16:00 | 2 | 0 | 0 | 0
2023-12-25 16:00 | 3 | 0 | 0 | 0
2023-12-25 16:00 | 4 | 0 | 0 | 0
2023-12-25 16:00 | 5 | 0 | 0 | 0
2023-12-25 17:00 | 1 | 0 | 0 | 0
2023-12-25 17:00 | 2 | 0 | 0 | 0
2023-12-25 17:00 | 3 | 0 | 0 | 0
2023-12-25 17:00 | 4 | 0 | 0 | 0
2023-12-25 17:00 | 5 | 0 | 0 | 0
2023-12-25 18:00 | 1 | 0 | 0 | 0
2023-12-25 18:00 | 2 | 0 | 0 | 0
2023-12-25 18:00 | 3 | 0 | 0 | 0
2023-12-25 18:00 | 4 | 0 | 0 | 0
2023-12-25 18:00 | 5 | 0 | 0 | 0
2023-12-25 19:00 | 1 | 0 | 0 | 0
2023-12-25 19:00 | 2 | 0 | 0 | 0
2023-12-25 19:00 | 3 | 0 | 0 | 0
2023-12-25 19:00 | 4 | 0 | 0 | 0
2023-12-25 19:00 | 5 | 0 | 0 | 0
2023-12-25 20:00 | 1 | 0 | 0 | 0
2023-12-25 20:00 | 2 | 0 | 0 | 0
2023-12-25 20:00 | 3 | 0 | 0 | 0
2023-12-25 20:00 | 4 | 0 | 0 | 0
2023-12-25 20:00 | 5 | 0 | 0 | 0
2023-12-25 21:00 | 1 | 0 | 0 | 0
2023-12-25 21:00 | 2 | 0 | 0 | 0
2023-12-25 21:00 | 3 | 0 | 0 | 0
2023-12-25 21:00 | 4 | 0 | 0 | 0
2023-12-25 21:00 | 5 | 0 | 0 | 0
2023-12-25 22:00 | 1 | 0 | 0 | 0
2023-12-25 22:00 | 2 | 0 | 0 | 0
2023-12-25 22:00 | 3 | 0 | 0 | 0
2023-12-25 22:00 | 4 | 0 | 0 | 0
2023-12-25 22:00 | 5 | 0 | 0 | 0
2023-12-25 23:00 | 1 | 0 | 0 | 0
2023-12-25 23:00 | 2 | 0 | 0 | 0
2023-12-25 23:00 | 3 | 0 | 0 | 0
2023-12-25 23:00 | 4 | 0 | 0 | 0
2023-12-25 23:00 | 5 | 0 | 0 | 0
2023-12-26 | 1 | 0 | 0 | 0
2023-12-26 | 2 | 0 | 0 | 0
2023-12-26 | 3 | 0 | 0 | 0
2023-12-26 | 4 | 0 | 0 | 0
2023-12-26 | 5 | 0 | 0 | 0
2023-12-26 01:00 | 1 | 0 | 0 | 0
2023-12-26 01:00 | 2 | 0 | 0 | 0
2023-12-26 01:00 | 3 | 0 | 0 | 0
2023-12-26 01:00 | 4 | 0 | 0 | 0
2023-12-26 01:00 | 5 | 0 | 0 | 0
2023-12-26 02:00 | 1 | 0 | 0 | 0
2023-12-26 02:00 | 2 | 0 | 0 | 0
2023-12-26 02:00 | 3 | 0 | 0 | 0
2023-12-26 02:00 | 4 | 0 | 0 | 0
2023-12-26 02:00 | 5 | 0 | 0 | 0
2023-12-26 03:00 | 1 | 0 | 0 | 0
2023-12-26 03:00 | 2 | 0 | 0 | 0
2023-12-26 03:00 | 3 | 0 | 0 | 0
2023-12-26 03:00 | 4 | 0 | 0 | 0
2023-12-26 03:00 | 5 | 0 | 0 | 0
2023-12-26 04:00 | 1 | 0 | 0 | 0
2023-12-26 04:00 | 2 | 0 | 0 | 0
2023-12-26 04:00 | 3 | 0 | 0 | 0
2023-12-26 04:00 | 4 | 0 | 0 | 0
2023-12-26 04:00 | 5 | 0 | 0 | 0
2023-12-26 05:00 | 1 | 0 | 0 | 0
2023-12-26 05:00 | 2 | 0 | 0 | 0
2023-12-26 05:00 | 3 | 0 | 0 | 0
2023-12-26 05:00 | 4 | 0 | 0 | 0
2023-12-26 05:00 | 5 | 0 | 0 | 0
2023-12-26 06:00 | 1 | 0 | 0 | 0
2023-12-26 06:00 | 2 | 0 | 0 | 0
2023-12-26 06:00 | 3 | 0 | 0 | 0
2023-12-26 06:00 | 4 | 0 | 0 | 0
2023-12-26 06:00 | 5 | 0 | 0 | 0
2023-12-26 07:00 | 1 | 0 | 0 | 0
2023-12-26 07:00 | 2 | 0 | 0 | 0
2023-12-26 07:00 | 3 | 0 | 0 | 0
2023-12-26 07:00 | 4 | 0 | 0 | 0
2023-12-26 07:00 | 5 | 0 | 0 | 0
2023-12-26 08:00 | 1 | 0 | 0 | 0
2023-12-26 08:00 | 2 | 0 | 0 | 0
2023-12-26 08:00 | 3 | 0 | 0 | 0
2023-12-26 08:00 | 4 | 0 | 0 | 0
2023-12-26 08:00 | 5 | 0 | 0 | 0
2023-12-26 09:00 | 1 | 0 | 0 | 0
2023-12-26 09:00 | 2 | 0 | 0 | 0
2023-12-26 09:00 | 3 | 0 | 0 | 0
2023-12-26 09:00 | 4 | 0 | 0 | 0
2023-12-26 09:00 | 5 | 0 | 0 | 0
2023-12-26 10:00 | 1 | 0 | 0 | 0
2023-12-26 10:00 | 2 | 0 | 0 | 0
2023-12-26 10:00 | 3 | 0 | 0 | 0
2023-12-26 10:00 | 4 | 0 | 0 | 0
2023-12-26 10:00 | 5 | 0 | 0 | 0
2023-12-26 11:00 | 1 | 0 | 0 | 0
2023-12-26 11:00 | 2 | 0 | 0 | 0
2023-12-26 11:00 | 3 | 0 | 0 | 0
2023-12-26 11:00 | 4 | 0 | 0 | 0
2023-12-26 11:00 | 5 | 0 | 0 | 0
2023-12-26 12:00 | 1 | 0 | 0 | 0
2023-12-26 12:00 | 2 | 0 | 0 | 0
2023-12-26 12:00 | 3 | 0 | 0 | 0
2023-12-26 12:00 | 4 | 0 | 0 | 0
2023-12-26 12:00 | 5 | 0 | 0 | 0
2023-12-26 13:00 | 1 | 0 | 0 | 0
2023-12-26 13:00 | 2 | 0 | 0 | 0
2023-12-26 13:00 | 3 | 0 | 0 | 0
2023-12-26 13:00 | 4 | 0 | 0 | 0
2023-12-26 13:00 | 5 | 0 | 0 | 0
2023-12-26 14:00 | 1 | 0 | 0 | 0
2023-12-26 14:00 | 2 | 0 | 0 | 0
2023-12-26 14:00 | 3 | 0 | 0 | 0
2023-12-26 14:00 | 4 | 0 | 0 | 0
2023-12-26 14:00 | 5 | 0 | 0 | 0
2023-12-26 15:00 | 1 | 0 | 0 | 0
2023-12-26 15:00 | 2 | 0 | 0 | 0
2023-12-26 15:00 | 3 | 0 | 0 | 0
2023-12-26 15:00 | 4 | 0 | 0 | 0
2023-12-26 15:00 | 5 | 0 | 0 | 0
2023-12-26 16:00 | 1 | 0 | 0 | 0
2023-12-26 16:00 | 2 | 0 | 0 | 0
2023-12-26 16:00 | 3 | 0 | 0 | 0
2023-12-26 16:00 | 4 | 0 | 0 | 0
2023-12-26 16:00 | 5 | 0 | 0 | 0
2023-12-26 17:00 | 1 | 0 | 0 | 0
2023-12-26 17:00 | 2 | 0 | 0 | 0
2023-12-26 17:00 | 3 | 0 | 0 | 0
2023-12-26 17:00 | 4 | 0 | 0 | 0
2023-12-26 17:00 | 5 | 0 | 0 | 0
2023-12-26 18:00 | 1 | 0 | 0 | 0
2023-12-26 18:00 | 2 | 0 | 0 | 0
2023-12-26 18:00 | 3 | 0 | 0 | 0
2023-12-26 18:00 | 4 | 0 | 0 | 0
2023-12-26 18:00 | 5 | 0 | 0 | 0
2023-12-26 19:00 | 1 | 0 | 0 | 0
2023-12-26 19:00 | 2 | 0 | 0 | 0
2023-12-26 19:00 | 3 | 0 | 0 | 0
2023-12-26 19:00 | 4 | 0 | 0 | 0
2023-12-26 19:00 | 5 | 0 | 0 | 0
2023-12-26 20:00 | 1 | 0 | 0 | 0
2023-12-26 20:00 | 2 | 0 | 0 | 0
2023-12-26 20:00 | 3 | 0 | 0 | 0
2023-12-26 20:00 | 4 | 0 | 0 | 0
2023-12-26 20:00 | 5 | 0 | 0 | 0
2023-12-26 21:00 | 1 | 0 | 0 | 0
2023-12-26 21:00 | 2 | 0 | 0 | 0
2023-12-26 21:00 | 3 | 0 | 0 | 0
2023-12-26 21:00 | 4 | 0 | 0 | 0
2023-12-26 21:00 | 5 | 0 | 0 | 0
2023-12-26 22:00 | 1 | 0 | 0 | 0
2023-12-26 22:00 | 2 | 0 | 0 | 0
2023-12-26 22:00 | 3 | 0 | 0 | 0
2023-12-26 22:00 | 4 | 0 | 0 | 0
2023-12-26 22:00 | 5 | 0 | 0 | 0
2023-12-26 23:00 | 1 | 0 | 0 | 0
2023-12-26 23:00 | 2 | 0 | 0 | 0
2023-12-26 23:00 | 3 | 0 | 0 | 0
2023-12-26 23:00 | 4 | 0 | 0 | 0
2023-12-26 23:00 | 5 | 0 | 0 | 0
2023-12-27 | 1 | 0 | 0 | 0
2023-12-27 | 2 | 0 | 0 | 0
2023-12-27 | 3 | 0 | 0 | 0
2023-12-27 | 4 | 0 | 0 | 0
2023-12-27 | 5 | 0 | 0 | 0
2023-12-27 01:00 | 1 | 0 | 0 | 0
2023-12-27 01:00 | 2 | 0 | 0 | 0
2023-12-27 01:00 | 3 | 0 | 0 | 0
2023-12-27 01:00 | 4 | 0 | 0 | 0
2023-12-27 01:00 | 5 | 0 | 0 | 0
2023-12-27 02:00 | 1 | 0 | 0 | 0
2023-12-27 02:00 | 2 | 0 | 0 | 0
2023-12-27 02:00 | 3 | 0 | 0 | 0
2023-12-27 02:00 | 4 | 0 | 0 | 0
2023-12-27 02:00 | 5 | 0 | 0 | 0
2023-12-27 03:00 | 1 | 0 | 0 | 0
2023-12-27 03:00 | 2 | 0 | 0 | 0
2023-12-27 03:00 | 3 | 0 | 0 | 0
2023-12-27 03:00 | 4 | 0 | 0 | 0
2023-12-27 03:00 | 5 | 0 | 0 | 0
2023-12-27 04:00 | 1 | 0 | 0 | 0
2023-12-27 04:00 | 2 | 0 | 0 | 0
2023-12-27 04:00 | 3 | 0 | 0 | 0
2023-12-27 04:00 | 4 | 0 | 0 | 0
2023-12-27 04:00 | 5 | 0 | 0 | 0
2023-12-27 05:00 | 1 | 0 | 0 | 0
2023-12-27 05:00 | 2 | 0 | 0 | 0
2023-12-27 05:00 | 3 | 0 | 0 | 0
2023-12-27 05:00 | 4 | 0 | 0 | 0
2023-12-27 05:00 | 5 | 0 | 0 | 0
2023-12-27 06:00 | 1 | 0 | 0 | 0
2023-12-27 06:00 | 2 | 0 | 0 | 0
2023-12-27 06:00 | 3 | 0 | 0 | 0
2023-12-27 06:00 | 4 | 0 | 0 | 0
2023-12-27 06:00 | 5 | 0 | 0 | 0
2023-12-27 07:00 | 1 | 0 | 0 | 0
2023-12-27 07:00 | 2 | 0 | 0 | 0
2023-12-27 07:00 | 3 | 0 | 0 | 0
2023-12-27 07:00 | 4 | 0 | 0 | 0
2023-12-27 07:00 | 5 | 0 | 0 | 0
2023-12-27 08:00 | 1 | 0 | 0 | 0
2023-12-27 08:00 | 2 | 0 | 0 | 0
2023-12-27 08:00 | 3 | 0 | 0 | 0
2023-12-27 08:00 | 4 | 0 | 0 | 0
2023-12-27 08:00 | 5 | 0 | 0 | 0
2023-12-27 09:00 | 1 | 0 | 0 | 0
2023-12-27 09:00 | 2 | 0 | 0 | 0
2023-12-27 09:00 | 3 | 0 | 0 | 0
2023-12-27 09:00 | 4 | 0 | 0 | 0
2023-12-27 09:00 | 5 | 0 | 0 | 0
2023-12-27 10:00 | 1 | 0 | 0 | 0
2023-12-27 10:00 | 2 | 0 | 0 | 0
2023-12-27 10:00 | 3 | 0 | 0 | 0
2023-12-27 10:00 | 4 | 0 | 0 | 0
2023-12-27 10:00 | 5 | 0 | 0 | 0
2023-12-27 11:00 | 1 | 0 | 0 | 0
2023-12-27 11:00 | 2 | 0 | 0 | 0
2023-12-27 11:00 | 3 | 0 | 0 | 0
2023-12-27 11:00 | 4 | 0 | 0 | 0
2023-12-27 11:00 | 5 | 0 | 0 | 0
2023-12-27 12:00 | 1 | 0 | 0 | 0
2023-12-27 12:00 | 2 | 0 | 0 | 0
2023-12-27 12:00 | 3 | 0 | 0 | 0
2023-12-27 12:00 | 4 | 0 | 0 | 0
2023-12-27 12:00 | 5 | 0 | 0 | 0
2023-12-27 13:00 | 1 | 0 | 0 | 0
2023-12-27 13:00 | 2 | 0 | 0 | 0
2023-12-27 13:00 | 3 | 0 | 0 | 0
2023-12-27 13:00 | 4 | 0 | 0 | 0
2023-12-27 13:00 | 5 | 0 | 0 | 0
2023-12-27 14:00 | 1 | 0 | 0 | 0
2023-12-27 14:00 | 2 | 0 | 0 | 0
2023-12-27 14:00 | 3 | 0 | 0 | 0
2023-12-27 14:00 | 4 | 0 | 0 | 0
2023-12-27 14:00 | 5 | 0 | 0 | 0
2023-12-27 15:00 | 1 | 0 | 0 | 0
2023-12-27 15:00 | 2 | 0 | 0 | 0
2023-12-27 15:00 | 3 | 0 | 0 | 0
2023-12-27 15:00 | 4 | 0 | 0 | 0
2023-12-27 15:00 | 5 | 0 | 0 | 0
2023-12-27 16:00 | 1 | 0 | 0 | 0
2023-12-27 16:00 | 2 | 0 | 0 | 0
2023-12-27 16:00 | 3 | 0 | 0 | 0
2023-12-27 16:00 | 4 | 0 | 0 | 0
2023-12-27 16:00 | 5 | 0 | 0 | 0
2023-12-27 17:00 | 1 | 0 | 0 | 0
2023-12-27 17:00 | 2 | 0 | 0 | 0
2023-12-27 17:00 | 3 | 0 | 0 | 0
2023-12-27 17:00 | 4 | 0 | 0 | 0
2023-12-27 17:00 | 5 | 0 | 0 | 0
2023-12-27 18:00 | 1 | 0 | 0 | 0
2023-12-27 18:00 | 2 | 0 | 0 | 0
2023-12-27 18:00 | 3 | 0 | 0 | 0
2023-12-27 18:00 | 4 | 0 | 0 | 0
2023-12-27 18:00 | 5 | 0 | 0 | 0
2023-12-27 19:00 | 1 | 0 | 0 | 0
2023-12-27 19:00 | 2 | 0 | 0 | 0
2023-12-27 19:00 | 3 | 0 | 0 | 0
2023-12-27 19:00 | 4 | 0 | 0 | 0
2023-12-27 19:00 | 5 | 0 | 0 | 0
2023-12-27 20:00 | 1 | 0 | 0 | 0
2023-12-27 20:00 | 2 | 0 | 0 | 0
2023-12-27 20:00 | 3 | 0 | 0 | 0
2023-12-27 20:00 | 4 | 0 | 0 | 0
2023-12-27 20:00 | 5 | 0 | 0 | 0
2023-12-27 21:00 | 1 | 0 | 0 | 0
2023-12-27 21:00 | 2 | 0 | 0 | 0
2023-12-27 21:00 | 3 | 0 | 0 | 0
2023-12-27 21:00 | 4 | 0 | 0 | 0
2023-12-27 21:00 | 5 | 0 | 0 | 0
2023-12-27 22:00 | 1 | 0 | 0 | 0
2023-12-27 22:00 | 2 | 0 | 0 | 0
2023-12-27 22:00 | 3 | 0 | 0 | 0
2023-12-27 22:00 | 4 | 0 | 0 | 0
2023-12-27 22:00 | 5 | 0 | 0 | 0
2023-12-27 23:00 | 1 | 0 | 0 | 0
2023-12-27 23:00 | 2 | 0 | 0 | 0
2023-12-27 23:00 | 3 | 0 | 0 | 0
2023-12-27 23:00 | 4 | 0 | 0 | 0
2023-12-27 23:00 | 5 | 0 | 0 | 0
2023-12-28 | 1 | 0 | 0 | 0
2023-12-28 | 2 | 0 | 0 | 0
2023-12-28 | 3 | 0 | 0 | 0
2023-12-28 | 4 | 0 | 0 | 0
2023-12-28 | 5 | 0 | 0 | 0
2023-12-28 01:00 | 1 | 0 | 0 | 0
2023-12-28 01:00 | 2 | 0 | 0 | 0
2023-12-28 01:00 | 3 | 0 | 0 | 0
2023-12-28 01:00 | 4 | 0 | 0 | 0
2023-12-28 01:00 | 5 | 0 | 0 | 0
2023-12-28 02:00 | 1 | 0 | 0 | 0
2023-12-28 02:00 | 2 | 0 | 0 | 0
2023-12-28 02:00 | 3 | 0 | 0 | 0
2023-12-28 02:00 | 4 | 0 | 0 | 0
2023-12-28 02:00 | 5 | 0 | 0 | 0
2023-12-28 03:00 | 1 | 0 | 0 | 0
2023-12-28 03:00 | 2 | 0 | 0 | 0
2023-12-28 03:00 | 3 | 0 | 0 | 0
2023-12-28 03:00 | 4 | 0 | 0 | 0
2023-12-28 03:00 | 5 | 0 | 0 | 0
2023-12-28 04:00 | 1 | 0 | 0 | 0
2023-12-28 04:00 | 2 | 0 | 0 | 0
2023-12-28 04:00 | 3 | 0 | 0 | 0
2023-12-28 04:00 | 4 | 0 | 0 | 0
2023-12-28 04:00 | 5 | 0 | 0 | 0
2023-12-28 05:00 | 1 | 0 | 0 | 0
2023-12-28 05:00 | 2 | 0 | 0 | 0
2023-12-28 05:00 | 3 | 0 | 0 | 0
2023-12-28 05:00 | 4 | 0 | 0 | 0
2023-12-28 05:00 | 5 | 0 | 0 | 0
2023-12-28 06:00 | 1 | 0 | 0 | 0
2023-12-28 06:00 | 2 | 0 | 0 | 0
2023-12-28 06:00 | 3 | 0 | 0 | 0
2023-12-28 06:00 | 4 | 0 | 0 | 0
2023-12-28 06:00 | 5 | 0 | 0 | 0
2023-12-28 07:00 | 1 | 0 | 0 | 0
2023-12-28 07:00 | 2 | 0 | 0 | 0
2023-12-28 07:00 | 3 | 0 | 0 | 0
2023-12-28 07:00 | 4 | 0 | 0 | 0
2023-12-28 07:00 | 5 | 0 | 0 | 0
2023-12-28 08:00 | 1 | 0 | 0 | 0
2023-12-28 08:00 | 2 | 0 | 0 | 0
2023-12-28 08:00 | 3 | 0 | 0 | 0
2023-12-28 08:00 | 4 | 0 | 0 | 0
2023-12-28 08:00 | 5 | 0 | 0 | 0
2023-12-28 09:00 | 1 | 0 | 0 | 0
2023-12-28 09:00 | 2 | 0 | 0 | 0
2023-12-28 09:00 | 3 | 0 | 0 | 0
2023-12-28 09:00 | 4 | 0 | 0 | 0
2023-12-28 09:00 | 5 | 0 | 0 | 0
2023-12-28 10:00 | 1 | 0 | 0 | 0
2023-12-28 10:00 | 2 | 0 | 0 | 0
2023-12-28 10:00 | 3 | 0 | 0 | 0
2023-12-28 10:00 | 4 | 0 | 0 | 0
2023-12-28 10:00 | 5 | 0 | 0 | 0
2023-12-28 11:00 | 1 | 0 | 0 | 0
2023-12-28 11:00 | 2 | 0 | 0 | 0
2023-12-28 11:00 | 3 | 0 | 0 | 0
2023-12-28 11:00 | 4 | 0 | 0 | 0
2023-12-28 11:00 | 5 | 0 | 0 | 0
2023-12-28 12:00 | 1 | 0 | 0 | 0
2023-12-28 12:00 | 2 | 0 | 0 | 0
2023-12-28 12:00 | 3 | 0 | 0 | 0
2023-12-28 12:00 | 4 | 0 | 0 | 0
2023-12-28 12:00 | 5 | 0 | 0 | 0
2023-12-28 13:00 | 1 | 0 | 0 | 0
2023-12-28 13:00 | 2 | 0 | 0 | 0
2023-12-28 13:00 | 3 | 0 | 0 | 0
2023-12-28 13:00 | 4 | 0 | 0 | 0
2023-12-28 13:00 | 5 | 0 | 0 | 0
2023-12-28 14:00 | 1 | 0 | 0 | 0
2023-12-28 14:00 | 2 | 0 | 0 | 0
2023-12-28 14:00 | 3 | 0 | 0 | 0
2023-12-28 14:00 | 4 | 0 | 0 | 0
2023-12-28 14:00 | 5 | 0 | 0 | 0
2023-12-28 15:00 | 1 | 0 | 0 | 0
2023-12-28 15:00 | 2 | 0 | 0 | 0
2023-12-28 15:00 | 3 | 0 | 0 | 0
2023-12-28 15:00 | 4 | 0 | 0 | 0
2023-12-28 15:00 | 5 | 0 | 0 | 0
2023-12-28 16:00 | 1 | 0 | 0 | 0
2023-12-28 16:00 | 2 | 0 | 0 | 0
2023-12-28 16:00 | 3 | 0 | 0 | 0
2023-12-28 16:00 | 4 | 0 | 0 | 0
2023-12-28 16:00 | 5 | 0 | 0 | 0
2023-12-28 17:00 | 1 | 0 | 0 | 0
2023-12-28 17:00 | 2 | 0 | 0 | 0
2023-12-28 17:00 | 3 | 0 | 0 | 0
2023-12-28 17:00 | 4 | 0 | 0 | 0
2023-12-28 17:00 | 5 | 0 | 0 | 0
2023-12-28 18:00 | 1 | 0 | 0 | 0
2023-12-28 18:00 | 2 | 0 | 0 | 0
2023-12-28 18:00 | 3 | 0 | 0 | 0
2023-12-28 18:00 | 4 | 0 | 0 | 0
2023-12-28 18:00 | 5 | 0 | 0 | 0
2023-12-28 19:00 | 1 | 0 | 0 | 0
2023-12-28 19:00 | 2 | 0 | 0 | 0
2023-12-28 19:00 | 3 | 0 | 0 | 0
2023-12-28 19:00 | 4 | 0 | 0 | 0
2023-12-28 19:00 | 5 | 0 | 0 | 0
2023-12-28 20:00 | 1 | 0 | 0 | 0
2023-12-28 20:00 | 2 | 0 | 0 | 0
2023-12-28 20:00 | 3 | 0 | 0 | 0
2023-12-28 20:00 | 4 | 0 | 0 | 0
2023-12-28 20:00 | 5 | 0 | 0 | 0
2023-12-28 21:00 | 1 | 0 | 0 | 0
2023-12-28 21:00 | 2 | 0 | 0 | 0
2023-12-28 21:00 | 3 | 0 | 0 | 0
2023-12-28 21:00 | 4 | 0 | 0 | 0
2023-12-28 21:00 | 5 | 0 | 0 | 0
2023-12-28 22:00 | 1 | 0 | 0 | 0
2023-12-28 22:00 | 2 | 0 | 0 | 0
2023-12-28 22:00 | 3 | 0 | 0 | 0
2023-12-28 22:00 | 4 | 0 | 0 | 0
2023-12-28 22:00 | 5 | 0 | 0 | 0
2023-12-28 23:00 | 1 | 0 | 0 | 0
2023-12-28 23:00 | 2 | 0 | 0 | 0
2023-12-28 23:00 | 3 | 0 | 0 | 0
2023-12-28 23:00 | 4 | 0 | 0 | 0
2023-12-28 23:00 | 5 | 0 | 0 | 0
2023-12-29 | 1 | 0 | 0 | 0
2023-12-29 | 2 | 0 | 0 | 0
2023-12-29 | 3 | 0 | 0 | 0
2023-12-29 | 4 | 0 | 0 | 0
2023-12-29 | 5 | 0 | 0 | 0
2023-12-29 01:00 | 1 | 0 | 0 | 0
2023-12-29 01:00 | 2 | 0 | 0 | 0
2023-12-29 01:00 | 3 | 0 | 0 | 0
2023-12-29 01:00 | 4 | 0 | 0 | 0
2023-12-29 01:00 | 5 | 0 | 0 | 0
2023-12-29 02:00 | 1 | 0 | 0 | 0
2023-12-29 02:00 | 2 | 0 | 0 | 0
2023-12-29 02:00 | 3 | 0 | 0 | 0
2023-12-29 02:00 | 4 | 0 | 0 | 0
2023-12-29 02:00 | 5 | 0 | 0 | 0
2023-12-29 03:00 | 1 | 0 | 0 | 0
2023-12-29 03:00 | 2 | 0 | 0 | 0
2023-12-29 03:00 | 3 | 0 | 0 | 0
2023-12-29 03:00 | 4 | 0 | 0 | 0
2023-12-29 03:00 | 5 | 0 | 0 | 0
2023-12-29 04:00 | 1 | 0 | 0 | 0
2023-12-29 04:00 | 2 | 0 | 0 | 0
2023-12-29 04:00 | 3 | 0 | 0 | 0
2023-12-29 04:00 | 4 | 0 | 0 | 0
2023-12-29 04:00 | 5 | 0 | 0 | 0
2023-12-29 05:00 | 1 | 0 | 0 | 0
2023-12-29 05:00 | 2 | 0 | 0 | 0
2023-12-29 05:00 | 3 | 0 | 0 | 0
2023-12-29 05:00 | 4 | 0 | 0 | 0
2023-12-29 05:00 | 5 | 0 | 0 | 0
2023-12-29 06:00 | 1 | 0 | 0 | 0
2023-12-29 06:00 | 2 | 0 | 0 | 0
2023-12-29 06:00 | 3 | 0 | 0 | 0
2023-12-29 06:00 | 4 | 0 | 0 | 0
2023-12-29 06:00 | 5 | 0 | 0 | 0
2023-12-29 07:00 | 1 | 0 | 0 | 0
2023-12-29 07:00 | 2 | 0 | 0 | 0
2023-12-29 07:00 | 3 | 0 | 0 | 0
2023-12-29 07:00 | 4 | 0 | 0 | 0
2023-12-29 07:00 | 5 | 0 | 0 | 0
2023-12-29 08:00 | 1 | 0 | 0 | 0
2023-12-29 08:00 | 2 | 0 | 0 | 0
2023-12-29 08:00 | 3 | 0 | 0 | 0
2023-12-29 08:00 | 4 | 0 | 0 | 0
2023-12-29 08:00 | 5 | 0 | 0 | 0
2023-12-29 09:00 | 1 | 0 | 0 | 0
2023-12-29 09:00 | 2 | 0 | 0 | 0
2023-12-29 09:00 | 3 | 0 | 0 | 0
2023-12-29 09:00 | 4 | 0 | 0 | 0
2023-12-29 09:00 | 5 | 0 | 0 | 0
2023-12-29 10:00 | 1 | 0 | 0 | 0
2023-12-29 10:00 | 2 | 0 | 0 | 0
2023-12-29 10:00 | 3 | 0 | 0 | 0
2023-12-29 10:00 | 4 | 0 | 0 | 0
2023-12-29 10:00 | 5 | 0 | 0 | 0
2023-12-29 11:00 | 1 | 0 | 0 | 0
2023-12-29 11:00 | 2 | 0 | 0 | 0
2023-12-29 11:00 | 3 | 0 | 0 | 0
2023-12-29 11:00 | 4 | 0 | 0 | 0
2023-12-29 11:00 | 5 | 0 | 0 | 0
2023-12-29 12:00 | 1 | 0 | 0 | 0
2023-12-29 12:00 | 2 | 0 | 0 | 0
2023-12-29 12:00 | 3 | 0 | 0 | 0
2023-12-29 12:00 | 4 | 0 | 0 | 0
2023-12-29 12:00 | 5 | 0 | 0 | 0
2023-12-29 13:00 | 1 | 0 | 0 | 0
2023-12-29 13:00 | 2 | 0 | 0 | 0
2023-12-29 13:00 | 3 | 0 | 0 | 0
2023-12-29 13:00 | 4 | 0 | 0 | 0
2023-12-29 13:00 | 5 | 0 | 0 | 0
2023-12-29 14:00 | 1 | 0 | 0 | 0
2023-12-29 14:00 | 2 | 0 | 0 | 0
2023-12-29 14:00 | 3 | 0 | 0 | 0
2023-12-29 14:00 | 4 | 0 | 0 | 0
2023-12-29 14:00 | 5 | 0 | 0 | 0
2023-12-29 15:00 | 1 | 0 | 0 | 0
2023-12-29 15:00 | 2 | 0 | 0 | 0
2023-12-29 15:00 | 3 | 0 | 0 | 0
2023-12-29 15:00 | 4 | 0 | 0 | 0
2023-12-29 15:00 | 5 | 0 | 0 | 0
2023-12-29 16:00 | 1 | 0 | 0 | 0
2023-12-29 16:00 | 2 | 0 | 0 | 0
2023-12-29 16:00 | 3 | 0 | 0 | 0
2023-12-29 16:00 | 4 | 0 | 0 | 0
2023-12-29 16:00 | 5 | 0 | 0 | 0
2023-12-29 17:00 | 1 | 0 | 0 | 0
2023-12-29 17:00 | 2 | 0 | 0 | 0
2023-12-29 17:00 | 3 | 0 | 0 | 0
2023-12-29 17:00 | 4 | 0 | 0 | 0
2023-12-29 17:00 | 5 | 0 | 0 | 0
2023-12-29 18:00 | 1 | 0 | 0 | 0
2023-12-29 18:00 | 2 | 0 | 0 | 0
2023-12-29 18:00 | 3 | 0 | 0 | 0
2023-12-29 18:00 | 4 | 0 | 0 | 0
2023-12-29 18:00 | 5 | 0 | 0 | 0
2023-12-29 19:00 | 1 | 0 | 0 | 0
2023-12-29 19:00 | 2 | 0 | 0 | 0
2023-12-29 19:00 | 3 | 0 | 0 | 0
2023-12-29 19:00 | 4 | 0 | 0 | 0
2023-12-29 19:00 | 5 | 0 | 0 | 0
2023-12-29 20:00 | 1 | 0 | 0 | 0
2023-12-29 20:00 | 2 | 0 | 0 | 0
2023-12-29 20:00 | 3 | 0 | 0 | 0
2023-12-29 20:00 | 4 | 0 | 0 | 0
2023-12-29 20:00 | 5 | 0 | 0 | 0
2023-12-29 21:00 | 1 | 0 | 0 | 0
2023-12-29 21:00 | 2 | 0 | 0 | 0
2023-12-29 21:00 | 3 | 0 | 0 | 0
2023-12-29 21:00 | 4 | 0 | 0 | 0
2023-12-29 21:00 | 5 | 0 | 0 | 0
2023-12-29 22:00 | 1 | 0 | 0 | 0
2023-12-29 22:00 | 2 | 0 | 0 | 0
2023-12-29 22:00 | 3 | 0 | 0 | 0
2023-12-29 22:00 | 4 | 0 | 0 | 0
2023-12-29 22:00 | 5 | 0 | 0 | 0
2023-12-29 23:00 | 1 | 0 | 0 | 0
2023-12-29 23:00 | 2 | 0 | 0 | 0
2023-12-29 23:00 | 3 | 0 | 0 | 0
2023-12-29 23:00 | 4 | 0 | 0 | 0
2023-12-29 23:00 | 5 | 0 | 0 | 0
2023-12-30 | 1 | 0 | 0 | 0
2023-12-30 | 2 | 0 | 0 | 0
2023-12-30 | 3 | 0 | 0 | 0
2023-12-30 | 4 | 0 | 0 | 0
2023-12-30 | 5 | 0 | 0 | 0
2023-12-30 01:00 | 1 | 0 | 0 | 0
2023-12-30 01:00 | 2 | 0 | 0 | 0
2023-12-30 01:00 | 3 | 0 | 0 | 0
2023-12-30 01:00 | 4 | 0 | 0 | 0
2023-12-30 01:00 | 5 | 0 | 0 | 0
2023-12-30 02:00 | 1 | 0 | 0 | 0
2023-12-30 02:00 | 2 | 0 | 0 | 0
2023-12-30 02:00 | 3 | 0 | 0 | 0
2023-12-30 02:00 | 4 | 0 | 0 | 0
2023-12-30 02:00 | 5 | 0 | 0 | 0
2023-12-30 03:00 | 1 | 0 | 0 | 0
2023-12-30 03:00 | 2 | 0 | 0 | 0
2023-12-30 03:00 | 3 | 0 | 0 | 0
2023-12-30 03:00 | 4 | 0 | 0 | 0
2023-12-30 03:00 | 5 | 0 | 0 | 0
2023-12-30 04:00 | 1 | 0 | 0 | 0
2023-12-30 04:00 | 2 | 0 | 0 | 0
2023-12-30 04:00 | 3 | 0 | 0 | 0
2023-12-30 04:00 | 4 | 0 | 0 | 0
2023-12-30 04:00 | 5 | 0 | 0 | 0
2023-12-30 05:00 | 1 | 0 | 0 | 0
2023-12-30 05:00 | 2 | 0 | 0 | 0
2023-12-30 05:00 | 3 | 0 | 0 | 0
2023-12-30 05:00 | 4 | 0 | 0 | 0
2023-12-30 05:00 | 5 | 0 | 0 | 0
2023-12-30 06:00 | 1 | 0 | 0 | 0
2023-12-30 06:00 | 2 | 0 | 0 | 0
2023-12-30 06:00 | 3 | 0 | 0 | 0
2023-12-30 06:00 | 4 | 0 | 0 | 0
2023-12-30 06:00 | 5 | 0 | 0 | 0
2023-12-30 07:00 | 1 | 0 | 0 | 0
2023-12-30 07:00 | 2 | 0 | 0 | 0
2023-12-30 07:00 | 3 | 0 | 0 | 0
2023-12-30 07:00 | 4 | 0 | 0 | 0
2023-12-30 07:00 | 5 | 0 | 0 | 0
2023-12-30 08:00 | 1 | 0 | 0 | 0
2023-12-30 08:00 | 2 | 0 | 0 | 0
2023-12-30 08:00 | 3 | 0 | 0 | 0
2023-12-30 08:00 | 4 | 0 | 0 | 0
2023-12-30 08:00 | 5 | 0 | 0 | 0
2023-12-30 09:00 | 1 | 0 | 0 | 0
2023-12-30 09:00 | 2 | 0 | 0 | 0
2023-12-30 09:00 | 3 | 0 | 0 | 0
2023-12-30 09:00 | 4 | 0 | 0 | 0
2023-12-30 09:00 | 5 | 0 | 0 | 0
2023-12-30 10:00 | 1 | 0 | 0 | 0
2023-12-30 10:00 | 2 | 0 | 0 | 0
2023-12-30 10:00 | 3 | 0 | 0 | 0
2023-12-30 10:00 | 4 | 0 | 0 | 0
2023-12-30 10:00 | 5 | 0 | 0 | 0
2023-12-30 11:00 | 1 | 0 | 0 | 0
2023-12-30 11:00 | 2 | 0 | 0 | 0
2023-12-30 11:00 | 3 | 0 | 0 | 0
2023-12-30 11:00 | 4 | 0 | 0 | 0
2023-12-30 11:00 | 5 | 0 | 0 | 0
2023-12-30 12:00 | 1 | 0 | 0 | 0
2023-12-30 12:00 | 2 | 0 | 0 | 0
2023-12-30 12:00 | 3 | 0 | 0 | 0
2023-12-30 12:00 | 4 | 0 | 0 | 0
2023-12-30 12:00 | 5 | 0 | 0 | 0
2023-12-30 13:00 | 1 | 0 | 0 | 0
2023-12-30 13:00 | 2 | 0 | 0 | 0
2023-12-30 13:00 | 3 | 0 | 0 | 0
2023-12-30 13:00 | 4 | 0 | 0 | 0
2023-12-30 13:00 | 5 | 0 | 0 | 0
2023-12-30 14:00 | 1 | 0 | 0 | 0
2023-12-30 14:00 | 2 | 0 | 0 | 0
2023-12-30 14:00 | 3 | 0 | 0 | 0
2023-12-30 14:00 | 4 | 0 | 0 | 0
2023-12-30 14:00 | 5 | 0 | 0 | 0
2023-12-30 15:00 | 1 | 0 | 0 | 0
2023-12-30 15:00 | 2 | 0 | 0 | 0
2023-12-30 15:00 | 3 | 0 | 0 | 0
2023-12-30 15:00 | 4 | 0 | 0 | 0
2023-12-30 15:00 | 5 | 0 | 0 | 0
2023-12-30 16:00 | 1 | 0 | 0 | 0
2023-12-30 16:00 | 2 | 0 | 0 | 0
2023-12-30 16:00 | 3 | 0 | 0 | 0
2023-12-30 16:00 | 4 | 0 | 0 | 0
2023-12-30 16:00 | 5 | 0 | 0 | 0
2023-12-30 17:00 | 1 | 0 | 0 | 0
2023-12-30 17:00 | 2 | 0 | 0 | 0
2023-12-30 17:00 | 3 | 0 | 0 | 0
2023-12-30 17:00 | 4 | 0 | 0 | 0
2023-12-30 17:00 | 5 | 0 | 0 | 0
2023-12-30 18:00 | 1 | 0 | 0 | 0
2023-12-30 18:00 | 2 | 0 | 0 | 0
2023-12-30 18:00 | 3 | 0 | 0 | 0
2023-12-30 18:00 | 4 | 0 | 0 | 0
2023-12-30 18:00 | 5 | 0 | 0 | 0
2023-12-30 19:00 | 1 | 0 | 0 | 0
2023-12-30 19:00 | 2 | 0 | 0 | 0
2023-12-30 19:00 | 3 | 0 | 0 | 0
2023-12-30 19:00 | 4 | 0 | 0 | 0
2023-12-30 19:00 | 5 | 0 | 0 | 0
2023-12-30 20:00 | 1 | 0 | 0 | 0
2023-12-30 20:00 | 2 | 0 | 0 | 0
2023-12-30 20:00 | 3 | 0 | 0 | 0
2023-12-30 20:00 | 4 | 0 | 0 | 0
2023-12-30 20:00 | 5 | 0 | 0 | 0
2023-12-30 21:00 | 1 | 0 | 0 | 0
2023-12-30 21:00 | 2 | 0 | 0 | 0
2023-12-30 21:00 | 3 | 0 | 0 | 0
2023-12-30 21:00 | 4 | 0 | 0 | 0
2023-12-30 21:00 | 5 | 0 | 0 | 0
2023-12-30 22:00 | 1 | 0 | 0 | 0
2023-12-30 22:00 | 2 | 0 | 0 | 0
2023-12-30 22:00 | 3 | 0 | 0 | 0
2023-12-30 22:00 | 4 | 0 | 0 | 0
2023-12-30 22:00 | 5 | 0 | 0 | 0
2023-12-30 23:00 | 1 | 0 | 0 | 0
2023-12-30 23:00 | 2 | 0 | 0 | 0
2023-12-30 23:00 | 3 | 0 | 0 | 0
2023-12-30 23:00 | 4 | 0 | 0 | 0
2023-12-30 23:00 | 5 | 0 | 0 | 0
2023-12-31 | 1 | 0 | 0 | 0
2023-12-31 | 2 | 0 | 0 | 0
2023-12-31 | 3 | 0 | 0 | 0
2023-12-31 | 4 | 0 | 0 | 0
2023-12-31 | 5 | 0 | 0 | 0
2023-12-31 01:00 | 1 | 0 | 0 | 0
2023-12-31 01:00 | 2 | 0 | 0 | 0
2023-12-31 01:00 | 3 | 0 | 0 | 0
2023-12-31 01:00 | 4 | 0 | 0 | 0
2023-12-31 01:00 | 5 | 0 | 0 | 0
2023-12-31 02:00 | 1 | 0 | 0 | 0
2023-12-31 02:00 | 2 | 0 | 0 | 0
2023-12-31 02:00 | 3 | 0 | 0 | 0
2023-12-31 02:00 | 4 | 0 | 0 | 0
2023-12-31 02:00 | 5 | 0 | 0 | 0
2023-12-31 03:00 | 1 | 0 | 0 | 0
2023-12-31 03:00 | 2 | 0 | 0 | 0
2023-12-31 03:00 | 3 | 0 | 0 | 0
2023-12-31 03:00 | 4 | 0 | 0 | 0
2023-12-31 03:00 | 5 | 0 | 0 | 0
2023-12-31 04:00 | 1 | 0 | 0 | 0
2023-12-31 04:00 | 2 | 0 | 0 | 0
2023-12-31 04:00 | 3 | 0 | 0 | 0
2023-12-31 04:00 | 4 | 0 | 0 | 0
2023-12-31 04:00 | 5 | 0 | 0 | 0
2023-12-31 05:00 | 1 | 0 | 0 | 0
2023-12-31 05:00 | 2 | 0 | 0 | 0
2023-12-31 05:00 | 3 | 0 | 0 | 0
2023-12-31 05:00 | 4 | 0 | 0 | 0
2023-12-31 05:00 | 5 | 0 | 0 | 0
2023-12-31 06:00 | 1 | 0 | 0 | 0
2023-12-31 06:00 | 2 | 0 | 0 | 0
2023-12-31 06:00 | 3 | 0 | 0 | 0
2023-12-31 06:00 | 4 | 0 | 0 | 0
2023-12-31 06:00 | 5 | 0 | 0 | 0
2023-12-31 07:00 | 1 | 0 | 0 | 0
2023-12-31 07:00 | 2 | 0 | 0 | 0
2023-12-31 07:00 | 3 | 0 | 0 | 0
2023-12-31 07:00 | 4 | 0 | 0 | 0
2023-12-31 07:00 | 5 | 0 | 0 | 0
2023-12-31 08:00 | 1 | 0 | 0 | 0
2023-12-31 08:00 | 2 | 0 | 0 | 0
2023-12-31 08:00 | 3 | 0 | 0 | 0
2023-12-31 08:00 | 4 | 0 | 0 | 0
2023-12-31 08:00 | 5 | 0 | 0 | 0
2023-12-31 09:00 | 1 | 0 | 0 | 0
2023-12-31 09:00 | 2 | 0 | 0 | 0
2023-12-31 09:00 | 3 | 0 | 0 | 0
2023-12-31 09:00 | 4 | 0 | 0 | 0
2023-12-31 09:00 | 5 | 0 | 0 | 0
2023-12-31 10:00 | 1 | 0 | 0 | 0
2023-12-31 10:00 | 2 | 0 | 0 | 0
2023-12-31 10:00 | 3 | 0 | 0 | 0
2023-12-31 10:00 | 4 | 0 | 0 | 0
2023-12-31 10:00 | 5 | 0 | 0 | 0
2023-12-31 11:00 | 1 | 0 | 0 | 0
2023-12-31 11:00 | 2 | 0 | 0 | 0
2023-12-31 11:00 | 3 | 0 | 0 | 0
2023-12-31 11:00 | 4 | 0 | 0 | 0
2023-12-31 11:00 | 5 | 0 | 0 | 0
2023-12-31 12:00 | 1 | 0 | 0 | 0
2023-12-31 12:00 | 2 | 0 | 0 | 0
2023-12-31 12:00 | 3 | 0 | 0 | 0
2023-12-31 12:00 | 4 | 0 | 0 | 0
2023-12-31 12:00 | 5 | 0 | 0 | 0
2023-12-31 13:00 | 1 | 0 | 0 | 0
2023-12-31 13:00 | 2 | 0 | 0 | 0
2023-12-31 13:00 | 3 | 0 | 0 | 0
2023-12-31 13:00 | 4 | 0 | 0 | 0
2023-12-31 13:00 | 5 | 0 | 0 | 0
2023-12-31 14:00 | 1 | 0 | 0 | 0
2023-12-31 14:00 | 2 | 0 | 0 | 0
2023-12-31 14:00 | 3 | 0 | 0 | 0
2023-12-31 14:00 | 4 | 0 | 0 | 0
2023-12-31 14:00 | 5 | 0 | 0 | 0
2023-12-31 15:00 | 1 | 0 | 0 | 0
2023-12-31 15:00 | 2 | 0 | 0 | 0
2023-12-31 15:00 | 3 | 0 | 0 | 0
2023-12-31 15:00 | 4 | 0 | 0 | 0
2023-12-31 15:00 | 5 | 0 | 0 | 0
2023-12-31 16:00 | 1 | 0 | 0 | 0
2023-12-31 16:00 | 2 | 0 | 0 | 0
2023-12-31 16:00 | 3 | 0 | 0 | 0
2023-12-31 16:00 | 4 | 0 | 0 | 0
2023-12-31 16:00 | 5 | 0 | 0 | 0
2023-12-31 17:00 | 1 | 0 | 0 | 0
2023-12-31 17:00 | 2 | 0 | 0 | 0
2023-12-31 17:00 | 3 | 0 | 0 | 0
2023-12-31 17:00 | 4 | 0 | 0 | 0
2023-12-31 17:00 | 5 | 0 | 0 | 0
2023-12-31 18:00 | 1 | 0 | 0 | 0
2023-12-31 18:00 | 2 | 0 | 0 | 0
2023-12-31 18:00 | 3 | 0 | 0 | 0
2023-12-31 18:00 | 4 | 0 | 0 | 0
2023-12-31 18:00 | 5 | 0 | 0 | 0
2023-12-31 19:00 | 1 | 0 | 0 | 0
2023-12-31 19:00 | 2 | 0 | 0 | 0
2023-12-31 19:00 | 3 | 0 | 0 | 0
2023-12-31 19:00 | 4 | 0 | 0 | 0
2023-12-31 19:00 | 5 | 0 | 0 | 0
2023-12-31 20:00 | 1 | 0 | 0 | 0
2023-12-31 20:00 | 2 | 0 | 0 | 0
2023-12-31 20:00 | 3 | 0 | 0 | 0
2023-12-31 20:00 | 4 | 0 | 0 | 0
2023-12-31 20:00 | 5 | 0 | 0 | 0
2023-12-31 21:00 | 1 | 0 | 0 | 0
2023-12-31 21:00 | 2 | 0 | 0 | 0
2023-12-31 21:00 | 3 | 0 | 0 | 0
2023-12-31 21:00 | 4 | 0 | 0 | 0
2023-12-31 21:00 | 5 | 0 | 0 | 0
2023-12-31 22:00 | 1 | 0 | 0 | 0
2023-12-31 22:00 | 2 | 0 | 0 | 0
2023-12-31 22:00 | 3 | 0 | 0 | 0
2023-12-31 22:00 | 4 | 0 | 0 | 0
2023-12-31 22:00 | 5 | 0 | 0 | 0
2023-12-31 23:00 | 1 | 0 | 0 | 0
2023-12-31 23:00 | 2 | 0 | 0 | 0
2023-12-31 23:00 | 3 | 0 | 0 | 0
2023-12-31 23:00 | 4 | 0 | 0 | 0
2023-12-31 23:00 | 5 | 0 | 0 | 0
Note on A1: 时间
Note on B1: 分区编号
Note on C1: 最大转出功率（MW）
Note on D1: 最大转入功率（MW）
Note on E1: 最大削减功率（MW）

## 需求响应日限额
Date | AreaID | CutEnergyMax_MWh
2023-01-01 | 1 | 389.3448
2023-01-01 | 2 | 653.5115
2023-01-01 | 3 | 307.9646
2023-01-01 | 4 | 543.9694
2023-01-01 | 5 | 724.9222
2023-01-02 | 1 | 437.6329
2023-01-02 | 2 | 817.2435
2023-01-02 | 3 | 349.6758
2023-01-02 | 4 | 619.6209
2023-01-02 | 5 | 772.6564
2023-01-03 | 1 | 442.4539
2023-01-03 | 2 | 756.6451
2023-01-03 | 3 | 345.6133
2023-01-03 | 4 | 633.9226
2023-01-03 | 5 | 820.3169
2023-01-04 | 1 | 482.4491
2023-01-04 | 2 | 805.5493
2023-01-04 | 3 | 331.4495
2023-01-04 | 4 | 589.8419
2023-01-04 | 5 | 766.2146
2023-01-05 | 1 | 465.5127
2023-01-05 | 2 | 801.9534
2023-01-05 | 3 | 328.0018
2023-01-05 | 4 | 611.2017
2023-01-05 | 5 | 756.1109
2023-01-06 | 1 | 471.7127
2023-01-06 | 2 | 983.4972
2023-01-06 | 3 | 302.5568
2023-01-06 | 4 | 555.4752
2023-01-06 | 5 | 713.5393
2023-01-07 | 1 | 390.0244
2023-01-07 | 2 | 860.9006
2023-01-07 | 3 | 309.8679
2023-01-07 | 4 | 539.6125
2023-01-07 | 5 | 695.1788
2023-01-08 | 1 | 348.3816
2023-01-08 | 2 | 905.3626
2023-01-08 | 3 | 242.9273
2023-01-08 | 4 | 518.601
2023-01-08 | 5 | 646.6082
2023-01-09 | 1 | 372.7754
2023-01-09 | 2 | 1010.1272
2023-01-09 | 3 | 253.4237
2023-01-09 | 4 | 464.8353
2023-01-09 | 5 | 616.2365
2023-01-10 | 1 | 408.4024
2023-01-10 | 2 | 758.729
2023-01-10 | 3 | 289.2008
2023-01-10 | 4 | 557.7876
2023-01-10 | 5 | 720.8935
2023-01-11 | 1 | 371.7117
2023-01-11 | 2 | 843.9556
2023-01-11 | 3 | 273.266
2023-01-11 | 4 | 477.9592
2023-01-11 | 5 | 695.8776
2023-01-12 | 1 | 309.8005
2023-01-12 | 2 | 878.3258
2023-01-12 | 3 | 209.0038
2023-01-12 | 4 | 471.7652
2023-01-12 | 5 | 597.6107
2023-01-13 | 1 | 298.7141
2023-01-13 | 2 | 828.9356
2023-01-13 | 3 | 232.5857
2023-01-13 | 4 | 488.221
2023-01-13 | 5 | 652.332
2023-01-14 | 1 | 334.2647
2023-01-14 | 2 | 1081.9393
2023-01-14 | 3 | 227.1285
2023-01-14 | 4 | 410.2217
2023-01-14 | 5 | 586.3403
2023-01-15 | 1 | 375.2519
2023-01-15 | 2 | 1127.436
2023-01-15 | 3 | 239.9206
2023-01-15 | 4 | 470.4659
2023-01-15 | 5 | 650.4199
2023-01-16 | 1 | 392.1876
2023-01-16 | 2 | 921.3438
2023-01-16 | 3 | 307.3912
2023-01-16 | 4 | 575.1592
2023-01-16 | 5 | 824.2669
2023-01-17 | 1 | 431.9064
2023-01-17 | 2 | 726.1454
2023-01-17 | 3 | 327.7064
2023-01-17 | 4 | 551.9627
2023-01-17 | 5 | 733.0791
2023-01-18 | 1 | 388.6632
2023-01-18 | 2 | 638.5898
2023-01-18 | 3 | 296.6568
2023-01-18 | 4 | 526.6866
2023-01-18 | 5 | 650.8371
2023-01-19 | 1 | 397.1793
2023-01-19 | 2 | 720.8966
2023-01-19 | 3 | 233.2315
2023-01-19 | 4 | 483.0053
2023-01-19 | 5 | 573.2397
2023-01-20 | 1 | 363.1867
2023-01-20 | 2 | 904.3221
2023-01-20 | 3 | 246.2516
2023-01-20 | 4 | 440.9256
2023-01-20 | 5 | 609.548
2023-01-21 | 1 | 359.4722
2023-01-21 | 2 | 778.9994
2023-01-21 | 3 | 206.4504
2023-01-21 | 4 | 412.4207
2023-01-21 | 5 | 538.6422
2023-01-22 | 1 | 341.8451
2023-01-22 | 2 | 517.3604
2023-01-22 | 3 | 210.4656
2023-01-22 | 4 | 398.9406
2023-01-22 | 5 | 557.9005
2023-01-23 | 1 | 333.4817
2023-01-23 | 2 | 922.3044
2023-01-23 | 3 | 196.9816
2023-01-23 | 4 | 305.9355
2023-01-23 | 5 | 395.6191
2023-01-24 | 1 | 375.3713
2023-01-24 | 2 | 922.8552
2023-01-24 | 3 | 219.2669
2023-01-24 | 4 | 445.094
2023-01-24 | 5 | 625.8148
2023-01-25 | 1 | 386.7495
2023-01-25 | 2 | 654.451
2023-01-25 | 3 | 262.7603
2023-01-25 | 4 | 510.6729
2023-01-25 | 5 | 695.4812
2023-01-26 | 1 | 342.625
2023-01-26 | 2 | 882.3929
2023-01-26 | 3 | 245.7461
2023-01-26 | 4 | 461.9708
2023-01-26 | 5 | 618.6371
2023-01-27 | 1 | 371.0999
2023-01-27 | 2 | 862.6556
2023-01-27 | 3 | 238.2405
2023-01-27 | 4 | 478.4427
2023-01-27 | 5 | 681.5346
2023-01-28 | 1 | 423.9837
2023-01-28 | 2 | 808.8442
2023-01-28 | 3 | 249.2305
2023-01-28 | 4 | 579.7431
2023-01-28 | 5 | 761.038
2023-01-29 | 1 | 443.5293
2023-01-29 | 2 | 782.741
2023-01-29 | 3 | 265.2894
2023-01-29 | 4 | 561.7608
2023-01-29 | 5 | 774.103
2023-01-30 | 1 | 426.8193
2023-01-30 | 2 | 866.9048
2023-01-30 | 3 | 265.5012
2023-01-30 | 4 | 560.9293
2023-01-30 | 5 | 680.9982
2023-01-31 | 1 | 387.0203
2023-01-31 | 2 | 803.337
2023-01-31 | 3 | 249.6002
2023-01-31 | 4 | 561.9952
2023-01-31 | 5 | 815.3799
2023-02-01 | 1 | 364.2387
2023-02-01 | 2 | 1072.6011
2023-02-01 | 3 | 254.2344
2023-02-01 | 4 | 498.2893
2023-02-01 | 5 | 677.9404
2023-02-02 | 1 | 420.5795
2023-02-02 | 2 | 952.8788
2023-02-02 | 3 | 293.8898
2023-02-02 | 4 | 700.1265
2023-02-02 | 5 | 879.728
2023-02-03 | 1 | 400.4958
2023-02-03 | 2 | 805.4091
2023-02-03 | 3 | 278.2802
2023-02-03 | 4 | 661.2213
2023-02-03 | 5 | 861.6955
2023-02-04 | 1 | 431.2164
2023-02-04 | 2 | 772.7294
2023-02-04 | 3 | 314.1731
2023-02-04 | 4 | 587.6123
2023-02-04 | 5 | 798.2174
2023-02-05 | 1 | 412.6178
2023-02-05 | 2 | 833.1488
2023-02-05 | 3 | 279.7331
2023-02-05 | 4 | 520.8114
2023-02-05 | 5 | 679.1237
2023-02-06 | 1 | 402.8386
2023-02-06 | 2 | 898.312
2023-02-06 | 3 | 347.8031
2023-02-06 | 4 | 620.9844
2023-02-06 | 5 | 827.5201
2023-02-07 | 1 | 423.1785
2023-02-07 | 2 | 870.7694
2023-02-07 | 3 | 317.5019
2023-02-07 | 4 | 619.0068
2023-02-07 | 5 | 838.3779
2023-02-08 | 1 | 433.8418
2023-02-08 | 2 | 1012.0985
2023-02-08 | 3 | 333.5124
2023-02-08 | 4 | 624.2297
2023-02-08 | 5 | 831.9038
2023-02-09 | 1 | 387.0979
2023-02-09 | 2 | 1103.6233
2023-02-09 | 3 | 348.2728
2023-02-09 | 4 | 625.4382
2023-02-09 | 5 | 827.4217
2023-02-10 | 1 | 422.4185
2023-02-10 | 2 | 893.5208
2023-02-10 | 3 | 379.197
2023-02-10 | 4 | 678.0407
2023-02-10 | 5 | 834.0293
2023-02-11 | 1 | 432.4124
2023-02-11 | 2 | 979.2631
2023-02-11 | 3 | 378.7571
2023-02-11 | 4 | 614.6552
2023-02-11 | 5 | 750.9833
2023-02-12 | 1 | 363.507
2023-02-12 | 2 | 1137.2488
2023-02-12 | 3 | 297.2744
2023-02-12 | 4 | 548.7901
2023-02-12 | 5 | 568.0139
2023-02-13 | 1 | 423.2361
2023-02-13 | 2 | 1225.1725
2023-02-13 | 3 | 375.5734
2023-02-13 | 4 | 657.7997
2023-02-13 | 5 | 814.7398
2023-02-14 | 1 | 460.8185
2023-02-14 | 2 | 1116.8989
2023-02-14 | 3 | 362.0817
2023-02-14 | 4 | 637.1456
2023-02-14 | 5 | 772.7106
2023-02-15 | 1 | 498.4413
2023-02-15 | 2 | 1017.3848
2023-02-15 | 3 | 390.6183
2023-02-15 | 4 | 676.0128
2023-02-15 | 5 | 798.6959
2023-02-16 | 1 | 536.3727
2023-02-16 | 2 | 921.5459
2023-02-16 | 3 | 396.1096
2023-02-16 | 4 | 623.3671
2023-02-16 | 5 | 771.3142
2023-02-17 | 1 | 500.8267
2023-02-17 | 2 | 894.3422
2023-02-17 | 3 | 379.3953
2023-02-17 | 4 | 650.4439
2023-02-17 | 5 | 821.4023
2023-02-18 | 1 | 426.2303
2023-02-18 | 2 | 930.8357
2023-02-18 | 3 | 350.7947
2023-02-18 | 4 | 619.256
2023-02-18 | 5 | 769.7059
2023-02-19 | 1 | 425.741
2023-02-19 | 2 | 1116.739
2023-02-19 | 3 | 323.6963
2023-02-19 | 4 | 607.0614
2023-02-19 | 5 | 714.7711
2023-02-20 | 1 | 483.4949
2023-02-20 | 2 | 1008.7397
2023-02-20 | 3 | 338.2114
2023-02-20 | 4 | 626.9155
2023-02-20 | 5 | 743.6785
2023-02-21 | 1 | 488.3141
2023-02-21 | 2 | 1115.054
2023-02-21 | 3 | 379.4586
2023-02-21 | 4 | 626.3324
2023-02-21 | 5 | 772.5651
2023-02-22 | 1 | 534.9283
2023-02-22 | 2 | 878.8201
2023-02-22 | 3 | 407.046
2023-02-22 | 4 | 685.1874
2023-02-22 | 5 | 856.2888
2023-02-23 | 1 | 565.8749
2023-02-23 | 2 | 895.2358
2023-02-23 | 3 | 419.2828
2023-02-23 | 4 | 694.5866
2023-02-23 | 5 | 865.7903
2023-02-24 | 1 | 537.2139
2023-02-24 | 2 | 972.9384
2023-02-24 | 3 | 411.2666
2023-02-24 | 4 | 628.0572
2023-02-24 | 5 | 844.4226
2023-02-25 | 1 | 465.772
2023-02-25 | 2 | 1189.6167
2023-02-25 | 3 | 373.3811
2023-02-25 | 4 | 574.5574
2023-02-25 | 5 | 775.7656
2023-02-26 | 1 | 466.573
2023-02-26 | 2 | 805.7876
2023-02-26 | 3 | 375.6062
2023-02-26 | 4 | 557.6583
2023-02-26 | 5 | 744.356
2023-02-27 | 1 | 544.3316
2023-02-27 | 2 | 974.489
2023-02-27 | 3 | 364.29
2023-02-27 | 4 | 581.8644
2023-02-27 | 5 | 743.6557
2023-02-28 | 1 | 468.7113
2023-02-28 | 2 | 981.1452
2023-02-28 | 3 | 339.5863
2023-02-28 | 4 | 610.473
2023-02-28 | 5 | 725.6669
2023-03-01 | 1 | 473.2509
2023-03-01 | 2 | 914.6282
2023-03-01 | 3 | 330.6727
2023-03-01 | 4 | 619.4128
2023-03-01 | 5 | 730.6978
2023-03-02 | 1 | 477.0764
2023-03-02 | 2 | 853.225
2023-03-02 | 3 | 331.7812
2023-03-02 | 4 | 592.8296
2023-03-02 | 5 | 754.8281
2023-03-03 | 1 | 477.4658
2023-03-03 | 2 | 866.1119
2023-03-03 | 3 | 328.4984
2023-03-03 | 4 | 605.8082
2023-03-03 | 5 | 727.9519
2023-03-04 | 1 | 451.4436
2023-03-04 | 2 | 869.6253
2023-03-04 | 3 | 289.4352
2023-03-04 | 4 | 561.5312
2023-03-04 | 5 | 712.608
2023-03-05 | 1 | 398.0993
2023-03-05 | 2 | 879.8798
2023-03-05 | 3 | 224.0494
2023-03-05 | 4 | 525.0209
2023-03-05 | 5 | 645.5638
2023-03-06 | 1 | 446.4416
2023-03-06 | 2 | 1002.4195
2023-03-06 | 3 | 267.0083
2023-03-06 | 4 | 541.8971
2023-03-06 | 5 | 656.9637
2023-03-07 | 1 | 441.7265
2023-03-07 | 2 | 967.1417
2023-03-07 | 3 | 269.0651
2023-03-07 | 4 | 523.0596
2023-03-07 | 5 | 669.9584
2023-03-08 | 1 | 442.4293
2023-03-08 | 2 | 1016.6939
2023-03-08 | 3 | 284.8794
2023-03-08 | 4 | 552.5304
2023-03-08 | 5 | 693.502
2023-03-09 | 1 | 454.4637
2023-03-09 | 2 | 1010.614
2023-03-09 | 3 | 273.0549
2023-03-09 | 4 | 556.0706
2023-03-09 | 5 | 718.1173
2023-03-10 | 1 | 423.6401
2023-03-10 | 2 | 1090.2502
2023-03-10 | 3 | 256.4745
2023-03-10 | 4 | 491.5881
2023-03-10 | 5 | 662.8496
2023-03-11 | 1 | 320.6526
2023-03-11 | 2 | 1056.0809
2023-03-11 | 3 | 215.1422
2023-03-11 | 4 | 460.9537
2023-03-11 | 5 | 648.7345
2023-03-12 | 1 | 387.0744
2023-03-12 | 2 | 1104.3786
2023-03-12 | 3 | 225.6519
2023-03-12 | 4 | 465.5735
2023-03-12 | 5 | 616.5019
2023-03-13 | 1 | 456.4604
2023-03-13 | 2 | 1068.3704
2023-03-13 | 3 | 260.9592
2023-03-13 | 4 | 495.7465
2023-03-13 | 5 | 707.9266
2023-03-14 | 1 | 429.6868
2023-03-14 | 2 | 1071.6171
2023-03-14 | 3 | 264.517
2023-03-14 | 4 | 462.0033
2023-03-14 | 5 | 644.5752
2023-03-15 | 1 | 433.4548
2023-03-15 | 2 | 1019.5061
2023-03-15 | 3 | 297.2696
2023-03-15 | 4 | 534.1137
2023-03-15 | 5 | 731.842
2023-03-16 | 1 | 377.7029
2023-03-16 | 2 | 1048.5454
2023-03-16 | 3 | 278.2502
2023-03-16 | 4 | 541.6799
2023-03-16 | 5 | 712.6096
2023-03-17 | 1 | 390.5099
2023-03-17 | 2 | 1072.04
2023-03-17 | 3 | 304.2456
2023-03-17 | 4 | 584.9869
2023-03-17 | 5 | 831.1297
2023-03-18 | 1 | 414.6483
2023-03-18 | 2 | 835.4098
2023-03-18 | 3 | 336.0007
2023-03-18 | 4 | 530.3508
2023-03-18 | 5 | 849.0345
2023-03-19 | 1 | 418.1167
2023-03-19 | 2 | 771.9205
2023-03-19 | 3 | 301.5057
2023-03-19 | 4 | 505.4178
2023-03-19 | 5 | 756.8975
2023-03-20 | 1 | 418.4198
2023-03-20 | 2 | 877.6063
2023-03-20 | 3 | 323.4318
2023-03-20 | 4 | 575.2265
2023-03-20 | 5 | 848.5272
2023-03-21 | 1 | 417.0316
2023-03-21 | 2 | 851.2784
2023-03-21 | 3 | 328.1206
2023-03-21 | 4 | 563.2068
2023-03-21 | 5 | 833.4273
2023-03-22 | 1 | 422.1775
2023-03-22 | 2 | 837.5823
2023-03-22 | 3 | 345.92
2023-03-22 | 4 | 560.5068
2023-03-22 | 5 | 870.8967
2023-03-23 | 1 | 392.1448
2023-03-23 | 2 | 1042.7441
2023-03-23 | 3 | 307.3297
2023-03-23 | 4 | 528.3199
2023-03-23 | 5 | 844.014
2023-03-24 | 1 | 378.3289
2023-03-24 | 2 | 1100.3339
2023-03-24 | 3 | 340.7113
2023-03-24 | 4 | 563.7765
2023-03-24 | 5 | 844.9427
2023-03-25 | 1 | 442.0761
2023-03-25 | 2 | 885.891
2023-03-25 | 3 | 328.0535
2023-03-25 | 4 | 566.0694
2023-03-25 | 5 | 794.5278
2023-03-26 | 1 | 361.7219
2023-03-26 | 2 | 869.6041
2023-03-26 | 3 | 302.7268
2023-03-26 | 4 | 484.7808
2023-03-26 | 5 | 742.2059
2023-03-27 | 1 | 450.9616
2023-03-27 | 2 | 869.0658
2023-03-27 | 3 | 321.9839
2023-03-27 | 4 | 587.5942
2023-03-27 | 5 | 749.7356
2023-03-28 | 1 | 434.1288
2023-03-28 | 2 | 848.0043
2023-03-28 | 3 | 341.6794
2023-03-28 | 4 | 512.6731
2023-03-28 | 5 | 739.4229
2023-03-29 | 1 | 461.0053
2023-03-29 | 2 | 883.4683
2023-03-29 | 3 | 337.9384
2023-03-29 | 4 | 470.5063
2023-03-29 | 5 | 777.8637
2023-03-30 | 1 | 429.8818
2023-03-30 | 2 | 822.8605
2023-03-30 | 3 | 356.2238
2023-03-30 | 4 | 511.7979
2023-03-30 | 5 | 795.0053
2023-03-31 | 1 | 441.7419
2023-03-31 | 2 | 839.0705
2023-03-31 | 3 | 326.0768
2023-03-31 | 4 | 494.5548
2023-03-31 | 5 | 774.3
2023-04-01 | 1 | 443.8306
2023-04-01 | 2 | 789.3835
2023-04-01 | 3 | 342.9867
2023-04-01 | 4 | 452.4929
2023-04-01 | 5 | 744.9188
2023-04-02 | 1 | 480.1989
2023-04-02 | 2 | 1013.0056
2023-04-02 | 3 | 330.3565
2023-04-02 | 4 | 483.6147
2023-04-02 | 5 | 719.6682
2023-04-03 | 1 | 429.2891
2023-04-03 | 2 | 1087.1498
2023-04-03 | 3 | 298.093
2023-04-03 | 4 | 531.9984
2023-04-03 | 5 | 794.3404
2023-04-04 | 1 | 385.1229
2023-04-04 | 2 | 1033.3003
2023-04-04 | 3 | 289.7958
2023-04-04 | 4 | 522.5693
2023-04-04 | 5 | 801.7394
2023-04-05 | 1 | 390.9507
2023-04-05 | 2 | 939.6032
2023-04-05 | 3 | 261.1099
2023-04-05 | 4 | 435.5081
2023-04-05 | 5 | 690.4289
2023-04-06 | 1 | 441.7676
2023-04-06 | 2 | 756.5816
2023-04-06 | 3 | 316.0127
2023-04-06 | 4 | 563.7824
2023-04-06 | 5 | 833.7945
2023-04-07 | 1 | 520.131
2023-04-07 | 2 | 954.7313
2023-04-07 | 3 | 330.0007
2023-04-07 | 4 | 523.3959
2023-04-07 | 5 | 741.7968
2023-04-08 | 1 | 497.9475
2023-04-08 | 2 | 769.2146
2023-04-08 | 3 | 315.7123
2023-04-08 | 4 | 522.4446
2023-04-08 | 5 | 722.8386
2023-04-09 | 1 | 457.7171
2023-04-09 | 2 | 976.6839
2023-04-09 | 3 | 264.1657
2023-04-09 | 4 | 464.7842
2023-04-09 | 5 | 626.7822
2023-04-10 | 1 | 504.3523
2023-04-10 | 2 | 967.2261
2023-04-10 | 3 | 273.9573
2023-04-10 | 4 | 498.0177
2023-04-10 | 5 | 693.0463
2023-04-11 | 1 | 499.587
2023-04-11 | 2 | 959.0985
2023-04-11 | 3 | 300.5983
2023-04-11 | 4 | 535.2312
2023-04-11 | 5 | 755.0971
2023-04-12 | 1 | 500.1902
2023-04-12 | 2 | 837.9213
2023-04-12 | 3 | 321.3395
2023-04-12 | 4 | 473.1557
2023-04-12 | 5 | 796.2912
2023-04-13 | 1 | 421.8098
2023-04-13 | 2 | 957.5808
2023-04-13 | 3 | 273.3551
2023-04-13 | 4 | 490.7091
2023-04-13 | 5 | 757.2276
2023-04-14 | 1 | 476.5236
2023-04-14 | 2 | 830.3664
2023-04-14 | 3 | 342.4656
2023-04-14 | 4 | 459.8035
2023-04-14 | 5 | 876.2041
2023-04-15 | 1 | 474.9941
2023-04-15 | 2 | 844.2291
2023-04-15 | 3 | 282.8174
2023-04-15 | 4 | 490.6651
2023-04-15 | 5 | 773.0888
2023-04-16 | 1 | 416.9638
2023-04-16 | 2 | 756.1871
2023-04-16 | 3 | 258.7341
2023-04-16 | 4 | 467.3906
2023-04-16 | 5 | 734.659
2023-04-17 | 1 | 441.8297
2023-04-17 | 2 | 1000.3856
2023-04-17 | 3 | 285.594
2023-04-17 | 4 | 511.2619
2023-04-17 | 5 | 736.1801
2023-04-18 | 1 | 494.8133
2023-04-18 | 2 | 899.7734
2023-04-18 | 3 | 305.7051
2023-04-18 | 4 | 510.166
2023-04-18 | 5 | 836.5603
2023-04-19 | 1 | 532.9579
2023-04-19 | 2 | 755.4302
2023-04-19 | 3 | 306.4511
2023-04-19 | 4 | 528.2933
2023-04-19 | 5 | 881.535
2023-04-20 | 1 | 450.1376
2023-04-20 | 2 | 941.6224
2023-04-20 | 3 | 323.6109
2023-04-20 | 4 | 529.6516
2023-04-20 | 5 | 863.3376
2023-04-21 | 1 | 450.4168
2023-04-21 | 2 | 1025.2982
2023-04-21 | 3 | 322.7481
2023-04-21 | 4 | 490.0708
2023-04-21 | 5 | 777.073
2023-04-22 | 1 | 417.3314
2023-04-22 | 2 | 979.8844
2023-04-22 | 3 | 270.2186
2023-04-22 | 4 | 476.169
2023-04-22 | 5 | 710.3384
2023-04-23 | 1 | 417.8573
2023-04-23 | 2 | 965.5988
2023-04-23 | 3 | 275.605
2023-04-23 | 4 | 489.5775
2023-04-23 | 5 | 731.8776
2023-04-24 | 1 | 526.3262
2023-04-24 | 2 | 972.6362
2023-04-24 | 3 | 298.1814
2023-04-24 | 4 | 495.296
2023-04-24 | 5 | 830.3897
2023-04-25 | 1 | 515.8314
2023-04-25 | 2 | 792.7733
2023-04-25 | 3 | 322.6428
2023-04-25 | 4 | 468.3263
2023-04-25 | 5 | 837.7777
2023-04-26 | 1 | 521.4794
2023-04-26 | 2 | 818.6083
2023-04-26 | 3 | 292.188
2023-04-26 | 4 | 516.6705
2023-04-26 | 5 | 772.4766
2023-04-27 | 1 | 501.4113
2023-04-27 | 2 | 999.4805
2023-04-27 | 3 | 303.9015
2023-04-27 | 4 | 512.321
2023-04-27 | 5 | 799.4106
2023-04-28 | 1 | 520.5123
2023-04-28 | 2 | 905.9079
2023-04-28 | 3 | 310.282
2023-04-28 | 4 | 556.2511
2023-04-28 | 5 | 837.031
2023-04-29 | 1 | 520.0795
2023-04-29 | 2 | 881.1066
2023-04-29 | 3 | 311.7248
2023-04-29 | 4 | 514.1942
2023-04-29 | 5 | 751.7277
2023-04-30 | 1 | 481.4897
2023-04-30 | 2 | 760.464
2023-04-30 | 3 | 240.7314
2023-04-30 | 4 | 458.3571
2023-04-30 | 5 | 693.3514
2023-05-01 | 1 | 404.7136
2023-05-01 | 2 | 812.1434
2023-05-01 | 3 | 236.0399
2023-05-01 | 4 | 435.6224
2023-05-01 | 5 | 638.0998
2023-05-02 | 1 | 403.4541
2023-05-02 | 2 | 856.1603
2023-05-02 | 3 | 238.02
2023-05-02 | 4 | 452.4903
2023-05-02 | 5 | 638.6253
2023-05-03 | 1 | 482.7268
2023-05-03 | 2 | 841.1749
2023-05-03 | 3 | 261.0738
2023-05-03 | 4 | 528.8016
2023-05-03 | 5 | 777.7564
2023-05-04 | 1 | 487.0311
2023-05-04 | 2 | 906.201
2023-05-04 | 3 | 285.0246
2023-05-04 | 4 | 583.8682
2023-05-04 | 5 | 870.3854
2023-05-05 | 1 | 507.4572
2023-05-05 | 2 | 900.6838
2023-05-05 | 3 | 299.1629
2023-05-05 | 4 | 603.6588
2023-05-05 | 5 | 873.7462
2023-05-06 | 1 | 464.1244
2023-05-06 | 2 | 939.3987
2023-05-06 | 3 | 269.5092
2023-05-06 | 4 | 590.2122
2023-05-06 | 5 | 810.3409
2023-05-07 | 1 | 508.1375
2023-05-07 | 2 | 989.4098
2023-05-07 | 3 | 304.9906
2023-05-07 | 4 | 486.8813
2023-05-07 | 5 | 706.9074
2023-05-08 | 1 | 557.1294
2023-05-08 | 2 | 819.1821
2023-05-08 | 3 | 295.3118
2023-05-08 | 4 | 612.5031
2023-05-08 | 5 | 797.9197
2023-05-09 | 1 | 538.7684
2023-05-09 | 2 | 791.1091
2023-05-09 | 3 | 305.7448
2023-05-09 | 4 | 603.0421
2023-05-09 | 5 | 789.4517
2023-05-10 | 1 | 508.3766
2023-05-10 | 2 | 768.791
2023-05-10 | 3 | 308.1853
2023-05-10 | 4 | 636.7854
2023-05-10 | 5 | 808.3942
2023-05-11 | 1 | 534.6121
2023-05-11 | 2 | 744.3808
2023-05-11 | 3 | 319.7271
2023-05-11 | 4 | 620.0526
2023-05-11 | 5 | 809.7368
2023-05-12 | 1 | 534.3228
2023-05-12 | 2 | 750.2663
2023-05-12 | 3 | 319.5258
2023-05-12 | 4 | 583.8577
2023-05-12 | 5 | 857.1396
2023-05-13 | 1 | 550.9285
2023-05-13 | 2 | 801.2477
2023-05-13 | 3 | 317.2865
2023-05-13 | 4 | 574.5915
2023-05-13 | 5 | 773.6043
2023-05-14 | 1 | 555.9747
2023-05-14 | 2 | 832.1268
2023-05-14 | 3 | 295.418
2023-05-14 | 4 | 560.1002
2023-05-14 | 5 | 749.7683
2023-05-15 | 1 | 582.0463
2023-05-15 | 2 | 903.015
2023-05-15 | 3 | 311.5805
2023-05-15 | 4 | 642.2693
2023-05-15 | 5 | 770.5006
2023-05-16 | 1 | 527.9598
2023-05-16 | 2 | 983.7957
2023-05-16 | 3 | 272.6429
2023-05-16 | 4 | 628.6101
2023-05-16 | 5 | 750.7567
2023-05-17 | 1 | 534.2812
2023-05-17 | 2 | 1053.0363
2023-05-17 | 3 | 270.4545
2023-05-17 | 4 | 558.8818
2023-05-17 | 5 | 737.3417
2023-05-18 | 1 | 499.3092
2023-05-18 | 2 | 1000.1212
2023-05-18 | 3 | 282.5173
2023-05-18 | 4 | 627.5729
2023-05-18 | 5 | 785.0473
2023-05-19 | 1 | 544.6528
2023-05-19 | 2 | 717.1558
2023-05-19 | 3 | 288.2661
2023-05-19 | 4 | 613.4589
2023-05-19 | 5 | 794.6043
2023-05-20 | 1 | 494.2448
2023-05-20 | 2 | 817.8756
2023-05-20 | 3 | 294.3182
2023-05-20 | 4 | 586.3766
2023-05-20 | 5 | 730.4174
2023-05-21 | 1 | 545.7846
2023-05-21 | 2 | 781.128
2023-05-21 | 3 | 296.2725
2023-05-21 | 4 | 534.3355
2023-05-21 | 5 | 686.0971
2023-05-22 | 1 | 487.7149
2023-05-22 | 2 | 964.1176
2023-05-22 | 3 | 283.6425
2023-05-22 | 4 | 579.4906
2023-05-22 | 5 | 743.6783
2023-05-23 | 1 | 508.5335
2023-05-23 | 2 | 747.1609
2023-05-23 | 3 | 305.7567
2023-05-23 | 4 | 574.2484
2023-05-23 | 5 | 807.4295
2023-05-24 | 1 | 493.1576
2023-05-24 | 2 | 828.3841
2023-05-24 | 3 | 326.0213
2023-05-24 | 4 | 592.0896
2023-05-24 | 5 | 844.2656
2023-05-25 | 1 | 460.2072
2023-05-25 | 2 | 876.564
2023-05-25 | 3 | 304.4484
2023-05-25 | 4 | 565.6592
2023-05-25 | 5 | 833.7185
2023-05-26 | 1 | 510.6867
2023-05-26 | 2 | 889.179
2023-05-26 | 3 | 323.9365
2023-05-26 | 4 | 542.4399
2023-05-26 | 5 | 871.0254
2023-05-27 | 1 | 424.5517
2023-05-27 | 2 | 1071.7711
2023-05-27 | 3 | 320.284
2023-05-27 | 4 | 549.0193
2023-05-27 | 5 | 831.7324
2023-05-28 | 1 | 432.1419
2023-05-28 | 2 | 1001.3866
2023-05-28 | 3 | 300.9255
2023-05-28 | 4 | 571.2812
2023-05-28 | 5 | 800.5224
2023-05-29 | 1 | 534.2527
2023-05-29 | 2 | 943.0757
2023-05-29 | 3 | 322.6469
2023-05-29 | 4 | 667.1488
2023-05-29 | 5 | 930.6282
2023-05-30 | 1 | 545.1858
2023-05-30 | 2 | 805.306
2023-05-30 | 3 | 300.757
2023-05-30 | 4 | 634.4355
2023-05-30 | 5 | 891.9846
2023-05-31 | 1 | 508.8443
2023-05-31 | 2 | 852.2496
2023-05-31 | 3 | 325.0165
2023-05-31 | 4 | 590.876
2023-05-31 | 5 | 886.3485
2023-06-01 | 1 | 497.0099
2023-06-01 | 2 | 919.2036
2023-06-01 | 3 | 359.8392
2023-06-01 | 4 | 591.0477
2023-06-01 | 5 | 904.6151
2023-06-02 | 1 | 545.9405
2023-06-02 | 2 | 972.5016
2023-06-02 | 3 | 374.9252
2023-06-02 | 4 | 683.3995
2023-06-02 | 5 | 846.264
2023-06-03 | 1 | 487.295
2023-06-03 | 2 | 891.1366
2023-06-03 | 3 | 347.862
2023-06-03 | 4 | 602.0076
2023-06-03 | 5 | 775.767
2023-06-04 | 1 | 475.4355
2023-06-04 | 2 | 825.6253
2023-06-04 | 3 | 351.5571
2023-06-04 | 4 | 577.3629
2023-06-04 | 5 | 700.2658
2023-06-05 | 1 | 484.11
2023-06-05 | 2 | 1049.8296
2023-06-05 | 3 | 311.8621
2023-06-05 | 4 | 548.3272
2023-06-05 | 5 | 745.6397
2023-06-06 | 1 | 496.9174
2023-06-06 | 2 | 874.8598
2023-06-06 | 3 | 377.8674
2023-06-06 | 4 | 595.5229
2023-06-06 | 5 | 760.4911
2023-06-07 | 1 | 481.4741
2023-06-07 | 2 | 1031.4646
2023-06-07 | 3 | 348.0505
2023-06-07 | 4 | 610.367
2023-06-07 | 5 | 774.4143
2023-06-08 | 1 | 514.9635
2023-06-08 | 2 | 1037.7983
2023-06-08 | 3 | 399.6972
2023-06-08 | 4 | 570.856
2023-06-08 | 5 | 834.5573
2023-06-09 | 1 | 614.4768
2023-06-09 | 2 | 1097.9804
2023-06-09 | 3 | 389.115
2023-06-09 | 4 | 672.9327
2023-06-09 | 5 | 857.3263
2023-06-10 | 1 | 473.0075
2023-06-10 | 2 | 1162.834
2023-06-10 | 3 | 372.7008
2023-06-10 | 4 | 686.9462
2023-06-10 | 5 | 872.1089
2023-06-11 | 1 | 541.5959
2023-06-11 | 2 | 897.8414
2023-06-11 | 3 | 371.6689
2023-06-11 | 4 | 571.5671
2023-06-11 | 5 | 754.2329
2023-06-12 | 1 | 482.122
2023-06-12 | 2 | 864.8895
2023-06-12 | 3 | 400.5573
2023-06-12 | 4 | 654.8839
2023-06-12 | 5 | 846.8225
2023-06-13 | 1 | 513.1535
2023-06-13 | 2 | 905.8363
2023-06-13 | 3 | 417.4447
2023-06-13 | 4 | 637.658
2023-06-13 | 5 | 835.8514
2023-06-14 | 1 | 526.3222
2023-06-14 | 2 | 915.709
2023-06-14 | 3 | 399.0237
2023-06-14 | 4 | 713.8825
2023-06-14 | 5 | 854.2706
2023-06-15 | 1 | 473.4579
2023-06-15 | 2 | 952.5997
2023-06-15 | 3 | 391.5933
2023-06-15 | 4 | 682.5544
2023-06-15 | 5 | 859.5882
2023-06-16 | 1 | 448.261
2023-06-16 | 2 | 1081.4057
2023-06-16 | 3 | 381.655
2023-06-16 | 4 | 659.4199
2023-06-16 | 5 | 866.2668
2023-06-17 | 1 | 417.1383
2023-06-17 | 2 | 934.6948
2023-06-17 | 3 | 306.5402
2023-06-17 | 4 | 583.5703
2023-06-17 | 5 | 791.6126
2023-06-18 | 1 | 345.04
2023-06-18 | 2 | 1058.1382
2023-06-18 | 3 | 267.9779
2023-06-18 | 4 | 550.21
2023-06-18 | 5 | 661.6637
2023-06-19 | 1 | 308.6865
2023-06-19 | 2 | 1106.272
2023-06-19 | 3 | 307.4837
2023-06-19 | 4 | 652.4004
2023-06-19 | 5 | 789.2288
2023-06-20 | 1 | 432.3181
2023-06-20 | 2 | 973.2519
2023-06-20 | 3 | 342.3672
2023-06-20 | 4 | 722.3486
2023-06-20 | 5 | 870.0399
2023-06-21 | 1 | 456.7671
2023-06-21 | 2 | 954.3775
2023-06-21 | 3 | 361.4512
2023-06-21 | 4 | 740.5973
2023-06-21 | 5 | 909.5506
2023-06-22 | 1 | 420.6473
2023-06-22 | 2 | 758.4851
2023-06-22 | 3 | 321.6652
2023-06-22 | 4 | 603.7041
2023-06-22 | 5 | 743.6308
2023-06-23 | 1 | 453.8407
2023-06-23 | 2 | 850.2031
2023-06-23 | 3 | 298.8669
2023-06-23 | 4 | 590.0567
2023-06-23 | 5 | 742.6066
2023-06-24 | 1 | 458.9264
2023-06-24 | 2 | 1024.5792
2023-06-24 | 3 | 294.2241
2023-06-24 | 4 | 496.1287
2023-06-24 | 5 | 687.3271
2023-06-25 | 1 | 403.2287
2023-06-25 | 2 | 975.789
2023-06-25 | 3 | 315.405
2023-06-25 | 4 | 599.1227
2023-06-25 | 5 | 777.9331
2023-06-26 | 1 | 442.3001
2023-06-26 | 2 | 965.9686
2023-06-26 | 3 | 349.3808
2023-06-26 | 4 | 649.2205
2023-06-26 | 5 | 826.1707
2023-06-27 | 1 | 475.7236
2023-06-27 | 2 | 1036.8682
2023-06-27 | 3 | 393.0848
2023-06-27 | 4 | 730.2245
2023-06-27 | 5 | 944.13
2023-06-28 | 1 | 510.1044
2023-06-28 | 2 | 1175.8729
2023-06-28 | 3 | 416.0284
2023-06-28 | 4 | 774.1196
2023-06-28 | 5 | 1040.0183
2023-06-29 | 1 | 500.1188
2023-06-29 | 2 | 1145.8718
2023-06-29 | 3 | 407.2321
2023-06-29 | 4 | 790.4862
2023-06-29 | 5 | 1061.1669
2023-06-30 | 1 | 570.8218
2023-06-30 | 2 | 942.5324
2023-06-30 | 3 | 351.3568
2023-06-30 | 4 | 681.3348
2023-06-30 | 5 | 962.3242
2023-07-01 | 1 | 549.9666
2023-07-01 | 2 | 903.2252
2023-07-01 | 3 | 381.6571
2023-07-01 | 4 | 695.2104
2023-07-01 | 5 | 875.2666
2023-07-02 | 1 | 513.6828
2023-07-02 | 2 | 940.9258
2023-07-02 | 3 | 367.8334
2023-07-02 | 4 | 672.3231
2023-07-02 | 5 | 881.0342
2023-07-03 | 1 | 568.4527
2023-07-03 | 2 | 957.7234
2023-07-03 | 3 | 394.351
2023-07-03 | 4 | 815.5629
2023-07-03 | 5 | 1046.7322
2023-07-04 | 1 | 500.516
2023-07-04 | 2 | 1167.2171
2023-07-04 | 3 | 399.7397
2023-07-04 | 4 | 841.1466
2023-07-04 | 5 | 1104.3577
2023-07-05 | 1 | 570.7705
2023-07-05 | 2 | 1081.1032
2023-07-05 | 3 | 424.7284
2023-07-05 | 4 | 794.4901
2023-07-05 | 5 | 946.078
2023-07-06 | 1 | 553.1374
2023-07-06 | 2 | 1108.0514
2023-07-06 | 3 | 433.9073
2023-07-06 | 4 | 821.7983
2023-07-06 | 5 | 1089.1402
2023-07-07 | 1 | 521.0378
2023-07-07 | 2 | 1078.6894
2023-07-07 | 3 | 410.4825
2023-07-07 | 4 | 714.3091
2023-07-07 | 5 | 1067.4866
2023-07-08 | 1 | 563.3616
2023-07-08 | 2 | 1159.9698
2023-07-08 | 3 | 377.8729
2023-07-08 | 4 | 752.3032
2023-07-08 | 5 | 876.6556
2023-07-09 | 1 | 543.426
2023-07-09 | 2 | 1087.3653
2023-07-09 | 3 | 399.8147
2023-07-09 | 4 | 725.8555
2023-07-09 | 5 | 847.4558
2023-07-10 | 1 | 684.9484
2023-07-10 | 2 | 1142.73
2023-07-10 | 3 | 401.1524
2023-07-10 | 4 | 724.0017
2023-07-10 | 5 | 971.5706
2023-07-11 | 1 | 507.9418
2023-07-11 | 2 | 1051.643
2023-07-11 | 3 | 398.4852
2023-07-11 | 4 | 866.5307
2023-07-11 | 5 | 967.2697
2023-07-12 | 1 | 522.0122
2023-07-12 | 2 | 1038.9769
2023-07-12 | 3 | 479.3586
2023-07-12 | 4 | 803.0902
2023-07-12 | 5 | 1115.0949
2023-07-13 | 1 | 452.7873
2023-07-13 | 2 | 1187.7418
2023-07-13 | 3 | 402.063
2023-07-13 | 4 | 823.7419
2023-07-13 | 5 | 1010.1069
2023-07-14 | 1 | 525.4077
2023-07-14 | 2 | 1145.1202
2023-07-14 | 3 | 440.202
2023-07-14 | 4 | 807.024
2023-07-14 | 5 | 1048.9294
2023-07-15 | 1 | 546.363
2023-07-15 | 2 | 1115.888
2023-07-15 | 3 | 411.7526
2023-07-15 | 4 | 732.2997
2023-07-15 | 5 | 999.2832
2023-07-16 | 1 | 505.9272
2023-07-16 | 2 | 898.3639
2023-07-16 | 3 | 344.2182
2023-07-16 | 4 | 600.6938
2023-07-16 | 5 | 861.5626
2023-07-17 | 1 | 502.2323
2023-07-17 | 2 | 1024.9478
2023-07-17 | 3 | 336.4006
2023-07-17 | 4 | 672.2514
2023-07-17 | 5 | 893.7263
2023-07-18 | 1 | 489.8836
2023-07-18 | 2 | 1052.5988
2023-07-18 | 3 | 381.4228
2023-07-18 | 4 | 727.3812
2023-07-18 | 5 | 923.685
2023-07-19 | 1 | 538.042
2023-07-19 | 2 | 975.2102
2023-07-19 | 3 | 409.8342
2023-07-19 | 4 | 763.2601
2023-07-19 | 5 | 901.1474
2023-07-20 | 1 | 500.7949
2023-07-20 | 2 | 1058.0163
2023-07-20 | 3 | 368.7927
2023-07-20 | 4 | 698.6831
2023-07-20 | 5 | 863.1008
2023-07-21 | 1 | 521.8535
2023-07-21 | 2 | 1051.2702
2023-07-21 | 3 | 397.2485
2023-07-21 | 4 | 758.0367
2023-07-21 | 5 | 887.4881
2023-07-22 | 1 | 512.3184
2023-07-22 | 2 | 1055.5111
2023-07-22 | 3 | 347.4739
2023-07-22 | 4 | 673.6183
2023-07-22 | 5 | 857.9171
2023-07-23 | 1 | 545.996
2023-07-23 | 2 | 972.9704
2023-07-23 | 3 | 366.9675
2023-07-23 | 4 | 689.7289
2023-07-23 | 5 | 777.079
2023-07-24 | 1 | 569.0847
2023-07-24 | 2 | 1032.1747
2023-07-24 | 3 | 417.5334
2023-07-24 | 4 | 806.1927
2023-07-24 | 5 | 962.1616
2023-07-25 | 1 | 527.1739
2023-07-25 | 2 | 1154.4471
2023-07-25 | 3 | 413.5251
2023-07-25 | 4 | 789.3365
2023-07-25 | 5 | 995.5712
2023-07-26 | 1 | 462.2737
2023-07-26 | 2 | 1132.2769
2023-07-26 | 3 | 357.1366
2023-07-26 | 4 | 801.2365
2023-07-26 | 5 | 901.727
2023-07-27 | 1 | 491.7458
2023-07-27 | 2 | 1182.6411
2023-07-27 | 3 | 363.1652
2023-07-27 | 4 | 832.7959
2023-07-27 | 5 | 890.4443
2023-07-28 | 1 | 467.3469
2023-07-28 | 2 | 1196.0495
2023-07-28 | 3 | 338.4476
2023-07-28 | 4 | 706.7109
2023-07-28 | 5 | 878.4798
2023-07-29 | 1 | 486.9314
2023-07-29 | 2 | 1209.5464
2023-07-29 | 3 | 300.1326
2023-07-29 | 4 | 655.893
2023-07-29 | 5 | 795.6486
2023-07-30 | 1 | 472.7024
2023-07-30 | 2 | 1214.3683
2023-07-30 | 3 | 311.2341
2023-07-30 | 4 | 568.2348
2023-07-30 | 5 | 715.1186
2023-07-31 | 1 | 500.9711
2023-07-31 | 2 | 1185.3961
2023-07-31 | 3 | 355.2931
2023-07-31 | 4 | 770.4489
2023-07-31 | 5 | 911.27
2023-08-01 | 1 | 555.1985
2023-08-01 | 2 | 1137.1865
2023-08-01 | 3 | 392.1656
2023-08-01 | 4 | 746.7387
2023-08-01 | 5 | 889.871
2023-08-02 | 1 | 598.9057
2023-08-02 | 2 | 1059.3679
2023-08-02 | 3 | 427.6189
2023-08-02 | 4 | 792.3523
2023-08-02 | 5 | 959.7781
2023-08-03 | 1 | 606.035
2023-08-03 | 2 | 1101.1356
2023-08-03 | 3 | 421.0739
2023-08-03 | 4 | 838.2248
2023-08-03 | 5 | 992.2443
2023-08-04 | 1 | 611.102
2023-08-04 | 2 | 1037.586
2023-08-04 | 3 | 415.854
2023-08-04 | 4 | 859.8086
2023-08-04 | 5 | 1066.4586
2023-08-05 | 1 | 613.7506
2023-08-05 | 2 | 992.7268
2023-08-05 | 3 | 417.1179
2023-08-05 | 4 | 822.2207
2023-08-05 | 5 | 1023.7398
2023-08-06 | 1 | 555.0157
2023-08-06 | 2 | 936.3368
2023-08-06 | 3 | 387.2754
2023-08-06 | 4 | 753.0741
2023-08-06 | 5 | 946.2389
2023-08-07 | 1 | 514.3994
2023-08-07 | 2 | 1145.0428
2023-08-07 | 3 | 370.4301
2023-08-07 | 4 | 828.8111
2023-08-07 | 5 | 961.0332
2023-08-08 | 1 | 539.9466
2023-08-08 | 2 | 1038.0186
2023-08-08 | 3 | 394.9651
2023-08-08 | 4 | 771.68
2023-08-08 | 5 | 938.7893
2023-08-09 | 1 | 478.2208
2023-08-09 | 2 | 1236.1237
2023-08-09 | 3 | 385.579
2023-08-09 | 4 | 729.4649
2023-08-09 | 5 | 894.6411
2023-08-10 | 1 | 555.8433
2023-08-10 | 2 | 1141.2104
2023-08-10 | 3 | 417.4435
2023-08-10 | 4 | 764.1121
2023-08-10 | 5 | 908.8964
2023-08-11 | 1 | 596.4401
2023-08-11 | 2 | 990.1121
2023-08-11 | 3 | 442.015
2023-08-11 | 4 | 816.0774
2023-08-11 | 5 | 999.6508
2023-08-12 | 1 | 618.7947
2023-08-12 | 2 | 1087.1715
2023-08-12 | 3 | 404.0673
2023-08-12 | 4 | 794.7268
2023-08-12 | 5 | 988.8878
2023-08-13 | 1 | 502.1387
2023-08-13 | 2 | 1036.6428
2023-08-13 | 3 | 384.6527
2023-08-13 | 4 | 733.3579
2023-08-13 | 5 | 932.7354
2023-08-14 | 1 | 579.8124
2023-08-14 | 2 | 999.4159
2023-08-14 | 3 | 433.6189
2023-08-14 | 4 | 776.9036
2023-08-14 | 5 | 1029.5404
2023-08-15 | 1 | 562.2839
2023-08-15 | 2 | 1009.1905
2023-08-15 | 3 | 415.5097
2023-08-15 | 4 | 734.2669
2023-08-15 | 5 | 965.2508
2023-08-16 | 1 | 568.5912
2023-08-16 | 2 | 1019.361
2023-08-16 | 3 | 412.2273
2023-08-16 | 4 | 766.687
2023-08-16 | 5 | 976.6161
2023-08-17 | 1 | 602.6927
2023-08-17 | 2 | 1054.0838
2023-08-17 | 3 | 428.8331
2023-08-17 | 4 | 763.5307
2023-08-17 | 5 | 924.0006
2023-08-18 | 1 | 576.837
2023-08-18 | 2 | 949.6735
2023-08-18 | 3 | 383.7512
2023-08-18 | 4 | 724.6905
2023-08-18 | 5 | 972.676
2023-08-19 | 1 | 572.7809
2023-08-19 | 2 | 971.0224
2023-08-19 | 3 | 367.5766
2023-08-19 | 4 | 690.9392
2023-08-19 | 5 | 874.8059
2023-08-20 | 1 | 546.7885
2023-08-20 | 2 | 997.3437
2023-08-20 | 3 | 345.8493
2023-08-20 | 4 | 645.2773
2023-08-20 | 5 | 795.0368
2023-08-21 | 1 | 537.2752
2023-08-21 | 2 | 1131.2986
2023-08-21 | 3 | 389.576
2023-08-21 | 4 | 752.6483
2023-08-21 | 5 | 984.3702
2023-08-22 | 1 | 543.3674
2023-08-22 | 2 | 995.2223
2023-08-22 | 3 | 336.0476
2023-08-22 | 4 | 685.1088
2023-08-22 | 5 | 975.0043
2023-08-23 | 1 | 477.103
2023-08-23 | 2 | 1118.4919
2023-08-23 | 3 | 336.594
2023-08-23 | 4 | 702.9832
2023-08-23 | 5 | 938.868
2023-08-24 | 1 | 490.1009
2023-08-24 | 2 | 903.3637
2023-08-24 | 3 | 365.9523
2023-08-24 | 4 | 730.1299
2023-08-24 | 5 | 955.6882
2023-08-25 | 1 | 537.5629
2023-08-25 | 2 | 931.6514
2023-08-25 | 3 | 378.776
2023-08-25 | 4 | 698.1876
2023-08-25 | 5 | 990.1054
2023-08-26 | 1 | 489.0149
2023-08-26 | 2 | 951.9338
2023-08-26 | 3 | 349.4413
2023-08-26 | 4 | 635.9866
2023-08-26 | 5 | 905.5099
2023-08-27 | 1 | 449.2628
2023-08-27 | 2 | 1152.0962
2023-08-27 | 3 | 259.5898
2023-08-27 | 4 | 598.6507
2023-08-27 | 5 | 727.432
2023-08-28 | 1 | 384.6651
2023-08-28 | 2 | 1056.6973
2023-08-28 | 3 | 254.6363
2023-08-28 | 4 | 625.0359
2023-08-28 | 5 | 873.0285
2023-08-29 | 1 | 431.0813
2023-08-29 | 2 | 912.7006
2023-08-29 | 3 | 267.3069
2023-08-29 | 4 | 590.1678
2023-08-29 | 5 | 795.7592
2023-08-30 | 1 | 429.6167
2023-08-30 | 2 | 840.3717
2023-08-30 | 3 | 245.4941
2023-08-30 | 4 | 570.6656
2023-08-30 | 5 | 762.6952
2023-08-31 | 1 | 441.6657
2023-08-31 | 2 | 842.6778
2023-08-31 | 3 | 282.9705
2023-08-31 | 4 | 588.7341
2023-08-31 | 5 | 735.6902
2023-09-01 | 1 | 455.4109
2023-09-01 | 2 | 948.9189
2023-09-01 | 3 | 289.3566
2023-09-01 | 4 | 576.5432
2023-09-01 | 5 | 775.0528
2023-09-02 | 1 | 438.1139
2023-09-02 | 2 | 920.86
2023-09-02 | 3 | 289.0938
2023-09-02 | 4 | 607.9473
2023-09-02 | 5 | 798.967
2023-09-03 | 1 | 431.6686
2023-09-03 | 2 | 838.8081
2023-09-03 | 3 | 284.1705
2023-09-03 | 4 | 578.7745
2023-09-03 | 5 | 772.3903
2023-09-04 | 1 | 471.0926
2023-09-04 | 2 | 981.8812
2023-09-04 | 3 | 318.8185
2023-09-04 | 4 | 691.8294
2023-09-04 | 5 | 921.0778
2023-09-05 | 1 | 514.2829
2023-09-05 | 2 | 946.1001
2023-09-05 | 3 | 310.1174
2023-09-05 | 4 | 703.2105
2023-09-05 | 5 | 937.4023
2023-09-06 | 1 | 504.641
2023-09-06 | 2 | 984.6211
2023-09-06 | 3 | 348.7115
2023-09-06 | 4 | 722.5492
2023-09-06 | 5 | 894.2883
2023-09-07 | 1 | 518.6505
2023-09-07 | 2 | 938.3839
2023-09-07 | 3 | 355.6964
2023-09-07 | 4 | 733.2865
2023-09-07 | 5 | 913.5161
2023-09-08 | 1 | 511.1661
2023-09-08 | 2 | 914.1737
2023-09-08 | 3 | 357.2638
2023-09-08 | 4 | 715.5454
2023-09-08 | 5 | 923.9016
2023-09-09 | 1 | 502.081
2023-09-09 | 2 | 894.1266
2023-09-09 | 3 | 348.5499
2023-09-09 | 4 | 656.9528
2023-09-09 | 5 | 842.4013
2023-09-10 | 1 | 451.621
2023-09-10 | 2 | 845.4169
2023-09-10 | 3 | 305.0597
2023-09-10 | 4 | 631.0462
2023-09-10 | 5 | 766.0086
2023-09-11 | 1 | 555.8608
2023-09-11 | 2 | 938.3473
2023-09-11 | 3 | 377.6377
2023-09-11 | 4 | 729.284
2023-09-11 | 5 | 930.9761
2023-09-12 | 1 | 458.3533
2023-09-12 | 2 | 898.2609
2023-09-12 | 3 | 340.7514
2023-09-12 | 4 | 698.0929
2023-09-12 | 5 | 888.3228
2023-09-13 | 1 | 435.9877
2023-09-13 | 2 | 1076.1452
2023-09-13 | 3 | 273.7129
2023-09-13 | 4 | 605.2896
2023-09-13 | 5 | 742.5317
2023-09-14 | 1 | 408.1708
2023-09-14 | 2 | 1105.0121
2023-09-14 | 3 | 268.8208
2023-09-14 | 4 | 557.1813
2023-09-14 | 5 | 729.8818
2023-09-15 | 1 | 485.1323
2023-09-15 | 2 | 830.2102
2023-09-15 | 3 | 265.3886
2023-09-15 | 4 | 630.0723
2023-09-15 | 5 | 806.9088
2023-09-16 | 1 | 457.8362
2023-09-16 | 2 | 844.5587
2023-09-16 | 3 | 256.2128
2023-09-16 | 4 | 625.7022
2023-09-16 | 5 | 770.0467
2023-09-17 | 1 | 444.9785
2023-09-17 | 2 | 802.9365
2023-09-17 | 3 | 254.4899
2023-09-17 | 4 | 599.1821
2023-09-17 | 5 | 739.5511
2023-09-18 | 1 | 501.5193
2023-09-18 | 2 | 953.1531
2023-09-18 | 3 | 325.3022
2023-09-18 | 4 | 725.7678
2023-09-18 | 5 | 902.5547
2023-09-19 | 1 | 472.0832
2023-09-19 | 2 | 1214.6951
2023-09-19 | 3 | 303.0777
2023-09-19 | 4 | 725.097
2023-09-19 | 5 | 962.1378
2023-09-20 | 1 | 462.4652
2023-09-20 | 2 | 1218.0803
2023-09-20 | 3 | 294.706
2023-09-20 | 4 | 608.7722
2023-09-20 | 5 | 725.0934
2023-09-21 | 1 | 414.1904
2023-09-21 | 2 | 968.1859
2023-09-21 | 3 | 281.5608
2023-09-21 | 4 | 590.4612
2023-09-21 | 5 | 738.2137
2023-09-22 | 1 | 435.7599
2023-09-22 | 2 | 972.1688
2023-09-22 | 3 | 272.6024
2023-09-22 | 4 | 516.442
2023-09-22 | 5 | 710.8938
2023-09-23 | 1 | 374.4946
2023-09-23 | 2 | 952.6903
2023-09-23 | 3 | 258.9355
2023-09-23 | 4 | 514.6267
2023-09-23 | 5 | 652.708
2023-09-24 | 1 | 338.6727
2023-09-24 | 2 | 931.6303
2023-09-24 | 3 | 248.9717
2023-09-24 | 4 | 512.5358
2023-09-24 | 5 | 637.6936
2023-09-25 | 1 | 437.2667
2023-09-25 | 2 | 893.9616
2023-09-25 | 3 | 311.9505
2023-09-25 | 4 | 627.0926
2023-09-25 | 5 | 854.392
2023-09-26 | 1 | 437.0991
2023-09-26 | 2 | 871.042
2023-09-26 | 3 | 336.0751
2023-09-26 | 4 | 688.9136
2023-09-26 | 5 | 870.3965
2023-09-27 | 1 | 503.8124
2023-09-27 | 2 | 845.6611
2023-09-27 | 3 | 351.1442
2023-09-27 | 4 | 627.5329
2023-09-27 | 5 | 906.8383
2023-09-28 | 1 | 467.9482
2023-09-28 | 2 | 857.301
2023-09-28 | 3 | 327.5186
2023-09-28 | 4 | 593.8865
2023-09-28 | 5 | 833.6324
2023-09-29 | 1 | 414.6435
2023-09-29 | 2 | 693.673
2023-09-29 | 3 | 277.8395
2023-09-29 | 4 | 484.8083
2023-09-29 | 5 | 761.7225
2023-09-30 | 1 | 459.4968
2023-09-30 | 2 | 751.8708
2023-09-30 | 3 | 234.8475
2023-09-30 | 4 | 435.764
2023-09-30 | 5 | 622.0101
2023-10-01 | 1 | 396.5288
2023-10-01 | 2 | 809.6002
2023-10-01 | 3 | 231.7911
2023-10-01 | 4 | 426.147
2023-10-01 | 5 | 571.3845
2023-10-02 | 1 | 431.048
2023-10-02 | 2 | 705.1806
2023-10-02 | 3 | 247.7841
2023-10-02 | 4 | 458.9855
2023-10-02 | 5 | 601.366
2023-10-03 | 1 | 501.6532
2023-10-03 | 2 | 637.46
2023-10-03 | 3 | 272.9354
2023-10-03 | 4 | 502.3362
2023-10-03 | 5 | 723.154
2023-10-04 | 1 | 528.1144
2023-10-04 | 2 | 917.6112
2023-10-04 | 3 | 314.0163
2023-10-04 | 4 | 526.7914
2023-10-04 | 5 | 729.0438
2023-10-05 | 1 | 481.3164
2023-10-05 | 2 | 1060.0219
2023-10-05 | 3 | 311.445
2023-10-05 | 4 | 536.0057
2023-10-05 | 5 | 705.5376
2023-10-06 | 1 | 415.5985
2023-10-06 | 2 | 920.2677
2023-10-06 | 3 | 286.2488
2023-10-06 | 4 | 616.0134
2023-10-06 | 5 | 718.0108
2023-10-07 | 1 | 406.8344
2023-10-07 | 2 | 858.5157
2023-10-07 | 3 | 273.185
2023-10-07 | 4 | 634.9047
2023-10-07 | 5 | 763.4651
2023-10-08 | 1 | 435.8354
2023-10-08 | 2 | 766.4012
2023-10-08 | 3 | 276.4716
2023-10-08 | 4 | 602.2237
2023-10-08 | 5 | 696.6647
2023-10-09 | 1 | 413.8041
2023-10-09 | 2 | 883.8337
2023-10-09 | 3 | 268.4582
2023-10-09 | 4 | 649.9596
2023-10-09 | 5 | 699.6771
2023-10-10 | 1 | 450.348
2023-10-10 | 2 | 809.6468
2023-10-10 | 3 | 289.2671
2023-10-10 | 4 | 612.4992
2023-10-10 | 5 | 715.9781
2023-10-11 | 1 | 422.3937
2023-10-11 | 2 | 782.2373
2023-10-11 | 3 | 280.0076
2023-10-11 | 4 | 588.9913
2023-10-11 | 5 | 704.83
2023-10-12 | 1 | 441.2244
2023-10-12 | 2 | 866.5141
2023-10-12 | 3 | 297.4452
2023-10-12 | 4 | 612.6558
2023-10-12 | 5 | 729.9203
2023-10-13 | 1 | 465.9686
2023-10-13 | 2 | 737.8672
2023-10-13 | 3 | 295.6389
2023-10-13 | 4 | 631.9913
2023-10-13 | 5 | 728.4881
2023-10-14 | 1 | 427.9176
2023-10-14 | 2 | 767.4224
2023-10-14 | 3 | 264.4914
2023-10-14 | 4 | 588.8244
2023-10-14 | 5 | 711.3297
2023-10-15 | 1 | 404.8573
2023-10-15 | 2 | 699.0923
2023-10-15 | 3 | 240.1604
2023-10-15 | 4 | 544.2623
2023-10-15 | 5 | 685.8861
2023-10-16 | 1 | 461.233
2023-10-16 | 2 | 788.7719
2023-10-16 | 3 | 295.2452
2023-10-16 | 4 | 572.2361
2023-10-16 | 5 | 726.426
2023-10-17 | 1 | 461.691
2023-10-17 | 2 | 791.0156
2023-10-17 | 3 | 322.6562
2023-10-17 | 4 | 570.6621
2023-10-17 | 5 | 721.9761
2023-10-18 | 1 | 437.045
2023-10-18 | 2 | 911.7677
2023-10-18 | 3 | 297.9884
2023-10-18 | 4 | 617.4999
2023-10-18 | 5 | 668.8822
2023-10-19 | 1 | 474.1866
2023-10-19 | 2 | 1005.9288
2023-10-19 | 3 | 323.0169
2023-10-19 | 4 | 602.2763
2023-10-19 | 5 | 749.3849
2023-10-20 | 1 | 393.4804
2023-10-20 | 2 | 1039.7244
2023-10-20 | 3 | 275.5203
2023-10-20 | 4 | 651.4706
2023-10-20 | 5 | 680.9287
2023-10-21 | 1 | 433.1019
2023-10-21 | 2 | 738.1243
2023-10-21 | 3 | 310.9142
2023-10-21 | 4 | 605.6638
2023-10-21 | 5 | 673.7056
2023-10-22 | 1 | 421.5319
2023-10-22 | 2 | 723.8795
2023-10-22 | 3 | 279.4923
2023-10-22 | 4 | 510.0291
2023-10-22 | 5 | 636.4789
2023-10-23 | 1 | 466.1884
2023-10-23 | 2 | 933.3624
2023-10-23 | 3 | 311.2896
2023-10-23 | 4 | 539.9512
2023-10-23 | 5 | 656.5279
2023-10-24 | 1 | 506.2924
2023-10-24 | 2 | 852.0169
2023-10-24 | 3 | 325.4229
2023-10-24 | 4 | 571.3005
2023-10-24 | 5 | 730.7842
2023-10-25 | 1 | 547.8975
2023-10-25 | 2 | 851.4457
2023-10-25 | 3 | 331.5574
2023-10-25 | 4 | 599.1307
2023-10-25 | 5 | 736.7315
2023-10-26 | 1 | 514.5105
2023-10-26 | 2 | 848.5359
2023-10-26 | 3 | 337.4749
2023-10-26 | 4 | 578.1678
2023-10-26 | 5 | 727.0159
2023-10-27 | 1 | 502.8411
2023-10-27 | 2 | 898.5816
2023-10-27 | 3 | 319.9124
2023-10-27 | 4 | 584.5765
2023-10-27 | 5 | 729.1437
2023-10-28 | 1 | 460.3341
2023-10-28 | 2 | 839.011
2023-10-28 | 3 | 314.3408
2023-10-28 | 4 | 556.8616
2023-10-28 | 5 | 681.9465
2023-10-29 | 1 | 441.8965
2023-10-29 | 2 | 812.8831
2023-10-29 | 3 | 318.0816
2023-10-29 | 4 | 493.4904
2023-10-29 | 5 | 630.3799
2023-10-30 | 1 | 481.4702
2023-10-30 | 2 | 855.4465
2023-10-30 | 3 | 304.5117
2023-10-30 | 4 | 591.524
2023-10-30 | 5 | 688.6694
2023-10-31 | 1 | 465.8075
2023-10-31 | 2 | 1030.2241
2023-10-31 | 3 | 276.0779
2023-10-31 | 4 | 590.3033
2023-10-31 | 5 | 657.9497
2023-11-01 | 1 | 464.2089
2023-11-01 | 2 | 994.7447
2023-11-01 | 3 | 336.2653
2023-11-01 | 4 | 594.652
2023-11-01 | 5 | 758.1683
2023-11-02 | 1 | 408.6733
2023-11-02 | 2 | 1015.796
2023-11-02 | 3 | 290.4964
2023-11-02 | 4 | 590.4617
2023-11-02 | 5 | 729.6525
2023-11-03 | 1 | 422.5555
2023-11-03 | 2 | 906.9104
2023-11-03 | 3 | 328.5086
2023-11-03 | 4 | 634.6631
2023-11-03 | 5 | 800.4323
2023-11-04 | 1 | 416.4975
2023-11-04 | 2 | 993.6914
2023-11-04 | 3 | 335.6987
2023-11-04 | 4 | 587.874
2023-11-04 | 5 | 822.7765
2023-11-05 | 1 | 372.3459
2023-11-05 | 2 | 1063.7913
2023-11-05 | 3 | 278.4461
2023-11-05 | 4 | 519.0759
2023-11-05 | 5 | 691.9019
2023-11-06 | 1 | 412.3216
2023-11-06 | 2 | 1086.4263
2023-11-06 | 3 | 281.1274
2023-11-06 | 4 | 580.1746
2023-11-06 | 5 | 738.8702
2023-11-07 | 1 | 440.9958
2023-11-07 | 2 | 905.3106
2023-11-07 | 3 | 327.9718
2023-11-07 | 4 | 602.0721
2023-11-07 | 5 | 757.7526
2023-11-08 | 1 | 432.8573
2023-11-08 | 2 | 1052.9748
2023-11-08 | 3 | 311.7822
2023-11-08 | 4 | 583.8635
2023-11-08 | 5 | 747.1972
2023-11-09 | 1 | 459.6368
2023-11-09 | 2 | 1141.7801
2023-11-09 | 3 | 338.7925
2023-11-09 | 4 | 595.7521
2023-11-09 | 5 | 803.5547
2023-11-10 | 1 | 414.2862
2023-11-10 | 2 | 1105.5937
2023-11-10 | 3 | 314.3299
2023-11-10 | 4 | 571.5143
2023-11-10 | 5 | 701.679
2023-11-11 | 1 | 412.805
2023-11-11 | 2 | 1034.6383
2023-11-11 | 3 | 345.1149
2023-11-11 | 4 | 566.9711
2023-11-11 | 5 | 746.4476
2023-11-12 | 1 | 395.1745
2023-11-12 | 2 | 1115.5862
2023-11-12 | 3 | 298.3278
2023-11-12 | 4 | 534.2594
2023-11-12 | 5 | 674.6506
2023-11-13 | 1 | 430.5035
2023-11-13 | 2 | 1082.5281
2023-11-13 | 3 | 341.1807
2023-11-13 | 4 | 590.3114
2023-11-13 | 5 | 789.0136
2023-11-14 | 1 | 437.0058
2023-11-14 | 2 | 950.0441
2023-11-14 | 3 | 367.3596
2023-11-14 | 4 | 651.5
2023-11-14 | 5 | 838.5882
2023-11-15 | 1 | 461.0289
2023-11-15 | 2 | 878.6134
2023-11-15 | 3 | 356.3483
2023-11-15 | 4 | 628.3546
2023-11-15 | 5 | 828.3466
2023-11-16 | 1 | 424.8523
2023-11-16 | 2 | 1138.1082
2023-11-16 | 3 | 336.3951
2023-11-16 | 4 | 594.9817
2023-11-16 | 5 | 754.3422
2023-11-17 | 1 | 455.737
2023-11-17 | 2 | 1146.6563
2023-11-17 | 3 | 319.3146
2023-11-17 | 4 | 592.6985
2023-11-17 | 5 | 754.063
2023-11-18 | 1 | 425.1621
2023-11-18 | 2 | 1100.2977
2023-11-18 | 3 | 309.9079
2023-11-18 | 4 | 621.94
2023-11-18 | 5 | 826.3329
2023-11-19 | 1 | 408.5931
2023-11-19 | 2 | 971.85
2023-11-19 | 3 | 286.5751
2023-11-19 | 4 | 598.0367
2023-11-19 | 5 | 806.9638
2023-11-20 | 1 | 472.0126
2023-11-20 | 2 | 851.5472
2023-11-20 | 3 | 312.3734
2023-11-20 | 4 | 568.8585
2023-11-20 | 5 | 807.354
2023-11-21 | 1 | 456.3127
2023-11-21 | 2 | 994.4225
2023-11-21 | 3 | 288.3436
2023-11-21 | 4 | 544.4874
2023-11-21 | 5 | 741.9077
2023-11-22 | 1 | 448.6383
2023-11-22 | 2 | 958.3074
2023-11-22 | 3 | 305.7003
2023-11-22 | 4 | 538.9885
2023-11-22 | 5 | 804.8894
2023-11-23 | 1 | 510.8031
2023-11-23 | 2 | 1132.8719
2023-11-23 | 3 | 311.9617
2023-11-23 | 4 | 585.0417
2023-11-23 | 5 | 768.8869
2023-11-24 | 1 | 468.9104
2023-11-24 | 2 | 1093.255
2023-11-24 | 3 | 318.1708
2023-11-24 | 4 | 570.3048
2023-11-24 | 5 | 846.3395
2023-11-25 | 1 | 492.6735
2023-11-25 | 2 | 952.6545
2023-11-25 | 3 | 333.8145
2023-11-25 | 4 | 550.5598
2023-11-25 | 5 | 783.7142
2023-11-26 | 1 | 455.6683
2023-11-26 | 2 | 889.4019
2023-11-26 | 3 | 312.771
2023-11-26 | 4 | 530.5911
2023-11-26 | 5 | 762.9774
2023-11-27 | 1 | 523.6356
2023-11-27 | 2 | 905.6984
2023-11-27 | 3 | 370.1299
2023-11-27 | 4 | 581.3924
2023-11-27 | 5 | 851.8806
2023-11-28 | 1 | 504.7065
2023-11-28 | 2 | 885.9372
2023-11-28 | 3 | 334.7929
2023-11-28 | 4 | 593.0298
2023-11-28 | 5 | 878.9903
2023-11-29 | 1 | 496.2561
2023-11-29 | 2 | 1159.047
2023-11-29 | 3 | 306.6046
2023-11-29 | 4 | 541.8312
2023-11-29 | 5 | 788.4349
2023-11-30 | 1 | 453.3787
2023-11-30 | 2 | 1060.0939
2023-11-30 | 3 | 295.4115
2023-11-30 | 4 | 621.716
2023-11-30 | 5 | 860.7284
2023-12-01 | 1 | 482.3557
2023-12-01 | 2 | 1102.1005
2023-12-01 | 3 | 341.7128
2023-12-01 | 4 | 661.3987
2023-12-01 | 5 | 887.7711
2023-12-02 | 1 | 539.2067
2023-12-02 | 2 | 811.3736
2023-12-02 | 3 | 336.4666
2023-12-02 | 4 | 653.1692
2023-12-02 | 5 | 920.1812
2023-12-03 | 1 | 501.6951
2023-12-03 | 2 | 728.0142
2023-12-03 | 3 | 328.6452
2023-12-03 | 4 | 601.5041
2023-12-03 | 5 | 835.9322
2023-12-04 | 1 | 593.28
2023-12-04 | 2 | 871.2915
2023-12-04 | 3 | 377.0886
2023-12-04 | 4 | 644.9181
2023-12-04 | 5 | 935.7693
2023-12-05 | 1 | 525.9753
2023-12-05 | 2 | 866.1555
2023-12-05 | 3 | 348.0941
2023-12-05 | 4 | 619.3766
2023-12-05 | 5 | 938.0587
2023-12-06 | 1 | 459.2247
2023-12-06 | 2 | 1108.4809
2023-12-06 | 3 | 339.136
2023-12-06 | 4 | 624.8954
2023-12-06 | 5 | 872.2512
2023-12-07 | 1 | 507.8756
2023-12-07 | 2 | 1130.705
2023-12-07 | 3 | 332.8513
2023-12-07 | 4 | 599.9237
2023-12-07 | 5 | 764.926
2023-12-08 | 1 | 458.7055
2023-12-08 | 2 | 1037.1688
2023-12-08 | 3 | 324.1496
2023-12-08 | 4 | 566.2817
2023-12-08 | 5 | 754.1123
2023-12-09 | 1 | 514.0786
2023-12-09 | 2 | 899.629
2023-12-09 | 3 | 337.1454
2023-12-09 | 4 | 551.1439
2023-12-09 | 5 | 796.9702
2023-12-10 | 1 | 433.5749
2023-12-10 | 2 | 1104.0704
2023-12-10 | 3 | 245.5933
2023-12-10 | 4 | 511.4545
2023-12-10 | 5 | 706.5833
2023-12-11 | 1 | 441.7575
2023-12-11 | 2 | 1170.7471
2023-12-11 | 3 | 314.3193
2023-12-11 | 4 | 650.8975
2023-12-11 | 5 | 890.2231
2023-12-12 | 1 | 468.3311
2023-12-12 | 2 | 1130.4436
2023-12-12 | 3 | 357.8839
2023-12-12 | 4 | 652.9875
2023-12-12 | 5 | 961.4515
2023-12-13 | 1 | 508.4902
2023-12-13 | 2 | 1019.697
2023-12-13 | 3 | 360.7751
2023-12-13 | 4 | 706.7799
2023-12-13 | 5 | 968.6102
2023-12-14 | 1 | 520.8755
2023-12-14 | 2 | 925.4878
2023-12-14 | 3 | 330.983
2023-12-14 | 4 | 710.6138
2023-12-14 | 5 | 930.99
2023-12-15 | 1 | 562.7354
2023-12-15 | 2 | 1231.7814
2023-12-15 | 3 | 315.6751
2023-12-15 | 4 | 738.2376
2023-12-15 | 5 | 899.0664
2023-12-16 | 1 | 554.3256
2023-12-16 | 2 | 1250.0913
2023-12-16 | 3 | 339.9001
2023-12-16 | 4 | 784.4216
2023-12-16 | 5 | 898.724
2023-12-17 | 1 | 561.2477
2023-12-17 | 2 | 1164.5311
2023-12-17 | 3 | 361.7079
2023-12-17 | 4 | 733.8035
2023-12-17 | 5 | 894.546
2023-12-18 | 1 | 611.0465
2023-12-18 | 2 | 1023.0774
2023-12-18 | 3 | 390.1243
2023-12-18 | 4 | 808.3681
2023-12-18 | 5 | 1103.4714
2023-12-19 | 1 | 510.7288
2023-12-19 | 2 | 1219.0783
2023-12-19 | 3 | 384.0601
2023-12-19 | 4 | 791.1541
2023-12-19 | 5 | 1036.2062
2023-12-20 | 1 | 564.8261
2023-12-20 | 2 | 1287.4276
2023-12-20 | 3 | 372.1215
2023-12-20 | 4 | 736.0602
2023-12-20 | 5 | 999.3444
2023-12-21 | 1 | 623.7558
2023-12-21 | 2 | 1341.7053
2023-12-21 | 3 | 421.3916
2023-12-21 | 4 | 772.3219
2023-12-21 | 5 | 1022.4269
2023-12-22 | 1 | 573.1142
2023-12-22 | 2 | 1247.9683
2023-12-22 | 3 | 394.5292
2023-12-22 | 4 | 779.3309
2023-12-22 | 5 | 1030.716
2023-12-23 | 1 | 571.3493
2023-12-23 | 2 | 970.0677
2023-12-23 | 3 | 423.604
2023-12-23 | 4 | 739.5999
2023-12-23 | 5 | 1026.9955
2023-12-24 | 1 | 533.6363
2023-12-24 | 2 | 1005.0602
2023-12-24 | 3 | 375.1444
2023-12-24 | 4 | 707.4227
2023-12-24 | 5 | 996.9534
2023-12-25 | 1 | 574.6522
2023-12-25 | 2 | 941.1013
2023-12-25 | 3 | 420.3368
2023-12-25 | 4 | 751.6506
2023-12-25 | 5 | 1021.5814
2023-12-26 | 1 | 625.9206
2023-12-26 | 2 | 1033.5281
2023-12-26 | 3 | 402.0576
2023-12-26 | 4 | 791.8752
2023-12-26 | 5 | 976.8278
2023-12-27 | 1 | 511.984
2023-12-27 | 2 | 1011.4238
2023-12-27 | 3 | 383.3892
2023-12-27 | 4 | 702.215
2023-12-27 | 5 | 877.4968
2023-12-28 | 1 | 545.5344
2023-12-28 | 2 | 899.5188
2023-12-28 | 3 | 378.8956
2023-12-28 | 4 | 749.4828
2023-12-28 | 5 | 913.49
2023-12-29 | 1 | 544.6081
2023-12-29 | 2 | 906.4125
2023-12-29 | 3 | 353.6144
2023-12-29 | 4 | 706.4786
2023-12-29 | 5 | 924.6575
2023-12-30 | 1 | 517.4773
2023-12-30 | 2 | 1109.4569
2023-12-30 | 3 | 349.1927
2023-12-30 | 4 | 633.0382
2023-12-30 | 5 | 795.3107
2023-12-31 | 1 | 431.458
2023-12-31 | 2 | 1115.0043
2023-12-31 | 3 | 276.025
2023-12-31 | 4 | 568.2861
2023-12-31 | 5 | 755.6046
Note on A1: 日期
Note on B1: 分区编号
Note on C1: 日削减电量上限（MWh）

## 水电时序
Time | UnitKey | ForcedMW | ExpectedMW
2023-01-01 | HYD_ROR_EQ | 1.5 | 3.75
2023-01-01 | HYD_RES_EQ | 3 | 24
2023-01-01 01:00 | HYD_ROR_EQ | 1.5 | 3.75
2023-01-01 01:00 | HYD_RES_EQ | 3 | 24
2023-01-01 02:00 | HYD_ROR_EQ | 1.5 | 3.75
2023-01-01 02:00 | HYD_RES_EQ | 3 | 24
2023-01-01 03:00 | HYD_ROR_EQ | 1.5 | 3.75
2023-01-01 03:00 | HYD_RES_EQ | 3 | 24
2023-01-01 04:00 | HYD_ROR_EQ | 1.5 | 3.75
2023-01-01 04:00 | HYD_RES_EQ | 3 | 24
2023-01-01 05:00 | HYD_ROR_EQ | 1.5 | 3.75
2023-01-01 05:00 | HYD_RES_EQ | 3 | 24
2023-01-01 06:00 | HYD_ROR_EQ | 1.5 | 3.75
2023-01-01 06:00 | HYD_RES_EQ | 3 | 24
2023-01-01 07:00 | HYD_ROR_EQ | 1.5 | 3.75
2023-01-01 07:00 | HYD_RES_EQ | 3 | 24
2023-01-01 08:00 | HYD_ROR_EQ | 1.5 | 3.75
2023-01-01 08:00 | HYD_RES_EQ | 3 | 24
2023-01-01 09:00 | HYD_ROR_EQ | 1.5 | 3.75
2023-01-01 09:00 | HYD_RES_EQ | 3 | 24
2023-01-01 10:00 | HYD_ROR_EQ | 1.5 | 3.75
2023-01-01 10:00 | HYD_RES_EQ | 3 | 24
2023-01-01 11:00 | HYD_ROR_EQ | 1.5 | 3.75
2023-01-01 11:00 | HYD_RES_EQ | 3 | 24
2023-01-01 12:00 | HYD_ROR_EQ | 1.5 | 3.75
2023-01-01 12:00 | HYD_RES_EQ | 3 | 24
2023-01-01 13:00 | HYD_ROR_EQ | 1.5 | 3.75
2023-01-01 13:00 | HYD_RES_EQ | 3 | 24
2023-01-01 14:00 | HYD_ROR_EQ | 1.5 | 3.75
2023-01-01 14:00 | HYD_RES_EQ | 3 | 24
2023-01-01 15:00 | HYD_ROR_EQ | 1.5 | 3.75
2023-01-01 15:00 | HYD_RES_EQ | 3 | 24
2023-01-01 16:00 | HYD_ROR_EQ | 1.5 | 3.75
2023-01-01 16:00 | HYD_RES_EQ | 3 | 24
2023-01-01 17:00 | HYD_ROR_EQ | 1.5 | 3.75
2023-01-01 17:00 | HYD_RES_EQ | 3 | 24
2023-01-01 18:00 | HYD_ROR_EQ | 1.5 | 3.75
2023-01-01 18:00 | HYD_RES_EQ | 3 | 24
2023-01-01 19:00 | HYD_ROR_EQ | 1.5 | 3.75
2023-01-01 19:00 | HYD_RES_EQ | 3 | 24
2023-01-01 20:00 | HYD_ROR_EQ | 1.5 | 3.75
2023-01-01 20:00 | HYD_RES_EQ | 3 | 24
2023-01-01 21:00 | HYD_ROR_EQ | 1.5 | 3.75
2023-01-01 21:00 | HYD_RES_EQ | 3 | 24
2023-01-01 22:00 | HYD_ROR_EQ | 1.5 | 3.75
2023-01-01 22:00 | HYD_RES_EQ | 3 | 24
2023-01-01 23:00 | HYD_ROR_EQ | 1.5 | 3.75
2023-01-01 23:00 | HYD_RES_EQ | 3 | 24
2023-01-02 | HYD_ROR_EQ | 1.5 | 3.75
2023-01-02 | HYD_RES_EQ | 3 | 24
2023-01-02 01:00 | HYD_ROR_EQ | 1.5 | 3.75
2023-01-02 01:00 | HYD_RES_EQ | 3 | 24
2023-01-02 02:00 | HYD_ROR_EQ | 1.5 | 3.75
2023-01-02 02:00 | HYD_RES_EQ | 3 | 24
2023-01-02 03:00 | HYD_ROR_EQ | 1.5 | 3.75
2023-01-02 03:00 | HYD_RES_EQ | 3 | 24
2023-01-02 04:00 | HYD_ROR_EQ | 1.5 | 3.75
2023-01-02 04:00 | HYD_RES_EQ | 3 | 24
2023-01-02 05:00 | HYD_ROR_EQ | 1.5 | 3.75
2023-01-02 05:00 | HYD_RES_EQ | 3 | 24
2023-01-02 06:00 | HYD_ROR_EQ | 1.5 | 3.75
2023-01-02 06:00 | HYD_RES_EQ | 3 | 24
2023-01-02 07:00 | HYD_ROR_EQ | 1.5 | 3.75
2023-01-02 07:00 | HYD_RES_EQ | 3 | 24
2023-01-02 08:00 | HYD_ROR_EQ | 1.5 | 3.75
2023-01-02 08:00 | HYD_RES_EQ | 3 | 24
2023-01-02 09:00 | HYD_ROR_EQ | 1.5 | 3.75
2023-01-02 09:00 | HYD_RES_EQ | 3 | 24
2023-01-02 10:00 | HYD_ROR_EQ | 1.5 | 3.75
2023-01-02 10:00 | HYD_RES_EQ | 3 | 24
2023-01-02 11:00 | HYD_ROR_EQ | 1.5 | 3.75
2023-01-02 11:00 | HYD_RES_EQ | 3 | 24
2023-01-02 12:00 | HYD_ROR_EQ | 1.5 | 3.75
2023-01-02 12:00 | HYD_RES_EQ | 3 | 24
2023-01-02 13:00 | HYD_ROR_EQ | 1.5 | 3.75
2023-01-02 13:00 | HYD_RES_EQ | 3 | 24
2023-01-02 14:00 | HYD_ROR_EQ | 1.5 | 3.75
2023-01-02 14:00 | HYD_RES_EQ | 3 | 24
2023-01-02 15:00 | HYD_ROR_EQ | 1.5 | 3.75
2023-01-02 15:00 | HYD_RES_EQ | 3 | 24
2023-01-02 16:00 | HYD_ROR_EQ | 1.5 | 3.75
2023-01-02 16:00 | HYD_RES_EQ | 3 | 24
2023-01-02 17:00 | HYD_ROR_EQ | 1.5 | 3.75
2023-01-02 17:00 | HYD_RES_EQ | 3 | 24
2023-01-02 18:00 | HYD_ROR_EQ | 1.5 | 3.75
2023-01-02 18:00 | HYD_RES_EQ | 3 | 24
2023-01-02 19:00 | HYD_ROR_EQ | 1.5 | 3.75
2023-01-02 19:00 | HYD_RES_EQ | 3 | 24
2023-01-02 20:00 | HYD_ROR_EQ | 1.5 | 3.75
2023-01-02 20:00 | HYD_RES_EQ | 3 | 24
2023-01-02 21:00 | HYD_ROR_EQ | 1.5 | 3.75
2023-01-02 21:00 | HYD_RES_EQ | 3 | 24
2023-01-02 22:00 | HYD_ROR_EQ | 1.5 | 3.75
2023-01-02 22:00 | HYD_RES_EQ | 3 | 24
2023-01-02 23:00 | HYD_ROR_EQ | 1.5 | 3.75
2023-01-02 23:00 | HYD_RES_EQ | 3 | 24
2023-01-03 | HYD_ROR_EQ | 1.5 | 3.75
2023-01-03 | HYD_RES_EQ | 3 | 24
2023-01-03 01:00 | HYD_ROR_EQ | 1.5 | 3.75
2023-01-03 01:00 | HYD_RES_EQ | 3 | 24
2023-01-03 02:00 | HYD_ROR_EQ | 1.5 | 3.75
2023-01-03 02:00 | HYD_RES_EQ | 3 | 24
2023-01-03 03:00 | HYD_ROR_EQ | 1.5 | 3.75
2023-01-03 03:00 | HYD_RES_EQ | 3 | 24
2023-01-03 04:00 | HYD_ROR_EQ | 1.5 | 3.75
2023-01-03 04:00 | HYD_RES_EQ | 3 | 24
2023-01-03 05:00 | HYD_ROR_EQ | 1.5 | 3.75
2023-01-03 05:00 | HYD_RES_EQ | 3 | 24
2023-01-03 06:00 | HYD_ROR_EQ | 1.5 | 3.75
2023-01-03 06:00 | HYD_RES_EQ | 3 | 24
2023-01-03 07:00 | HYD_ROR_EQ | 1.5 | 3.75
2023-01-03 07:00 | HYD_RES_EQ | 3 | 24
2023-01-03 08:00 | HYD_ROR_EQ | 1.5 | 3.75
2023-01-03 08:00 | HYD_RES_EQ | 3 | 24
2023-01-03 09:00 | HYD_ROR_EQ | 1.5 | 3.75
2023-01-03 09:00 | HYD_RES_EQ | 3 | 24
2023-01-03 10:00 | HYD_ROR_EQ | 1.5 | 3.75
2023-01-03 10:00 | HYD_RES_EQ | 3 | 24
2023-01-03 11:00 | HYD_ROR_EQ | 1.5 | 3.75
2023-01-03 11:00 | HYD_RES_EQ | 3 | 24
2023-01-03 12:00 | HYD_ROR_EQ | 1.5 | 3.75
2023-01-03 12:00 | HYD_RES_EQ | 3 | 24
2023-01-03 13:00 | HYD_ROR_EQ | 1.5 | 3.75
2023-01-03 13:00 | HYD_RES_EQ | 3 | 24
2023-01-03 14:00 | HYD_ROR_EQ | 1.5 | 3.75
2023-01-03 14:00 | HYD_RES_EQ | 3 | 24
2023-01-03 15:00 | HYD_ROR_EQ | 1.5 | 3.75
2023-01-03 15:00 | HYD_RES_EQ | 3 | 24
2023-01-03 16:00 | HYD_ROR_EQ | 1.5 | 3.75
2023-01-03 16:00 | HYD_RES_EQ | 3 | 24
2023-01-03 17:00 | HYD_ROR_EQ | 1.5 | 3.75
2023-01-03 17:00 | HYD_RES_EQ | 3 | 24
2023-01-03 18:00 | HYD_ROR_EQ | 1.5 | 3.75
2023-01-03 18:00 | HYD_RES_EQ | 3 | 24
2023-01-03 19:00 | HYD_ROR_EQ | 1.5 | 3.75
2023-01-03 19:00 | HYD_RES_EQ | 3 | 24
2023-01-03 20:00 | HYD_ROR_EQ | 1.5 | 3.75
2023-01-03 20:00 | HYD_RES_EQ | 3 | 24
2023-01-03 21:00 | HYD_ROR_EQ | 1.5 | 3.75
2023-01-03 21:00 | HYD_RES_EQ | 3 | 24
2023-01-03 22:00 | HYD_ROR_EQ | 1.5 | 3.75
2023-01-03 22:00 | HYD_RES_EQ | 3 | 24
2023-01-03 23:00 | HYD_ROR_EQ | 1.5 | 3.75
2023-01-03 23:00 | HYD_RES_EQ | 3 | 24
2023-01-04 | HYD_ROR_EQ | 1.5 | 3.75
2023-01-04 | HYD_RES_EQ | 3 | 24
2023-01-04 01:00 | HYD_ROR_EQ | 1.5 | 3.75
2023-01-04 01:00 | HYD_RES_EQ | 3 | 24
2023-01-04 02:00 | HYD_ROR_EQ | 1.5 | 3.75
2023-01-04 02:00 | HYD_RES_EQ | 3 | 24
2023-01-04 03:00 | HYD_ROR_EQ | 1.5 | 3.75
2023-01-04 03:00 | HYD_RES_EQ | 3 | 24
2023-01-04 04:00 | HYD_ROR_EQ | 1.5 | 3.75
2023-01-04 04:00 | HYD_RES_EQ | 3 | 24
2023-01-04 05:00 | HYD_ROR_EQ | 1.5 | 3.75
2023-01-04 05:00 | HYD_RES_EQ | 3 | 24
2023-01-04 06:00 | HYD_ROR_EQ | 1.5 | 3.75
2023-01-04 06:00 | HYD_RES_EQ | 3 | 24
2023-01-04 07:00 | HYD_ROR_EQ | 1.5 | 3.75
2023-01-04 07:00 | HYD_RES_EQ | 3 | 24
2023-01-04 08:00 | HYD_ROR_EQ | 1.5 | 3.75
2023-01-04 08:00 | HYD_RES_EQ | 3 | 24
2023-01-04 09:00 | HYD_ROR_EQ | 1.5 | 3.75
2023-01-04 09:00 | HYD_RES_EQ | 3 | 24
2023-01-04 10:00 | HYD_ROR_EQ | 1.5 | 3.75
2023-01-04 10:00 | HYD_RES_EQ | 3 | 24
2023-01-04 11:00 | HYD_ROR_EQ | 1.5 | 3.75
2023-01-04 11:00 | HYD_RES_EQ | 3 | 24
2023-01-04 12:00 | HYD_ROR_EQ | 1.5 | 3.75
2023-01-04 12:00 | HYD_RES_EQ | 3 | 24
2023-01-04 13:00 | HYD_ROR_EQ | 1.5 | 3.75
2023-01-04 13:00 | HYD_RES_EQ | 3 | 24
2023-01-04 14:00 | HYD_ROR_EQ | 1.5 | 3.75
2023-01-04 14:00 | HYD_RES_EQ | 3 | 24
2023-01-04 15:00 | HYD_ROR_EQ | 1.5 | 3.75
2023-01-04 15:00 | HYD_RES_EQ | 3 | 24
2023-01-04 16:00 | HYD_ROR_EQ | 1.5 | 3.75
2023-01-04 16:00 | HYD_RES_EQ | 3 | 24
2023-01-04 17:00 | HYD_ROR_EQ | 1.5 | 3.75
2023-01-04 17:00 | HYD_RES_EQ | 3 | 24
2023-01-04 18:00 | HYD_ROR_EQ | 1.5 | 3.75
2023-01-04 18:00 | HYD_RES_EQ | 3 | 24
2023-01-04 19:00 | HYD_ROR_EQ | 1.5 | 3.75
2023-01-04 19:00 | HYD_RES_EQ | 3 | 24
2023-01-04 20:00 | HYD_ROR_EQ | 1.5 | 3.75
2023-01-04 20:00 | HYD_RES_EQ | 3 | 24
2023-01-04 21:00 | HYD_ROR_EQ | 1.5 | 3.75
2023-01-04 21:00 | HYD_RES_EQ | 3 | 24
2023-01-04 22:00 | HYD_ROR_EQ | 1.5 | 3.75
2023-01-04 22:00 | HYD_RES_EQ | 3 | 24
2023-01-04 23:00 | HYD_ROR_EQ | 1.5 | 3.75
2023-01-04 23:00 | HYD_RES_EQ | 3 | 24
2023-01-05 | HYD_ROR_EQ | 1.5 | 3.75
2023-01-05 | HYD_RES_EQ | 3 | 24
2023-01-05 01:00 | HYD_ROR_EQ | 1.5 | 3.75
2023-01-05 01:00 | HYD_RES_EQ | 3 | 24
2023-01-05 02:00 | HYD_ROR_EQ | 1.5 | 3.75
2023-01-05 02:00 | HYD_RES_EQ | 3 | 24
2023-01-05 03:00 | HYD_ROR_EQ | 1.5 | 3.75
2023-01-05 03:00 | HYD_RES_EQ | 3 | 24
2023-01-05 04:00 | HYD_ROR_EQ | 1.5 | 3.75
2023-01-05 04:00 | HYD_RES_EQ | 3 | 24
2023-01-05 05:00 | HYD_ROR_EQ | 1.5 | 3.75
2023-01-05 05:00 | HYD_RES_EQ | 3 | 24
2023-01-05 06:00 | HYD_ROR_EQ | 1.5 | 3.75
2023-01-05 06:00 | HYD_RES_EQ | 3 | 24
2023-01-05 07:00 | HYD_ROR_EQ | 1.5 | 3.75
2023-01-05 07:00 | HYD_RES_EQ | 3 | 24
2023-01-05 08:00 | HYD_ROR_EQ | 1.5 | 3.75
2023-01-05 08:00 | HYD_RES_EQ | 3 | 24
2023-01-05 09:00 | HYD_ROR_EQ | 1.5 | 3.75
2023-01-05 09:00 | HYD_RES_EQ | 3 | 24
2023-01-05 10:00 | HYD_ROR_EQ | 1.5 | 3.75
2023-01-05 10:00 | HYD_RES_EQ | 3 | 24
2023-01-05 11:00 | HYD_ROR_EQ | 1.5 | 3.75
2023-01-05 11:00 | HYD_RES_EQ | 3 | 24
2023-01-05 12:00 | HYD_ROR_EQ | 1.5 | 3.75
2023-01-05 12:00 | HYD_RES_EQ | 3 | 24
2023-01-05 13:00 | HYD_ROR_EQ | 1.5 | 3.75
2023-01-05 13:00 | HYD_RES_EQ | 3 | 24
2023-01-05 14:00 | HYD_ROR_EQ | 1.5 | 3.75
2023-01-05 14:00 | HYD_RES_EQ | 3 | 24
2023-01-05 15:00 | HYD_ROR_EQ | 1.5 | 3.75
2023-01-05 15:00 | HYD_RES_EQ | 3 | 24
2023-01-05 16:00 | HYD_ROR_EQ | 1.5 | 3.75
2023-01-05 16:00 | HYD_RES_EQ | 3 | 24
2023-01-05 17:00 | HYD_ROR_EQ | 1.5 | 3.75
2023-01-05 17:00 | HYD_RES_EQ | 3 | 24
2023-01-05 18:00 | HYD_ROR_EQ | 1.5 | 3.75
2023-01-05 18:00 | HYD_RES_EQ | 3 | 24
2023-01-05 19:00 | HYD_ROR_EQ | 1.5 | 3.75
2023-01-05 19:00 | HYD_RES_EQ | 3 | 24
2023-01-05 20:00 | HYD_ROR_EQ | 1.5 | 3.75
2023-01-05 20:00 | HYD_RES_EQ | 3 | 24
2023-01-05 21:00 | HYD_ROR_EQ | 1.5 | 3.75
2023-01-05 21:00 | HYD_RES_EQ | 3 | 24
2023-01-05 22:00 | HYD_ROR_EQ | 1.5 | 3.75
2023-01-05 22:00 | HYD_RES_EQ | 3 | 24
2023-01-05 23:00 | HYD_ROR_EQ | 1.5 | 3.75
2023-01-05 23:00 | HYD_RES_EQ | 3 | 24
2023-01-06 | HYD_ROR_EQ | 1.5 | 3.75
2023-01-06 | HYD_RES_EQ | 3 | 24
2023-01-06 01:00 | HYD_ROR_EQ | 1.5 | 3.75
2023-01-06 01:00 | HYD_RES_EQ | 3 | 24
2023-01-06 02:00 | HYD_ROR_EQ | 1.5 | 3.75
2023-01-06 02:00 | HYD_RES_EQ | 3 | 24
2023-01-06 03:00 | HYD_ROR_EQ | 1.5 | 3.75
2023-01-06 03:00 | HYD_RES_EQ | 3 | 24
2023-01-06 04:00 | HYD_ROR_EQ | 1.5 | 3.75
2023-01-06 04:00 | HYD_RES_EQ | 3 | 24
2023-01-06 05:00 | HYD_ROR_EQ | 1.5 | 3.75
2023-01-06 05:00 | HYD_RES_EQ | 3 | 24
2023-01-06 06:00 | HYD_ROR_EQ | 1.5 | 3.75
2023-01-06 06:00 | HYD_RES_EQ | 3 | 24
2023-01-06 07:00 | HYD_ROR_EQ | 1.5 | 3.75
2023-01-06 07:00 | HYD_RES_EQ | 3 | 24
2023-01-06 08:00 | HYD_ROR_EQ | 1.5 | 3.75
2023-01-06 08:00 | HYD_RES_EQ | 3 | 24
2023-01-06 09:00 | HYD_ROR_EQ | 1.5 | 3.75
2023-01-06 09:00 | HYD_RES_EQ | 3 | 24
2023-01-06 10:00 | HYD_ROR_EQ | 1.5 | 3.75
2023-01-06 10:00 | HYD_RES_EQ | 3 | 24
2023-01-06 11:00 | HYD_ROR_EQ | 1.5 | 3.75
2023-01-06 11:00 | HYD_RES_EQ | 3 | 24
2023-01-06 12:00 | HYD_ROR_EQ | 1.5 | 3.75
2023-01-06 12:00 | HYD_RES_EQ | 3 | 24
2023-01-06 13:00 | HYD_ROR_EQ | 1.5 | 3.75
2023-01-06 13:00 | HYD_RES_EQ | 3 | 24
2023-01-06 14:00 | HYD_ROR_EQ | 1.5 | 3.75
2023-01-06 14:00 | HYD_RES_EQ | 3 | 24
2023-01-06 15:00 | HYD_ROR_EQ | 1.5 | 3.75
2023-01-06 15:00 | HYD_RES_EQ | 3 | 24
2023-01-06 16:00 | HYD_ROR_EQ | 1.5 | 3.75
2023-01-06 16:00 | HYD_RES_EQ | 3 | 24
2023-01-06 17:00 | HYD_ROR_EQ | 1.5 | 3.75
2023-01-06 17:00 | HYD_RES_EQ | 3 | 24
2023-01-06 18:00 | HYD_ROR_EQ | 1.5 | 3.75
2023-01-06 18:00 | HYD_RES_EQ | 3 | 24
2023-01-06 19:00 | HYD_ROR_EQ | 1.5 | 3.75
2023-01-06 19:00 | HYD_RES_EQ | 3 | 24
2023-01-06 20:00 | HYD_ROR_EQ | 1.5 | 3.75
2023-01-06 20:00 | HYD_RES_EQ | 3 | 24
2023-01-06 21:00 | HYD_ROR_EQ | 1.5 | 3.75
2023-01-06 21:00 | HYD_RES_EQ | 3 | 24
2023-01-06 22:00 | HYD_ROR_EQ | 1.5 | 3.75
2023-01-06 22:00 | HYD_RES_EQ | 3 | 24
2023-01-06 23:00 | HYD_ROR_EQ | 1.5 | 3.75
2023-01-06 23:00 | HYD_RES_EQ | 3 | 24
2023-01-07 | HYD_ROR_EQ | 1.5 | 3.75
2023-01-07 | HYD_RES_EQ | 3 | 24
2023-01-07 01:00 | HYD_ROR_EQ | 1.5 | 3.75
2023-01-07 01:00 | HYD_RES_EQ | 3 | 24
2023-01-07 02:00 | HYD_ROR_EQ | 1.5 | 3.75
2023-01-07 02:00 | HYD_RES_EQ | 3 | 24
2023-01-07 03:00 | HYD_ROR_EQ | 1.5 | 3.75
2023-01-07 03:00 | HYD_RES_EQ | 3 | 24
2023-01-07 04:00 | HYD_ROR_EQ | 1.5 | 3.75
2023-01-07 04:00 | HYD_RES_EQ | 3 | 24
2023-01-07 05:00 | HYD_ROR_EQ | 1.5 | 3.75
2023-01-07 05:00 | HYD_RES_EQ | 3 | 24
2023-01-07 06:00 | HYD_ROR_EQ | 1.5 | 3.75
2023-01-07 06:00 | HYD_RES_EQ | 3 | 24
2023-01-07 07:00 | HYD_ROR_EQ | 1.5 | 3.75
2023-01-07 07:00 | HYD_RES_EQ | 3 | 24
2023-01-07 08:00 | HYD_ROR_EQ | 1.5 | 3.75
2023-01-07 08:00 | HYD_RES_EQ | 3 | 24
2023-01-07 09:00 | HYD_ROR_EQ | 1.5 | 3.75
2023-01-07 09:00 | HYD_RES_EQ | 3 | 24
2023-01-07 10:00 | HYD_ROR_EQ | 1.5 | 3.75
2023-01-07 10:00 | HYD_RES_EQ | 3 | 24
2023-01-07 11:00 | HYD_ROR_EQ | 1.5 | 3.75
2023-01-07 11:00 | HYD_RES_EQ | 3 | 24
2023-01-07 12:00 | HYD_ROR_EQ | 1.5 | 3.75
2023-01-07 12:00 | HYD_RES_EQ | 3 | 24
2023-01-07 13:00 | HYD_ROR_EQ | 1.5 | 3.75
2023-01-07 13:00 | HYD_RES_EQ | 3 | 24
2023-01-07 14:00 | HYD_ROR_EQ | 1.5 | 3.75
2023-01-07 14:00 | HYD_RES_EQ | 3 | 24
2023-01-07 15:00 | HYD_ROR_EQ | 1.5 | 3.75
2023-01-07 15:00 | HYD_RES_EQ | 3 | 24
2023-01-07 16:00 | HYD_ROR_EQ | 1.5 | 3.75
2023-01-07 16:00 | HYD_RES_EQ | 3 | 24
2023-01-07 17:00 | HYD_ROR_EQ | 1.5 | 3.75
2023-01-07 17:00 | HYD_RES_EQ | 3 | 24
2023-01-07 18:00 | HYD_ROR_EQ | 1.5 | 3.75
2023-01-07 18:00 | HYD_RES_EQ | 3 | 24
2023-01-07 19:00 | HYD_ROR_EQ | 1.5 | 3.75
2023-01-07 19:00 | HYD_RES_EQ | 3 | 24
2023-01-07 20:00 | HYD_ROR_EQ | 1.5 | 3.75
2023-01-07 20:00 | HYD_RES_EQ | 3 | 24
2023-01-07 21:00 | HYD_ROR_EQ | 1.5 | 3.75
2023-01-07 21:00 | HYD_RES_EQ | 3 | 24
2023-01-07 22:00 | HYD_ROR_EQ | 1.5 | 3.75
2023-01-07 22:00 | HYD_RES_EQ | 3 | 24
2023-01-07 23:00 | HYD_ROR_EQ | 1.5 | 3.75
2023-01-07 23:00 | HYD_RES_EQ | 3 | 24
2023-01-08 | HYD_ROR_EQ | 1.5 | 3.75
2023-01-08 | HYD_RES_EQ | 3 | 24
2023-01-08 01:00 | HYD_ROR_EQ | 1.5 | 3.75
2023-01-08 01:00 | HYD_RES_EQ | 3 | 24
2023-01-08 02:00 | HYD_ROR_EQ | 1.5 | 3.75
2023-01-08 02:00 | HYD_RES_EQ | 3 | 24
2023-01-08 03:00 | HYD_ROR_EQ | 1.5 | 3.75
2023-01-08 03:00 | HYD_RES_EQ | 3 | 24
2023-01-08 04:00 | HYD_ROR_EQ | 1.5 | 3.75
2023-01-08 04:00 | HYD_RES_EQ | 3 | 24
2023-01-08 05:00 | HYD_ROR_EQ | 1.5 | 3.75
2023-01-08 05:00 | HYD_RES_EQ | 3 | 24
2023-01-08 06:00 | HYD_ROR_EQ | 1.5 | 3.75
2023-01-08 06:00 | HYD_RES_EQ | 3 | 24
2023-01-08 07:00 | HYD_ROR_EQ | 1.5 | 3.75
2023-01-08 07:00 | HYD_RES_EQ | 3 | 24
2023-01-08 08:00 | HYD_ROR_EQ | 1.5 | 3.75
2023-01-08 08:00 | HYD_RES_EQ | 3 | 24
2023-01-08 09:00 | HYD_ROR_EQ | 1.5 | 3.75
2023-01-08 09:00 | HYD_RES_EQ | 3 | 24
2023-01-08 10:00 | HYD_ROR_EQ | 1.5 | 3.75
2023-01-08 10:00 | HYD_RES_EQ | 3 | 24
2023-01-08 11:00 | HYD_ROR_EQ | 1.5 | 3.75
2023-01-08 11:00 | HYD_RES_EQ | 3 | 24
2023-01-08 12:00 | HYD_ROR_EQ | 1.5 | 3.75
2023-01-08 12:00 | HYD_RES_EQ | 3 | 24
2023-01-08 13:00 | HYD_ROR_EQ | 1.5 | 3.75
2023-01-08 13:00 | HYD_RES_EQ | 3 | 24
2023-01-08 14:00 | HYD_ROR_EQ | 1.5 | 3.75
2023-01-08 14:00 | HYD_RES_EQ | 3 | 24
2023-01-08 15:00 | HYD_ROR_EQ | 1.5 | 3.75
2023-01-08 15:00 | HYD_RES_EQ | 3 | 24
2023-01-08 16:00 | HYD_ROR_EQ | 1.5 | 3.75
2023-01-08 16:00 | HYD_RES_EQ | 3 | 24
2023-01-08 17:00 | HYD_ROR_EQ | 1.5 | 3.75
2023-01-08 17:00 | HYD_RES_EQ | 3 | 24
2023-01-08 18:00 | HYD_ROR_EQ | 1.5 | 3.75
2023-01-08 18:00 | HYD_RES_EQ | 3 | 24
2023-01-08 19:00 | HYD_ROR_EQ | 1.5 | 3.75
2023-01-08 19:00 | HYD_RES_EQ | 3 | 24
2023-01-08 20:00 | HYD_ROR_EQ | 1.5 | 3.75
2023-01-08 20:00 | HYD_RES_EQ | 3 | 24
2023-01-08 21:00 | HYD_ROR_EQ | 1.5 | 3.75
2023-01-08 21:00 | HYD_RES_EQ | 3 | 24
2023-01-08 22:00 | HYD_ROR_EQ | 1.5 | 3.75
2023-01-08 22:00 | HYD_RES_EQ | 3 | 24
2023-01-08 23:00 | HYD_ROR_EQ | 1.5 | 3.75
2023-01-08 23:00 | HYD_RES_EQ | 3 | 24
2023-01-09 | HYD_ROR_EQ | 1.5 | 3.75
2023-01-09 | HYD_RES_EQ | 3 | 24
2023-01-09 01:00 | HYD_ROR_EQ | 1.5 | 3.75
2023-01-09 01:00 | HYD_RES_EQ | 3 | 24
2023-01-09 02:00 | HYD_ROR_EQ | 1.5 | 3.75
2023-01-09 02:00 | HYD_RES_EQ | 3 | 24
2023-01-09 03:00 | HYD_ROR_EQ | 1.5 | 3.75
2023-01-09 03:00 | HYD_RES_EQ | 3 | 24
2023-01-09 04:00 | HYD_ROR_EQ | 1.5 | 3.75
2023-01-09 04:00 | HYD_RES_EQ | 3 | 24
2023-01-09 05:00 | HYD_ROR_EQ | 1.5 | 3.75
2023-01-09 05:00 | HYD_RES_EQ | 3 | 24
2023-01-09 06:00 | HYD_ROR_EQ | 1.5 | 3.75
2023-01-09 06:00 | HYD_RES_EQ | 3 | 24
2023-01-09 07:00 | HYD_ROR_EQ | 1.5 | 3.75
2023-01-09 07:00 | HYD_RES_EQ | 3 | 24
2023-01-09 08:00 | HYD_ROR_EQ | 1.5 | 3.75
2023-01-09 08:00 | HYD_RES_EQ | 3 | 24
2023-01-09 09:00 | HYD_ROR_EQ | 1.5 | 3.75
2023-01-09 09:00 | HYD_RES_EQ | 3 | 24
2023-01-09 10:00 | HYD_ROR_EQ | 1.5 | 3.75
2023-01-09 10:00 | HYD_RES_EQ | 3 | 24
2023-01-09 11:00 | HYD_ROR_EQ | 1.5 | 3.75
2023-01-09 11:00 | HYD_RES_EQ | 3 | 24
2023-01-09 12:00 | HYD_ROR_EQ | 1.5 | 3.75
2023-01-09 12:00 | HYD_RES_EQ | 3 | 24
2023-01-09 13:00 | HYD_ROR_EQ | 1.5 | 3.75
2023-01-09 13:00 | HYD_RES_EQ | 3 | 24
2023-01-09 14:00 | HYD_ROR_EQ | 1.5 | 3.75
2023-01-09 14:00 | HYD_RES_EQ | 3 | 24
2023-01-09 15:00 | HYD_ROR_EQ | 1.5 | 3.75
2023-01-09 15:00 | HYD_RES_EQ | 3 | 24
2023-01-09 16:00 | HYD_ROR_EQ | 1.5 | 3.75
2023-01-09 16:00 | HYD_RES_EQ | 3 | 24
2023-01-09 17:00 | HYD_ROR_EQ | 1.5 | 3.75
2023-01-09 17:00 | HYD_RES_EQ | 3 | 24
2023-01-09 18:00 | HYD_ROR_EQ | 1.5 | 3.75
2023-01-09 18:00 | HYD_RES_EQ | 3 | 24
2023-01-09 19:00 | HYD_ROR_EQ | 1.5 | 3.75
2023-01-09 19:00 | HYD_RES_EQ | 3 | 24
2023-01-09 20:00 | HYD_ROR_EQ | 1.5 | 3.75
2023-01-09 20:00 | HYD_RES_EQ | 3 | 24
2023-01-09 21:00 | HYD_ROR_EQ | 1.5 | 3.75
2023-01-09 21:00 | HYD_RES_EQ | 3 | 24
2023-01-09 22:00 | HYD_ROR_EQ | 1.5 | 3.75
2023-01-09 22:00 | HYD_RES_EQ | 3 | 24
2023-01-09 23:00 | HYD_ROR_EQ | 1.5 | 3.75
2023-01-09 23:00 | HYD_RES_EQ | 3 | 24
2023-01-10 | HYD_ROR_EQ | 1.5 | 3.75
2023-01-10 | HYD_RES_EQ | 3 | 24
2023-01-10 01:00 | HYD_ROR_EQ | 1.5 | 3.75
2023-01-10 01:00 | HYD_RES_EQ | 3 | 24
2023-01-10 02:00 | HYD_ROR_EQ | 1.5 | 3.75
2023-01-10 02:00 | HYD_RES_EQ | 3 | 24
2023-01-10 03:00 | HYD_ROR_EQ | 1.5 | 3.75
2023-01-10 03:00 | HYD_RES_EQ | 3 | 24
2023-01-10 04:00 | HYD_ROR_EQ | 1.5 | 3.75
2023-01-10 04:00 | HYD_RES_EQ | 3 | 24
2023-01-10 05:00 | HYD_ROR_EQ | 1.5 | 3.75
2023-01-10 05:00 | HYD_RES_EQ | 3 | 24
2023-01-10 06:00 | HYD_ROR_EQ | 1.5 | 3.75
2023-01-10 06:00 | HYD_RES_EQ | 3 | 24
2023-01-10 07:00 | HYD_ROR_EQ | 1.5 | 3.75
2023-01-10 07:00 | HYD_RES_EQ | 3 | 24
2023-01-10 08:00 | HYD_ROR_EQ | 1.5 | 3.75
2023-01-10 08:00 | HYD_RES_EQ | 3 | 24
2023-01-10 09:00 | HYD_ROR_EQ | 1.5 | 3.75
2023-01-10 09:00 | HYD_RES_EQ | 3 | 24
2023-01-10 10:00 | HYD_ROR_EQ | 1.5 | 3.75
2023-01-10 10:00 | HYD_RES_EQ | 3 | 24
2023-01-10 11:00 | HYD_ROR_EQ | 1.5 | 3.75
2023-01-10 11:00 | HYD_RES_EQ | 3 | 24
2023-01-10 12:00 | HYD_ROR_EQ | 1.5 | 3.75
2023-01-10 12:00 | HYD_RES_EQ | 3 | 24
2023-01-10 13:00 | HYD_ROR_EQ | 1.5 | 3.75
2023-01-10 13:00 | HYD_RES_EQ | 3 | 24
2023-01-10 14:00 | HYD_ROR_EQ | 1.5 | 3.75
2023-01-10 14:00 | HYD_RES_EQ | 3 | 24
2023-01-10 15:00 | HYD_ROR_EQ | 1.5 | 3.75
2023-01-10 15:00 | HYD_RES_EQ | 3 | 24
2023-01-10 16:00 | HYD_ROR_EQ | 1.5 | 3.75
2023-01-10 16:00 | HYD_RES_EQ | 3 | 24
2023-01-10 17:00 | HYD_ROR_EQ | 1.5 | 3.75
2023-01-10 17:00 | HYD_RES_EQ | 3 | 24
2023-01-10 18:00 | HYD_ROR_EQ | 1.5 | 3.75
2023-01-10 18:00 | HYD_RES_EQ | 3 | 24
2023-01-10 19:00 | HYD_ROR_EQ | 1.5 | 3.75
2023-01-10 19:00 | HYD_RES_EQ | 3 | 24
2023-01-10 20:00 | HYD_ROR_EQ | 1.5 | 3.75
2023-01-10 20:00 | HYD_RES_EQ | 3 | 24
2023-01-10 21:00 | HYD_ROR_EQ | 1.5 | 3.75
2023-01-10 21:00 | HYD_RES_EQ | 3 | 24
2023-01-10 22:00 | HYD_ROR_EQ | 1.5 | 3.75
2023-01-10 22:00 | HYD_RES_EQ | 3 | 24
2023-01-10 23:00 | HYD_ROR_EQ | 1.5 | 3.75
2023-01-10 23:00 | HYD_RES_EQ | 3 | 24
2023-01-11 | HYD_ROR_EQ | 1.5 | 3.75
2023-01-11 | HYD_RES_EQ | 3 | 24
2023-01-11 01:00 | HYD_ROR_EQ | 1.5 | 3.75
2023-01-11 01:00 | HYD_RES_EQ | 3 | 24
2023-01-11 02:00 | HYD_ROR_EQ | 1.5 | 3.75
2023-01-11 02:00 | HYD_RES_EQ | 3 | 24
2023-01-11 03:00 | HYD_ROR_EQ | 1.5 | 3.75
2023-01-11 03:00 | HYD_RES_EQ | 3 | 24
2023-01-11 04:00 | HYD_ROR_EQ | 1.5 | 3.75
2023-01-11 04:00 | HYD_RES_EQ | 3 | 24
2023-01-11 05:00 | HYD_ROR_EQ | 1.5 | 3.75
2023-01-11 05:00 | HYD_RES_EQ | 3 | 24
2023-01-11 06:00 | HYD_ROR_EQ | 1.5 | 3.75
2023-01-11 06:00 | HYD_RES_EQ | 3 | 24
2023-01-11 07:00 | HYD_ROR_EQ | 1.5 | 3.75
2023-01-11 07:00 | HYD_RES_EQ | 3 | 24
2023-01-11 08:00 | HYD_ROR_EQ | 1.5 | 3.75
2023-01-11 08:00 | HYD_RES_EQ | 3 | 24
2023-01-11 09:00 | HYD_ROR_EQ | 1.5 | 3.75
2023-01-11 09:00 | HYD_RES_EQ | 3 | 24
2023-01-11 10:00 | HYD_ROR_EQ | 1.5 | 3.75
2023-01-11 10:00 | HYD_RES_EQ | 3 | 24
2023-01-11 11:00 | HYD_ROR_EQ | 1.5 | 3.75
2023-01-11 11:00 | HYD_RES_EQ | 3 | 24
2023-01-11 12:00 | HYD_ROR_EQ | 1.5 | 3.75
2023-01-11 12:00 | HYD_RES_EQ | 3 | 24
2023-01-11 13:00 | HYD_ROR_EQ | 1.5 | 3.75
2023-01-11 13:00 | HYD_RES_EQ | 3 | 24
2023-01-11 14:00 | HYD_ROR_EQ | 1.5 | 3.75
2023-01-11 14:00 | HYD_RES_EQ | 3 | 24
2023-01-11 15:00 | HYD_ROR_EQ | 1.5 | 3.75
2023-01-11 15:00 | HYD_RES_EQ | 3 | 24
2023-01-11 16:00 | HYD_ROR_EQ | 1.5 | 3.75
2023-01-11 16:00 | HYD_RES_EQ | 3 | 24
2023-01-11 17:00 | HYD_ROR_EQ | 1.5 | 3.75
2023-01-11 17:00 | HYD_RES_EQ | 3 | 24
2023-01-11 18:00 | HYD_ROR_EQ | 1.5 | 3.75
2023-01-11 18:00 | HYD_RES_EQ | 3 | 24
2023-01-11 19:00 | HYD_ROR_EQ | 1.5 | 3.75
2023-01-11 19:00 | HYD_RES_EQ | 3 | 24
2023-01-11 20:00 | HYD_ROR_EQ | 1.5 | 3.75
2023-01-11 20:00 | HYD_RES_EQ | 3 | 24
2023-01-11 21:00 | HYD_ROR_EQ | 1.5 | 3.75
2023-01-11 21:00 | HYD_RES_EQ | 3 | 24
2023-01-11 22:00 | HYD_ROR_EQ | 1.5 | 3.75
2023-01-11 22:00 | HYD_RES_EQ | 3 | 24
2023-01-11 23:00 | HYD_ROR_EQ | 1.5 | 3.75
2023-01-11 23:00 | HYD_RES_EQ | 3 | 24
2023-01-12 | HYD_ROR_EQ | 1.5 | 3.75
2023-01-12 | HYD_RES_EQ | 3 | 24
2023-01-12 01:00 | HYD_ROR_EQ | 1.5 | 3.75
2023-01-12 01:00 | HYD_RES_EQ | 3 | 24
2023-01-12 02:00 | HYD_ROR_EQ | 1.5 | 3.75
2023-01-12 02:00 | HYD_RES_EQ | 3 | 24
2023-01-12 03:00 | HYD_ROR_EQ | 1.5 | 3.75
2023-01-12 03:00 | HYD_RES_EQ | 3 | 24
2023-01-12 04:00 | HYD_ROR_EQ | 1.5 | 3.75
2023-01-12 04:00 | HYD_RES_EQ | 3 | 24
2023-01-12 05:00 | HYD_ROR_EQ | 1.5 | 3.75
2023-01-12 05:00 | HYD_RES_EQ | 3 | 24
2023-01-12 06:00 | HYD_ROR_EQ | 1.5 | 3.75
2023-01-12 06:00 | HYD_RES_EQ | 3 | 24
2023-01-12 07:00 | HYD_ROR_EQ | 1.5 | 3.75
2023-01-12 07:00 | HYD_RES_EQ | 3 | 24
2023-01-12 08:00 | HYD_ROR_EQ | 1.5 | 3.75
2023-01-12 08:00 | HYD_RES_EQ | 3 | 24
2023-01-12 09:00 | HYD_ROR_EQ | 1.5 | 3.75
2023-01-12 09:00 | HYD_RES_EQ | 3 | 24
2023-01-12 10:00 | HYD_ROR_EQ | 1.5 | 3.75
2023-01-12 10:00 | HYD_RES_EQ | 3 | 24
2023-01-12 11:00 | HYD_ROR_EQ | 1.5 | 3.75
2023-01-12 11:00 | HYD_RES_EQ | 3 | 24
2023-01-12 12:00 | HYD_ROR_EQ | 1.5 | 3.75
2023-01-12 12:00 | HYD_RES_EQ | 3 | 24
2023-01-12 13:00 | HYD_ROR_EQ | 1.5 | 3.75
2023-01-12 13:00 | HYD_RES_EQ | 3 | 24
2023-01-12 14:00 | HYD_ROR_EQ | 1.5 | 3.75
2023-01-12 14:00 | HYD_RES_EQ | 3 | 24
2023-01-12 15:00 | HYD_ROR_EQ | 1.5 | 3.75
2023-01-12 15:00 | HYD_RES_EQ | 3 | 24
2023-01-12 16:00 | HYD_ROR_EQ | 1.5 | 3.75
2023-01-12 16:00 | HYD_RES_EQ | 3 | 24
2023-01-12 17:00 | HYD_ROR_EQ | 1.5 | 3.75
2023-01-12 17:00 | HYD_RES_EQ | 3 | 24
2023-01-12 18:00 | HYD_ROR_EQ | 1.5 | 3.75
2023-01-12 18:00 | HYD_RES_EQ | 3 | 24
2023-01-12 19:00 | HYD_ROR_EQ | 1.5 | 3.75
2023-01-12 19:00 | HYD_RES_EQ | 3 | 24
2023-01-12 20:00 | HYD_ROR_EQ | 1.5 | 3.75
2023-01-12 20:00 | HYD_RES_EQ | 3 | 24
2023-01-12 21:00 | HYD_ROR_EQ | 1.5 | 3.75
2023-01-12 21:00 | HYD_RES_EQ | 3 | 24
2023-01-12 22:00 | HYD_ROR_EQ | 1.5 | 3.75
2023-01-12 22:00 | HYD_RES_EQ | 3 | 24
2023-01-12 23:00 | HYD_ROR_EQ | 1.5 | 3.75
2023-01-12 23:00 | HYD_RES_EQ | 3 | 24
2023-01-13 | HYD_ROR_EQ | 1.5 | 3.75
2023-01-13 | HYD_RES_EQ | 3 | 24
2023-01-13 01:00 | HYD_ROR_EQ | 1.5 | 3.75
2023-01-13 01:00 | HYD_RES_EQ | 3 | 24
2023-01-13 02:00 | HYD_ROR_EQ | 1.5 | 3.75
2023-01-13 02:00 | HYD_RES_EQ | 3 | 24
2023-01-13 03:00 | HYD_ROR_EQ | 1.5 | 3.75
2023-01-13 03:00 | HYD_RES_EQ | 3 | 24
2023-01-13 04:00 | HYD_ROR_EQ | 1.5 | 3.75
2023-01-13 04:00 | HYD_RES_EQ | 3 | 24
2023-01-13 05:00 | HYD_ROR_EQ | 1.5 | 3.75
2023-01-13 05:00 | HYD_RES_EQ | 3 | 24
2023-01-13 06:00 | HYD_ROR_EQ | 1.5 | 3.75
2023-01-13 06:00 | HYD_RES_EQ | 3 | 24
2023-01-13 07:00 | HYD_ROR_EQ | 1.5 | 3.75
2023-01-13 07:00 | HYD_RES_EQ | 3 | 24
2023-01-13 08:00 | HYD_ROR_EQ | 1.5 | 3.75
2023-01-13 08:00 | HYD_RES_EQ | 3 | 24
2023-01-13 09:00 | HYD_ROR_EQ | 1.5 | 3.75
2023-01-13 09:00 | HYD_RES_EQ | 3 | 24
2023-01-13 10:00 | HYD_ROR_EQ | 1.5 | 3.75
2023-01-13 10:00 | HYD_RES_EQ | 3 | 24
2023-01-13 11:00 | HYD_ROR_EQ | 1.5 | 3.75
2023-01-13 11:00 | HYD_RES_EQ | 3 | 24
2023-01-13 12:00 | HYD_ROR_EQ | 1.5 | 3.75
2023-01-13 12:00 | HYD_RES_EQ | 3 | 24
2023-01-13 13:00 | HYD_ROR_EQ | 1.5 | 3.75
2023-01-13 13:00 | HYD_RES_EQ | 3 | 24
2023-01-13 14:00 | HYD_ROR_EQ | 1.5 | 3.75
2023-01-13 14:00 | HYD_RES_EQ | 3 | 24
2023-01-13 15:00 | HYD_ROR_EQ | 1.5 | 3.75
2023-01-13 15:00 | HYD_RES_EQ | 3 | 24
2023-01-13 16:00 | HYD_ROR_EQ | 1.5 | 3.75
2023-01-13 16:00 | HYD_RES_EQ | 3 | 24
2023-01-13 17:00 | HYD_ROR_EQ | 1.5 | 3.75
2023-01-13 17:00 | HYD_RES_EQ | 3 | 24
2023-01-13 18:00 | HYD_ROR_EQ | 1.5 | 3.75
2023-01-13 18:00 | HYD_RES_EQ | 3 | 24
2023-01-13 19:00 | HYD_ROR_EQ | 1.5 | 3.75
2023-01-13 19:00 | HYD_RES_EQ | 3 | 24
2023-01-13 20:00 | HYD_ROR_EQ | 1.5 | 3.75
2023-01-13 20:00 | HYD_RES_EQ | 3 | 24
2023-01-13 21:00 | HYD_ROR_EQ | 1.5 | 3.75
2023-01-13 21:00 | HYD_RES_EQ | 3 | 24
2023-01-13 22:00 | HYD_ROR_EQ | 1.5 | 3.75
2023-01-13 22:00 | HYD_RES_EQ | 3 | 24
2023-01-13 23:00 | HYD_ROR_EQ | 1.5 | 3.75
2023-01-13 23:00 | HYD_RES_EQ | 3 | 24
2023-01-14 | HYD_ROR_EQ | 1.5 | 3.75
2023-01-14 | HYD_RES_EQ | 3 | 24
2023-01-14 01:00 | HYD_ROR_EQ | 1.5 | 3.75
2023-01-14 01:00 | HYD_RES_EQ | 3 | 24
2023-01-14 02:00 | HYD_ROR_EQ | 1.5 | 3.75
2023-01-14 02:00 | HYD_RES_EQ | 3 | 24
2023-01-14 03:00 | HYD_ROR_EQ | 1.5 | 3.75
2023-01-14 03:00 | HYD_RES_EQ | 3 | 24
2023-01-14 04:00 | HYD_ROR_EQ | 1.5 | 3.75
2023-01-14 04:00 | HYD_RES_EQ | 3 | 24
2023-01-14 05:00 | HYD_ROR_EQ | 1.5 | 3.75
2023-01-14 05:00 | HYD_RES_EQ | 3 | 24
2023-01-14 06:00 | HYD_ROR_EQ | 1.5 | 3.75
2023-01-14 06:00 | HYD_RES_EQ | 3 | 24
2023-01-14 07:00 | HYD_ROR_EQ | 1.5 | 3.75
2023-01-14 07:00 | HYD_RES_EQ | 3 | 24
2023-01-14 08:00 | HYD_ROR_EQ | 1.5 | 3.75
2023-01-14 08:00 | HYD_RES_EQ | 3 | 24
2023-01-14 09:00 | HYD_ROR_EQ | 1.5 | 3.75
2023-01-14 09:00 | HYD_RES_EQ | 3 | 24
2023-01-14 10:00 | HYD_ROR_EQ | 1.5 | 3.75
2023-01-14 10:00 | HYD_RES_EQ | 3 | 24
2023-01-14 11:00 | HYD_ROR_EQ | 1.5 | 3.75
2023-01-14 11:00 | HYD_RES_EQ | 3 | 24
2023-01-14 12:00 | HYD_ROR_EQ | 1.5 | 3.75
2023-01-14 12:00 | HYD_RES_EQ | 3 | 24
2023-01-14 13:00 | HYD_ROR_EQ | 1.5 | 3.75
2023-01-14 13:00 | HYD_RES_EQ | 3 | 24
2023-01-14 14:00 | HYD_ROR_EQ | 1.5 | 3.75
2023-01-14 14:00 | HYD_RES_EQ | 3 | 24
2023-01-14 15:00 | HYD_ROR_EQ | 1.5 | 3.75
2023-01-14 15:00 | HYD_RES_EQ | 3 | 24
2023-01-14 16:00 | HYD_ROR_EQ | 1.5 | 3.75
2023-01-14 16:00 | HYD_RES_EQ | 3 | 24
2023-01-14 17:00 | HYD_ROR_EQ | 1.5 | 3.75
2023-01-14 17:00 | HYD_RES_EQ | 3 | 24
2023-01-14 18:00 | HYD_ROR_EQ | 1.5 | 3.75
2023-01-14 18:00 | HYD_RES_EQ | 3 | 24
2023-01-14 19:00 | HYD_ROR_EQ | 1.5 | 3.75
2023-01-14 19:00 | HYD_RES_EQ | 3 | 24
2023-01-14 20:00 | HYD_ROR_EQ | 1.5 | 3.75
2023-01-14 20:00 | HYD_RES_EQ | 3 | 24
2023-01-14 21:00 | HYD_ROR_EQ | 1.5 | 3.75
2023-01-14 21:00 | HYD_RES_EQ | 3 | 24
2023-01-14 22:00 | HYD_ROR_EQ | 1.5 | 3.75
2023-01-14 22:00 | HYD_RES_EQ | 3 | 24
2023-01-14 23:00 | HYD_ROR_EQ | 1.5 | 3.75
2023-01-14 23:00 | HYD_RES_EQ | 3 | 24
2023-01-15 | HYD_ROR_EQ | 1.5 | 3.75
2023-01-15 | HYD_RES_EQ | 3 | 24
2023-01-15 01:00 | HYD_ROR_EQ | 1.5 | 3.75
2023-01-15 01:00 | HYD_RES_EQ | 3 | 24
2023-01-15 02:00 | HYD_ROR_EQ | 1.5 | 3.75
2023-01-15 02:00 | HYD_RES_EQ | 3 | 24
2023-01-15 03:00 | HYD_ROR_EQ | 1.5 | 3.75
2023-01-15 03:00 | HYD_RES_EQ | 3 | 24
2023-01-15 04:00 | HYD_ROR_EQ | 1.5 | 3.75
2023-01-15 04:00 | HYD_RES_EQ | 3 | 24
2023-01-15 05:00 | HYD_ROR_EQ | 1.5 | 3.75
2023-01-15 05:00 | HYD_RES_EQ | 3 | 24
2023-01-15 06:00 | HYD_ROR_EQ | 1.5 | 3.75
2023-01-15 06:00 | HYD_RES_EQ | 3 | 24
2023-01-15 07:00 | HYD_ROR_EQ | 1.5 | 3.75
2023-01-15 07:00 | HYD_RES_EQ | 3 | 24
2023-01-15 08:00 | HYD_ROR_EQ | 1.5 | 3.75
2023-01-15 08:00 | HYD_RES_EQ | 3 | 24
2023-01-15 09:00 | HYD_ROR_EQ | 1.5 | 3.75
2023-01-15 09:00 | HYD_RES_EQ | 3 | 24
2023-01-15 10:00 | HYD_ROR_EQ | 1.5 | 3.75
2023-01-15 10:00 | HYD_RES_EQ | 3 | 24
2023-01-15 11:00 | HYD_ROR_EQ | 1.5 | 3.75
2023-01-15 11:00 | HYD_RES_EQ | 3 | 24
2023-01-15 12:00 | HYD_ROR_EQ | 1.5 | 3.75
2023-01-15 12:00 | HYD_RES_EQ | 3 | 24
2023-01-15 13:00 | HYD_ROR_EQ | 1.5 | 3.75
2023-01-15 13:00 | HYD_RES_EQ | 3 | 24
2023-01-15 14:00 | HYD_ROR_EQ | 1.5 | 3.75
2023-01-15 14:00 | HYD_RES_EQ | 3 | 24
2023-01-15 15:00 | HYD_ROR_EQ | 1.5 | 3.75
2023-01-15 15:00 | HYD_RES_EQ | 3 | 24
2023-01-15 16:00 | HYD_ROR_EQ | 1.5 | 3.75
2023-01-15 16:00 | HYD_RES_EQ | 3 | 24
2023-01-15 17:00 | HYD_ROR_EQ | 1.5 | 3.75
2023-01-15 17:00 | HYD_RES_EQ | 3 | 24
2023-01-15 18:00 | HYD_ROR_EQ | 1.5 | 3.75
2023-01-15 18:00 | HYD_RES_EQ | 3 | 24
2023-01-15 19:00 | HYD_ROR_EQ | 1.5 | 3.75
2023-01-15 19:00 | HYD_RES_EQ | 3 | 24
2023-01-15 20:00 | HYD_ROR_EQ | 1.5 | 3.75
2023-01-15 20:00 | HYD_RES_EQ | 3 | 24
2023-01-15 21:00 | HYD_ROR_EQ | 1.5 | 3.75
2023-01-15 21:00 | HYD_RES_EQ | 3 | 24
2023-01-15 22:00 | HYD_ROR_EQ | 1.5 | 3.75
2023-01-15 22:00 | HYD_RES_EQ | 3 | 24
2023-01-15 23:00 | HYD_ROR_EQ | 1.5 | 3.75
2023-01-15 23:00 | HYD_RES_EQ | 3 | 24
2023-01-16 | HYD_ROR_EQ | 1.5 | 3.75
2023-01-16 | HYD_RES_EQ | 3 | 24
2023-01-16 01:00 | HYD_ROR_EQ | 1.5 | 3.75
2023-01-16 01:00 | HYD_RES_EQ | 3 | 24
2023-01-16 02:00 | HYD_ROR_EQ | 1.5 | 3.75
2023-01-16 02:00 | HYD_RES_EQ | 3 | 24
2023-01-16 03:00 | HYD_ROR_EQ | 1.5 | 3.75
2023-01-16 03:00 | HYD_RES_EQ | 3 | 24
2023-01-16 04:00 | HYD_ROR_EQ | 1.5 | 3.75
2023-01-16 04:00 | HYD_RES_EQ | 3 | 24
2023-01-16 05:00 | HYD_ROR_EQ | 1.5 | 3.75
2023-01-16 05:00 | HYD_RES_EQ | 3 | 24
2023-01-16 06:00 | HYD_ROR_EQ | 1.5 | 3.75
2023-01-16 06:00 | HYD_RES_EQ | 3 | 24
2023-01-16 07:00 | HYD_ROR_EQ | 1.5 | 3.75
2023-01-16 07:00 | HYD_RES_EQ | 3 | 24
2023-01-16 08:00 | HYD_ROR_EQ | 1.5 | 3.75
2023-01-16 08:00 | HYD_RES_EQ | 3 | 24
2023-01-16 09:00 | HYD_ROR_EQ | 1.5 | 3.75
2023-01-16 09:00 | HYD_RES_EQ | 3 | 24
2023-01-16 10:00 | HYD_ROR_EQ | 1.5 | 3.75
2023-01-16 10:00 | HYD_RES_EQ | 3 | 24
2023-01-16 11:00 | HYD_ROR_EQ | 1.5 | 3.75
2023-01-16 11:00 | HYD_RES_EQ | 3 | 24
2023-01-16 12:00 | HYD_ROR_EQ | 1.5 | 3.75
2023-01-16 12:00 | HYD_RES_EQ | 3 | 24
2023-01-16 13:00 | HYD_ROR_EQ | 1.5 | 3.75
2023-01-16 13:00 | HYD_RES_EQ | 3 | 24
2023-01-16 14:00 | HYD_ROR_EQ | 1.5 | 3.75
2023-01-16 14:00 | HYD_RES_EQ | 3 | 24
2023-01-16 15:00 | HYD_ROR_EQ | 1.5 | 3.75
2023-01-16 15:00 | HYD_RES_EQ | 3 | 24
2023-01-16 16:00 | HYD_ROR_EQ | 1.5 | 3.75
2023-01-16 16:00 | HYD_RES_EQ | 3 | 24
2023-01-16 17:00 | HYD_ROR_EQ | 1.5 | 3.75
2023-01-16 17:00 | HYD_RES_EQ | 3 | 24
2023-01-16 18:00 | HYD_ROR_EQ | 1.5 | 3.75
2023-01-16 18:00 | HYD_RES_EQ | 3 | 24
2023-01-16 19:00 | HYD_ROR_EQ | 1.5 | 3.75
2023-01-16 19:00 | HYD_RES_EQ | 3 | 24
2023-01-16 20:00 | HYD_ROR_EQ | 1.5 | 3.75
2023-01-16 20:00 | HYD_RES_EQ | 3 | 24
2023-01-16 21:00 | HYD_ROR_EQ | 1.5 | 3.75
2023-01-16 21:00 | HYD_RES_EQ | 3 | 24
2023-01-16 22:00 | HYD_ROR_EQ | 1.5 | 3.75
2023-01-16 22:00 | HYD_RES_EQ | 3 | 24
2023-01-16 23:00 | HYD_ROR_EQ | 1.5 | 3.75
2023-01-16 23:00 | HYD_RES_EQ | 3 | 24
2023-01-17 | HYD_ROR_EQ | 1.5 | 3.75
2023-01-17 | HYD_RES_EQ | 3 | 24
2023-01-17 01:00 | HYD_ROR_EQ | 1.5 | 3.75
2023-01-17 01:00 | HYD_RES_EQ | 3 | 24
2023-01-17 02:00 | HYD_ROR_EQ | 1.5 | 3.75
2023-01-17 02:00 | HYD_RES_EQ | 3 | 24
2023-01-17 03:00 | HYD_ROR_EQ | 1.5 | 3.75
2023-01-17 03:00 | HYD_RES_EQ | 3 | 24
2023-01-17 04:00 | HYD_ROR_EQ | 1.5 | 3.75
2023-01-17 04:00 | HYD_RES_EQ | 3 | 24
2023-01-17 05:00 | HYD_ROR_EQ | 1.5 | 3.75
2023-01-17 05:00 | HYD_RES_EQ | 3 | 24
2023-01-17 06:00 | HYD_ROR_EQ | 1.5 | 3.75
2023-01-17 06:00 | HYD_RES_EQ | 3 | 24
2023-01-17 07:00 | HYD_ROR_EQ | 1.5 | 3.75
2023-01-17 07:00 | HYD_RES_EQ | 3 | 24
2023-01-17 08:00 | HYD_ROR_EQ | 1.5 | 3.75
2023-01-17 08:00 | HYD_RES_EQ | 3 | 24
2023-01-17 09:00 | HYD_ROR_EQ | 1.5 | 3.75
2023-01-17 09:00 | HYD_RES_EQ | 3 | 24
2023-01-17 10:00 | HYD_ROR_EQ | 1.5 | 3.75
2023-01-17 10:00 | HYD_RES_EQ | 3 | 24
2023-01-17 11:00 | HYD_ROR_EQ | 1.5 | 3.75
2023-01-17 11:00 | HYD_RES_EQ | 3 | 24
2023-01-17 12:00 | HYD_ROR_EQ | 1.5 | 3.75
2023-01-17 12:00 | HYD_RES_EQ | 3 | 24
2023-01-17 13:00 | HYD_ROR_EQ | 1.5 | 3.75
2023-01-17 13:00 | HYD_RES_EQ | 3 | 24
2023-01-17 14:00 | HYD_ROR_EQ | 1.5 | 3.75
2023-01-17 14:00 | HYD_RES_EQ | 3 | 24
2023-01-17 15:00 | HYD_ROR_EQ | 1.5 | 3.75
2023-01-17 15:00 | HYD_RES_EQ | 3 | 24
2023-01-17 16:00 | HYD_ROR_EQ | 1.5 | 3.75
2023-01-17 16:00 | HYD_RES_EQ | 3 | 24
2023-01-17 17:00 | HYD_ROR_EQ | 1.5 | 3.75
2023-01-17 17:00 | HYD_RES_EQ | 3 | 24
2023-01-17 18:00 | HYD_ROR_EQ | 1.5 | 3.75
2023-01-17 18:00 | HYD_RES_EQ | 3 | 24
2023-01-17 19:00 | HYD_ROR_EQ | 1.5 | 3.75
2023-01-17 19:00 | HYD_RES_EQ | 3 | 24
2023-01-17 20:00 | HYD_ROR_EQ | 1.5 | 3.75
2023-01-17 20:00 | HYD_RES_EQ | 3 | 24
2023-01-17 21:00 | HYD_ROR_EQ | 1.5 | 3.75
2023-01-17 21:00 | HYD_RES_EQ | 3 | 24
2023-01-17 22:00 | HYD_ROR_EQ | 1.5 | 3.75
2023-01-17 22:00 | HYD_RES_EQ | 3 | 24
2023-01-17 23:00 | HYD_ROR_EQ | 1.5 | 3.75
2023-01-17 23:00 | HYD_RES_EQ | 3 | 24
2023-01-18 | HYD_ROR_EQ | 1.5 | 3.75
2023-01-18 | HYD_RES_EQ | 3 | 24
2023-01-18 01:00 | HYD_ROR_EQ | 1.5 | 3.75
2023-01-18 01:00 | HYD_RES_EQ | 3 | 24
2023-01-18 02:00 | HYD_ROR_EQ | 1.5 | 3.75
2023-01-18 02:00 | HYD_RES_EQ | 3 | 24
2023-01-18 03:00 | HYD_ROR_EQ | 1.5 | 3.75
2023-01-18 03:00 | HYD_RES_EQ | 3 | 24
2023-01-18 04:00 | HYD_ROR_EQ | 1.5 | 3.75
2023-01-18 04:00 | HYD_RES_EQ | 3 | 24
2023-01-18 05:00 | HYD_ROR_EQ | 1.5 | 3.75
2023-01-18 05:00 | HYD_RES_EQ | 3 | 24
2023-01-18 06:00 | HYD_ROR_EQ | 1.5 | 3.75
2023-01-18 06:00 | HYD_RES_EQ | 3 | 24
2023-01-18 07:00 | HYD_ROR_EQ | 1.5 | 3.75
2023-01-18 07:00 | HYD_RES_EQ | 3 | 24
2023-01-18 08:00 | HYD_ROR_EQ | 1.5 | 3.75
2023-01-18 08:00 | HYD_RES_EQ | 3 | 24
2023-01-18 09:00 | HYD_ROR_EQ | 1.5 | 3.75
2023-01-18 09:00 | HYD_RES_EQ | 3 | 24
2023-01-18 10:00 | HYD_ROR_EQ | 1.5 | 3.75
2023-01-18 10:00 | HYD_RES_EQ | 3 | 24
2023-01-18 11:00 | HYD_ROR_EQ | 1.5 | 3.75
2023-01-18 11:00 | HYD_RES_EQ | 3 | 24
2023-01-18 12:00 | HYD_ROR_EQ | 1.5 | 3.75
2023-01-18 12:00 | HYD_RES_EQ | 3 | 24
2023-01-18 13:00 | HYD_ROR_EQ | 1.5 | 3.75
2023-01-18 13:00 | HYD_RES_EQ | 3 | 24
2023-01-18 14:00 | HYD_ROR_EQ | 1.5 | 3.75
2023-01-18 14:00 | HYD_RES_EQ | 3 | 24
2023-01-18 15:00 | HYD_ROR_EQ | 1.5 | 3.75
2023-01-18 15:00 | HYD_RES_EQ | 3 | 24
2023-01-18 16:00 | HYD_ROR_EQ | 1.5 | 3.75
2023-01-18 16:00 | HYD_RES_EQ | 3 | 24
2023-01-18 17:00 | HYD_ROR_EQ | 1.5 | 3.75
2023-01-18 17:00 | HYD_RES_EQ | 3 | 24
2023-01-18 18:00 | HYD_ROR_EQ | 1.5 | 3.75
2023-01-18 18:00 | HYD_RES_EQ | 3 | 24
2023-01-18 19:00 | HYD_ROR_EQ | 1.5 | 3.75
2023-01-18 19:00 | HYD_RES_EQ | 3 | 24
2023-01-18 20:00 | HYD_ROR_EQ | 1.5 | 3.75
2023-01-18 20:00 | HYD_RES_EQ | 3 | 24
2023-01-18 21:00 | HYD_ROR_EQ | 1.5 | 3.75
2023-01-18 21:00 | HYD_RES_EQ | 3 | 24
2023-01-18 22:00 | HYD_ROR_EQ | 1.5 | 3.75
2023-01-18 22:00 | HYD_RES_EQ | 3 | 24
2023-01-18 23:00 | HYD_ROR_EQ | 1.5 | 3.75
2023-01-18 23:00 | HYD_RES_EQ | 3 | 24
2023-01-19 | HYD_ROR_EQ | 1.5 | 3.75
2023-01-19 | HYD_RES_EQ | 3 | 24
2023-01-19 01:00 | HYD_ROR_EQ | 1.5 | 3.75
2023-01-19 01:00 | HYD_RES_EQ | 3 | 24
2023-01-19 02:00 | HYD_ROR_EQ | 1.5 | 3.75
2023-01-19 02:00 | HYD_RES_EQ | 3 | 24
2023-01-19 03:00 | HYD_ROR_EQ | 1.5 | 3.75
2023-01-19 03:00 | HYD_RES_EQ | 3 | 24
2023-01-19 04:00 | HYD_ROR_EQ | 1.5 | 3.75
2023-01-19 04:00 | HYD_RES_EQ | 3 | 24
2023-01-19 05:00 | HYD_ROR_EQ | 1.5 | 3.75
2023-01-19 05:00 | HYD_RES_EQ | 3 | 24
2023-01-19 06:00 | HYD_ROR_EQ | 1.5 | 3.75
2023-01-19 06:00 | HYD_RES_EQ | 3 | 24
2023-01-19 07:00 | HYD_ROR_EQ | 1.5 | 3.75
2023-01-19 07:00 | HYD_RES_EQ | 3 | 24
2023-01-19 08:00 | HYD_ROR_EQ | 1.5 | 3.75
2023-01-19 08:00 | HYD_RES_EQ | 3 | 24
2023-01-19 09:00 | HYD_ROR_EQ | 1.5 | 3.75
2023-01-19 09:00 | HYD_RES_EQ | 3 | 24
2023-01-19 10:00 | HYD_ROR_EQ | 1.5 | 3.75
2023-01-19 10:00 | HYD_RES_EQ | 3 | 24
2023-01-19 11:00 | HYD_ROR_EQ | 1.5 | 3.75
2023-01-19 11:00 | HYD_RES_EQ | 3 | 24
2023-01-19 12:00 | HYD_ROR_EQ | 1.5 | 3.75
2023-01-19 12:00 | HYD_RES_EQ | 3 | 24
2023-01-19 13:00 | HYD_ROR_EQ | 1.5 | 3.75
2023-01-19 13:00 | HYD_RES_EQ | 3 | 24
2023-01-19 14:00 | HYD_ROR_EQ | 1.5 | 3.75
2023-01-19 14:00 | HYD_RES_EQ | 3 | 24
2023-01-19 15:00 | HYD_ROR_EQ | 1.5 | 3.75
2023-01-19 15:00 | HYD_RES_EQ | 3 | 24
2023-01-19 16:00 | HYD_ROR_EQ | 1.5 | 3.75
2023-01-19 16:00 | HYD_RES_EQ | 3 | 24
2023-01-19 17:00 | HYD_ROR_EQ | 1.5 | 3.75
2023-01-19 17:00 | HYD_RES_EQ | 3 | 24
2023-01-19 18:00 | HYD_ROR_EQ | 1.5 | 3.75
2023-01-19 18:00 | HYD_RES_EQ | 3 | 24
2023-01-19 19:00 | HYD_ROR_EQ | 1.5 | 3.75
2023-01-19 19:00 | HYD_RES_EQ | 3 | 24
2023-01-19 20:00 | HYD_ROR_EQ | 1.5 | 3.75
2023-01-19 20:00 | HYD_RES_EQ | 3 | 24
2023-01-19 21:00 | HYD_ROR_EQ | 1.5 | 3.75
2023-01-19 21:00 | HYD_RES_EQ | 3 | 24
2023-01-19 22:00 | HYD_ROR_EQ | 1.5 | 3.75
2023-01-19 22:00 | HYD_RES_EQ | 3 | 24
2023-01-19 23:00 | HYD_ROR_EQ | 1.5 | 3.75
2023-01-19 23:00 | HYD_RES_EQ | 3 | 24
2023-01-20 | HYD_ROR_EQ | 1.5 | 3.75
2023-01-20 | HYD_RES_EQ | 3 | 24
2023-01-20 01:00 | HYD_ROR_EQ | 1.5 | 3.75
2023-01-20 01:00 | HYD_RES_EQ | 3 | 24
2023-01-20 02:00 | HYD_ROR_EQ | 1.5 | 3.75
2023-01-20 02:00 | HYD_RES_EQ | 3 | 24
2023-01-20 03:00 | HYD_ROR_EQ | 1.5 | 3.75
2023-01-20 03:00 | HYD_RES_EQ | 3 | 24
2023-01-20 04:00 | HYD_ROR_EQ | 1.5 | 3.75
2023-01-20 04:00 | HYD_RES_EQ | 3 | 24
2023-01-20 05:00 | HYD_ROR_EQ | 1.5 | 3.75
2023-01-20 05:00 | HYD_RES_EQ | 3 | 24
2023-01-20 06:00 | HYD_ROR_EQ | 1.5 | 3.75
2023-01-20 06:00 | HYD_RES_EQ | 3 | 24
2023-01-20 07:00 | HYD_ROR_EQ | 1.5 | 3.75
2023-01-20 07:00 | HYD_RES_EQ | 3 | 24
2023-01-20 08:00 | HYD_ROR_EQ | 1.5 | 3.75
2023-01-20 08:00 | HYD_RES_EQ | 3 | 24
2023-01-20 09:00 | HYD_ROR_EQ | 1.5 | 3.75
2023-01-20 09:00 | HYD_RES_EQ | 3 | 24
2023-01-20 10:00 | HYD_ROR_EQ | 1.5 | 3.75
2023-01-20 10:00 | HYD_RES_EQ | 3 | 24
2023-01-20 11:00 | HYD_ROR_EQ | 1.5 | 3.75
2023-01-20 11:00 | HYD_RES_EQ | 3 | 24
2023-01-20 12:00 | HYD_ROR_EQ | 1.5 | 3.75
2023-01-20 12:00 | HYD_RES_EQ | 3 | 24
2023-01-20 13:00 | HYD_ROR_EQ | 1.5 | 3.75
2023-01-20 13:00 | HYD_RES_EQ | 3 | 24
2023-01-20 14:00 | HYD_ROR_EQ | 1.5 | 3.75
2023-01-20 14:00 | HYD_RES_EQ | 3 | 24
2023-01-20 15:00 | HYD_ROR_EQ | 1.5 | 3.75
2023-01-20 15:00 | HYD_RES_EQ | 3 | 24
2023-01-20 16:00 | HYD_ROR_EQ | 1.5 | 3.75
2023-01-20 16:00 | HYD_RES_EQ | 3 | 24
2023-01-20 17:00 | HYD_ROR_EQ | 1.5 | 3.75
2023-01-20 17:00 | HYD_RES_EQ | 3 | 24
2023-01-20 18:00 | HYD_ROR_EQ | 1.5 | 3.75
2023-01-20 18:00 | HYD_RES_EQ | 3 | 24
2023-01-20 19:00 | HYD_ROR_EQ | 1.5 | 3.75
2023-01-20 19:00 | HYD_RES_EQ | 3 | 24
2023-01-20 20:00 | HYD_ROR_EQ | 1.5 | 3.75
2023-01-20 20:00 | HYD_RES_EQ | 3 | 24
2023-01-20 21:00 | HYD_ROR_EQ | 1.5 | 3.75
2023-01-20 21:00 | HYD_RES_EQ | 3 | 24
2023-01-20 22:00 | HYD_ROR_EQ | 1.5 | 3.75
2023-01-20 22:00 | HYD_RES_EQ | 3 | 24
2023-01-20 23:00 | HYD_ROR_EQ | 1.5 | 3.75
2023-01-20 23:00 | HYD_RES_EQ | 3 | 24
2023-01-21 | HYD_ROR_EQ | 1.5 | 3.75
2023-01-21 | HYD_RES_EQ | 3 | 24
2023-01-21 01:00 | HYD_ROR_EQ | 1.5 | 3.75
2023-01-21 01:00 | HYD_RES_EQ | 3 | 24
2023-01-21 02:00 | HYD_ROR_EQ | 1.5 | 3.75
2023-01-21 02:00 | HYD_RES_EQ | 3 | 24
2023-01-21 03:00 | HYD_ROR_EQ | 1.5 | 3.75
2023-01-21 03:00 | HYD_RES_EQ | 3 | 24
2023-01-21 04:00 | HYD_ROR_EQ | 1.5 | 3.75
2023-01-21 04:00 | HYD_RES_EQ | 3 | 24
2023-01-21 05:00 | HYD_ROR_EQ | 1.5 | 3.75
2023-01-21 05:00 | HYD_RES_EQ | 3 | 24
2023-01-21 06:00 | HYD_ROR_EQ | 1.5 | 3.75
2023-01-21 06:00 | HYD_RES_EQ | 3 | 24
2023-01-21 07:00 | HYD_ROR_EQ | 1.5 | 3.75
2023-01-21 07:00 | HYD_RES_EQ | 3 | 24
2023-01-21 08:00 | HYD_ROR_EQ | 1.5 | 3.75
2023-01-21 08:00 | HYD_RES_EQ | 3 | 24
2023-01-21 09:00 | HYD_ROR_EQ | 1.5 | 3.75
2023-01-21 09:00 | HYD_RES_EQ | 3 | 24
2023-01-21 10:00 | HYD_ROR_EQ | 1.5 | 3.75
2023-01-21 10:00 | HYD_RES_EQ | 3 | 24
2023-01-21 11:00 | HYD_ROR_EQ | 1.5 | 3.75
2023-01-21 11:00 | HYD_RES_EQ | 3 | 24
2023-01-21 12:00 | HYD_ROR_EQ | 1.5 | 3.75
2023-01-21 12:00 | HYD_RES_EQ | 3 | 24
2023-01-21 13:00 | HYD_ROR_EQ | 1.5 | 3.75
2023-01-21 13:00 | HYD_RES_EQ | 3 | 24
2023-01-21 14:00 | HYD_ROR_EQ | 1.5 | 3.75
2023-01-21 14:00 | HYD_RES_EQ | 3 | 24
2023-01-21 15:00 | HYD_ROR_EQ | 1.5 | 3.75
2023-01-21 15:00 | HYD_RES_EQ | 3 | 24
2023-01-21 16:00 | HYD_ROR_EQ | 1.5 | 3.75
2023-01-21 16:00 | HYD_RES_EQ | 3 | 24
2023-01-21 17:00 | HYD_ROR_EQ | 1.5 | 3.75
2023-01-21 17:00 | HYD_RES_EQ | 3 | 24
2023-01-21 18:00 | HYD_ROR_EQ | 1.5 | 3.75
2023-01-21 18:00 | HYD_RES_EQ | 3 | 24
2023-01-21 19:00 | HYD_ROR_EQ | 1.5 | 3.75
2023-01-21 19:00 | HYD_RES_EQ | 3 | 24
2023-01-21 20:00 | HYD_ROR_EQ | 1.5 | 3.75
2023-01-21 20:00 | HYD_RES_EQ | 3 | 24
2023-01-21 21:00 | HYD_ROR_EQ | 1.5 | 3.75
2023-01-21 21:00 | HYD_RES_EQ | 3 | 24
2023-01-21 22:00 | HYD_ROR_EQ | 1.5 | 3.75
2023-01-21 22:00 | HYD_RES_EQ | 3 | 24
2023-01-21 23:00 | HYD_ROR_EQ | 1.5 | 3.75
2023-01-21 23:00 | HYD_RES_EQ | 3 | 24
2023-01-22 | HYD_ROR_EQ | 1.5 | 3.75
2023-01-22 | HYD_RES_EQ | 3 | 24
2023-01-22 01:00 | HYD_ROR_EQ | 1.5 | 3.75
2023-01-22 01:00 | HYD_RES_EQ | 3 | 24
2023-01-22 02:00 | HYD_ROR_EQ | 1.5 | 3.75
2023-01-22 02:00 | HYD_RES_EQ | 3 | 24
2023-01-22 03:00 | HYD_ROR_EQ | 1.5 | 3.75
2023-01-22 03:00 | HYD_RES_EQ | 3 | 24
2023-01-22 04:00 | HYD_ROR_EQ | 1.5 | 3.75
2023-01-22 04:00 | HYD_RES_EQ | 3 | 24
2023-01-22 05:00 | HYD_ROR_EQ | 1.5 | 3.75
2023-01-22 05:00 | HYD_RES_EQ | 3 | 24
2023-01-22 06:00 | HYD_ROR_EQ | 1.5 | 3.75
2023-01-22 06:00 | HYD_RES_EQ | 3 | 24
2023-01-22 07:00 | HYD_ROR_EQ | 1.5 | 3.75
2023-01-22 07:00 | HYD_RES_EQ | 3 | 24
2023-01-22 08:00 | HYD_ROR_EQ | 1.5 | 3.75
2023-01-22 08:00 | HYD_RES_EQ | 3 | 24
2023-01-22 09:00 | HYD_ROR_EQ | 1.5 | 3.75
2023-01-22 09:00 | HYD_RES_EQ | 3 | 24
2023-01-22 10:00 | HYD_ROR_EQ | 1.5 | 3.75
2023-01-22 10:00 | HYD_RES_EQ | 3 | 24
2023-01-22 11:00 | HYD_ROR_EQ | 1.5 | 3.75
2023-01-22 11:00 | HYD_RES_EQ | 3 | 24
2023-01-22 12:00 | HYD_ROR_EQ | 1.5 | 3.75
2023-01-22 12:00 | HYD_RES_EQ | 3 | 24
2023-01-22 13:00 | HYD_ROR_EQ | 1.5 | 3.75
2023-01-22 13:00 | HYD_RES_EQ | 3 | 24
2023-01-22 14:00 | HYD_ROR_EQ | 1.5 | 3.75
2023-01-22 14:00 | HYD_RES_EQ | 3 | 24
2023-01-22 15:00 | HYD_ROR_EQ | 1.5 | 3.75
2023-01-22 15:00 | HYD_RES_EQ | 3 | 24
2023-01-22 16:00 | HYD_ROR_EQ | 1.5 | 3.75
2023-01-22 16:00 | HYD_RES_EQ | 3 | 24
2023-01-22 17:00 | HYD_ROR_EQ | 1.5 | 3.75
2023-01-22 17:00 | HYD_RES_EQ | 3 | 24
2023-01-22 18:00 | HYD_ROR_EQ | 1.5 | 3.75
2023-01-22 18:00 | HYD_RES_EQ | 3 | 24
2023-01-22 19:00 | HYD_ROR_EQ | 1.5 | 3.75
2023-01-22 19:00 | HYD_RES_EQ | 3 | 24
2023-01-22 20:00 | HYD_ROR_EQ | 1.5 | 3.75
2023-01-22 20:00 | HYD_RES_EQ | 3 | 24
2023-01-22 21:00 | HYD_ROR_EQ | 1.5 | 3.75
2023-01-22 21:00 | HYD_RES_EQ | 3 | 24
2023-01-22 22:00 | HYD_ROR_EQ | 1.5 | 3.75
2023-01-22 22:00 | HYD_RES_EQ | 3 | 24
2023-01-22 23:00 | HYD_ROR_EQ | 1.5 | 3.75
2023-01-22 23:00 | HYD_RES_EQ | 3 | 24
2023-01-23 | HYD_ROR_EQ | 1.5 | 3.75
2023-01-23 | HYD_RES_EQ | 3 | 24
2023-01-23 01:00 | HYD_ROR_EQ | 1.5 | 3.75
2023-01-23 01:00 | HYD_RES_EQ | 3 | 24
2023-01-23 02:00 | HYD_ROR_EQ | 1.5 | 3.75
2023-01-23 02:00 | HYD_RES_EQ | 3 | 24
2023-01-23 03:00 | HYD_ROR_EQ | 1.5 | 3.75
2023-01-23 03:00 | HYD_RES_EQ | 3 | 24
2023-01-23 04:00 | HYD_ROR_EQ | 1.5 | 3.75
2023-01-23 04:00 | HYD_RES_EQ | 3 | 24
2023-01-23 05:00 | HYD_ROR_EQ | 1.5 | 3.75
2023-01-23 05:00 | HYD_RES_EQ | 3 | 24
2023-01-23 06:00 | HYD_ROR_EQ | 1.5 | 3.75
2023-01-23 06:00 | HYD_RES_EQ | 3 | 24
2023-01-23 07:00 | HYD_ROR_EQ | 1.5 | 3.75
2023-01-23 07:00 | HYD_RES_EQ | 3 | 24
2023-01-23 08:00 | HYD_ROR_EQ | 1.5 | 3.75
2023-01-23 08:00 | HYD_RES_EQ | 3 | 24
2023-01-23 09:00 | HYD_ROR_EQ | 1.5 | 3.75
2023-01-23 09:00 | HYD_RES_EQ | 3 | 24
2023-01-23 10:00 | HYD_ROR_EQ | 1.5 | 3.75
2023-01-23 10:00 | HYD_RES_EQ | 3 | 24
2023-01-23 11:00 | HYD_ROR_EQ | 1.5 | 3.75
2023-01-23 11:00 | HYD_RES_EQ | 3 | 24
2023-01-23 12:00 | HYD_ROR_EQ | 1.5 | 3.75
2023-01-23 12:00 | HYD_RES_EQ | 3 | 24
2023-01-23 13:00 | HYD_ROR_EQ | 1.5 | 3.75
2023-01-23 13:00 | HYD_RES_EQ | 3 | 24
2023-01-23 14:00 | HYD_ROR_EQ | 1.5 | 3.75
2023-01-23 14:00 | HYD_RES_EQ | 3 | 24
2023-01-23 15:00 | HYD_ROR_EQ | 1.5 | 3.75
2023-01-23 15:00 | HYD_RES_EQ | 3 | 24
2023-01-23 16:00 | HYD_ROR_EQ | 1.5 | 3.75
2023-01-23 16:00 | HYD_RES_EQ | 3 | 24
2023-01-23 17:00 | HYD_ROR_EQ | 1.5 | 3.75
2023-01-23 17:00 | HYD_RES_EQ | 3 | 24
2023-01-23 18:00 | HYD_ROR_EQ | 1.5 | 3.75
2023-01-23 18:00 | HYD_RES_EQ | 3 | 24
2023-01-23 19:00 | HYD_ROR_EQ | 1.5 | 3.75
2023-01-23 19:00 | HYD_RES_EQ | 3 | 24
2023-01-23 20:00 | HYD_ROR_EQ | 1.5 | 3.75
2023-01-23 20:00 | HYD_RES_EQ | 3 | 24
2023-01-23 21:00 | HYD_ROR_EQ | 1.5 | 3.75
2023-01-23 21:00 | HYD_RES_EQ | 3 | 24
2023-01-23 22:00 | HYD_ROR_EQ | 1.5 | 3.75
2023-01-23 22:00 | HYD_RES_EQ | 3 | 24
2023-01-23 23:00 | HYD_ROR_EQ | 1.5 | 3.75
2023-01-23 23:00 | HYD_RES_EQ | 3 | 24
2023-01-24 | HYD_ROR_EQ | 1.5 | 3.75
2023-01-24 | HYD_RES_EQ | 3 | 24
2023-01-24 01:00 | HYD_ROR_EQ | 1.5 | 3.75
2023-01-24 01:00 | HYD_RES_EQ | 3 | 24
2023-01-24 02:00 | HYD_ROR_EQ | 1.5 | 3.75
2023-01-24 02:00 | HYD_RES_EQ | 3 | 24
2023-01-24 03:00 | HYD_ROR_EQ | 1.5 | 3.75
2023-01-24 03:00 | HYD_RES_EQ | 3 | 24
2023-01-24 04:00 | HYD_ROR_EQ | 1.5 | 3.75
2023-01-24 04:00 | HYD_RES_EQ | 3 | 24
2023-01-24 05:00 | HYD_ROR_EQ | 1.5 | 3.75
2023-01-24 05:00 | HYD_RES_EQ | 3 | 24
2023-01-24 06:00 | HYD_ROR_EQ | 1.5 | 3.75
2023-01-24 06:00 | HYD_RES_EQ | 3 | 24
2023-01-24 07:00 | HYD_ROR_EQ | 1.5 | 3.75
2023-01-24 07:00 | HYD_RES_EQ | 3 | 24
2023-01-24 08:00 | HYD_ROR_EQ | 1.5 | 3.75
2023-01-24 08:00 | HYD_RES_EQ | 3 | 24
2023-01-24 09:00 | HYD_ROR_EQ | 1.5 | 3.75
2023-01-24 09:00 | HYD_RES_EQ | 3 | 24
2023-01-24 10:00 | HYD_ROR_EQ | 1.5 | 3.75
2023-01-24 10:00 | HYD_RES_EQ | 3 | 24
2023-01-24 11:00 | HYD_ROR_EQ | 1.5 | 3.75
2023-01-24 11:00 | HYD_RES_EQ | 3 | 24
2023-01-24 12:00 | HYD_ROR_EQ | 1.5 | 3.75
2023-01-24 12:00 | HYD_RES_EQ | 3 | 24
2023-01-24 13:00 | HYD_ROR_EQ | 1.5 | 3.75
2023-01-24 13:00 | HYD_RES_EQ | 3 | 24
2023-01-24 14:00 | HYD_ROR_EQ | 1.5 | 3.75
2023-01-24 14:00 | HYD_RES_EQ | 3 | 24
2023-01-24 15:00 | HYD_ROR_EQ | 1.5 | 3.75
2023-01-24 15:00 | HYD_RES_EQ | 3 | 24
2023-01-24 16:00 | HYD_ROR_EQ | 1.5 | 3.75
2023-01-24 16:00 | HYD_RES_EQ | 3 | 24
2023-01-24 17:00 | HYD_ROR_EQ | 1.5 | 3.75
2023-01-24 17:00 | HYD_RES_EQ | 3 | 24
2023-01-24 18:00 | HYD_ROR_EQ | 1.5 | 3.75
2023-01-24 18:00 | HYD_RES_EQ | 3 | 24
2023-01-24 19:00 | HYD_ROR_EQ | 1.5 | 3.75
2023-01-24 19:00 | HYD_RES_EQ | 3 | 24
2023-01-24 20:00 | HYD_ROR_EQ | 1.5 | 3.75
2023-01-24 20:00 | HYD_RES_EQ | 3 | 24
2023-01-24 21:00 | HYD_ROR_EQ | 1.5 | 3.75
2023-01-24 21:00 | HYD_RES_EQ | 3 | 24
2023-01-24 22:00 | HYD_ROR_EQ | 1.5 | 3.75
2023-01-24 22:00 | HYD_RES_EQ | 3 | 24
2023-01-24 23:00 | HYD_ROR_EQ | 1.5 | 3.75
2023-01-24 23:00 | HYD_RES_EQ | 3 | 24
2023-01-25 | HYD_ROR_EQ | 1.5 | 3.75
2023-01-25 | HYD_RES_EQ | 3 | 24
2023-01-25 01:00 | HYD_ROR_EQ | 1.5 | 3.75
2023-01-25 01:00 | HYD_RES_EQ | 3 | 24
2023-01-25 02:00 | HYD_ROR_EQ | 1.5 | 3.75
2023-01-25 02:00 | HYD_RES_EQ | 3 | 24
2023-01-25 03:00 | HYD_ROR_EQ | 1.5 | 3.75
2023-01-25 03:00 | HYD_RES_EQ | 3 | 24
2023-01-25 04:00 | HYD_ROR_EQ | 1.5 | 3.75
2023-01-25 04:00 | HYD_RES_EQ | 3 | 24
2023-01-25 05:00 | HYD_ROR_EQ | 1.5 | 3.75
2023-01-25 05:00 | HYD_RES_EQ | 3 | 24
2023-01-25 06:00 | HYD_ROR_EQ | 1.5 | 3.75
2023-01-25 06:00 | HYD_RES_EQ | 3 | 24
2023-01-25 07:00 | HYD_ROR_EQ | 1.5 | 3.75
2023-01-25 07:00 | HYD_RES_EQ | 3 | 24
2023-01-25 08:00 | HYD_ROR_EQ | 1.5 | 3.75
2023-01-25 08:00 | HYD_RES_EQ | 3 | 24
2023-01-25 09:00 | HYD_ROR_EQ | 1.5 | 3.75
2023-01-25 09:00 | HYD_RES_EQ | 3 | 24
2023-01-25 10:00 | HYD_ROR_EQ | 1.5 | 3.75
2023-01-25 10:00 | HYD_RES_EQ | 3 | 24
2023-01-25 11:00 | HYD_ROR_EQ | 1.5 | 3.75
2023-01-25 11:00 | HYD_RES_EQ | 3 | 24
2023-01-25 12:00 | HYD_ROR_EQ | 1.5 | 3.75
2023-01-25 12:00 | HYD_RES_EQ | 3 | 24
2023-01-25 13:00 | HYD_ROR_EQ | 1.5 | 3.75
2023-01-25 13:00 | HYD_RES_EQ | 3 | 24
2023-01-25 14:00 | HYD_ROR_EQ | 1.5 | 3.75
2023-01-25 14:00 | HYD_RES_EQ | 3 | 24
2023-01-25 15:00 | HYD_ROR_EQ | 1.5 | 3.75
2023-01-25 15:00 | HYD_RES_EQ | 3 | 24
2023-01-25 16:00 | HYD_ROR_EQ | 1.5 | 3.75
2023-01-25 16:00 | HYD_RES_EQ | 3 | 24
2023-01-25 17:00 | HYD_ROR_EQ | 1.5 | 3.75
2023-01-25 17:00 | HYD_RES_EQ | 3 | 24
2023-01-25 18:00 | HYD_ROR_EQ | 1.5 | 3.75
2023-01-25 18:00 | HYD_RES_EQ | 3 | 24
2023-01-25 19:00 | HYD_ROR_EQ | 1.5 | 3.75
2023-01-25 19:00 | HYD_RES_EQ | 3 | 24
2023-01-25 20:00 | HYD_ROR_EQ | 1.5 | 3.75
2023-01-25 20:00 | HYD_RES_EQ | 3 | 24
2023-01-25 21:00 | HYD_ROR_EQ | 1.5 | 3.75
2023-01-25 21:00 | HYD_RES_EQ | 3 | 24
2023-01-25 22:00 | HYD_ROR_EQ | 1.5 | 3.75
2023-01-25 22:00 | HYD_RES_EQ | 3 | 24
2023-01-25 23:00 | HYD_ROR_EQ | 1.5 | 3.75
2023-01-25 23:00 | HYD_RES_EQ | 3 | 24
2023-01-26 | HYD_ROR_EQ | 1.5 | 3.75
2023-01-26 | HYD_RES_EQ | 3 | 24
2023-01-26 01:00 | HYD_ROR_EQ | 1.5 | 3.75
2023-01-26 01:00 | HYD_RES_EQ | 3 | 24
2023-01-26 02:00 | HYD_ROR_EQ | 1.5 | 3.75
2023-01-26 02:00 | HYD_RES_EQ | 3 | 24
2023-01-26 03:00 | HYD_ROR_EQ | 1.5 | 3.75
2023-01-26 03:00 | HYD_RES_EQ | 3 | 24
2023-01-26 04:00 | HYD_ROR_EQ | 1.5 | 3.75
2023-01-26 04:00 | HYD_RES_EQ | 3 | 24
2023-01-26 05:00 | HYD_ROR_EQ | 1.5 | 3.75
2023-01-26 05:00 | HYD_RES_EQ | 3 | 24
2023-01-26 06:00 | HYD_ROR_EQ | 1.5 | 3.75
2023-01-26 06:00 | HYD_RES_EQ | 3 | 24
2023-01-26 07:00 | HYD_ROR_EQ | 1.5 | 3.75
2023-01-26 07:00 | HYD_RES_EQ | 3 | 24
2023-01-26 08:00 | HYD_ROR_EQ | 1.5 | 3.75
2023-01-26 08:00 | HYD_RES_EQ | 3 | 24
2023-01-26 09:00 | HYD_ROR_EQ | 1.5 | 3.75
2023-01-26 09:00 | HYD_RES_EQ | 3 | 24
2023-01-26 10:00 | HYD_ROR_EQ | 1.5 | 3.75
2023-01-26 10:00 | HYD_RES_EQ | 3 | 24
2023-01-26 11:00 | HYD_ROR_EQ | 1.5 | 3.75
2023-01-26 11:00 | HYD_RES_EQ | 3 | 24
2023-01-26 12:00 | HYD_ROR_EQ | 1.5 | 3.75
2023-01-26 12:00 | HYD_RES_EQ | 3 | 24
2023-01-26 13:00 | HYD_ROR_EQ | 1.5 | 3.75
2023-01-26 13:00 | HYD_RES_EQ | 3 | 24
2023-01-26 14:00 | HYD_ROR_EQ | 1.5 | 3.75
2023-01-26 14:00 | HYD_RES_EQ | 3 | 24
2023-01-26 15:00 | HYD_ROR_EQ | 1.5 | 3.75
2023-01-26 15:00 | HYD_RES_EQ | 3 | 24
2023-01-26 16:00 | HYD_ROR_EQ | 1.5 | 3.75
2023-01-26 16:00 | HYD_RES_EQ | 3 | 24
2023-01-26 17:00 | HYD_ROR_EQ | 1.5 | 3.75
2023-01-26 17:00 | HYD_RES_EQ | 3 | 24
2023-01-26 18:00 | HYD_ROR_EQ | 1.5 | 3.75
2023-01-26 18:00 | HYD_RES_EQ | 3 | 24
2023-01-26 19:00 | HYD_ROR_EQ | 1.5 | 3.75
2023-01-26 19:00 | HYD_RES_EQ | 3 | 24
2023-01-26 20:00 | HYD_ROR_EQ | 1.5 | 3.75
2023-01-26 20:00 | HYD_RES_EQ | 3 | 24
2023-01-26 21:00 | HYD_ROR_EQ | 1.5 | 3.75
2023-01-26 21:00 | HYD_RES_EQ | 3 | 24
2023-01-26 22:00 | HYD_ROR_EQ | 1.5 | 3.75
2023-01-26 22:00 | HYD_RES_EQ | 3 | 24
2023-01-26 23:00 | HYD_ROR_EQ | 1.5 | 3.75
2023-01-26 23:00 | HYD_RES_EQ | 3 | 24
2023-01-27 | HYD_ROR_EQ | 1.5 | 3.75
2023-01-27 | HYD_RES_EQ | 3 | 24
2023-01-27 01:00 | HYD_ROR_EQ | 1.5 | 3.75
2023-01-27 01:00 | HYD_RES_EQ | 3 | 24
2023-01-27 02:00 | HYD_ROR_EQ | 1.5 | 3.75
2023-01-27 02:00 | HYD_RES_EQ | 3 | 24
2023-01-27 03:00 | HYD_ROR_EQ | 1.5 | 3.75
2023-01-27 03:00 | HYD_RES_EQ | 3 | 24
2023-01-27 04:00 | HYD_ROR_EQ | 1.5 | 3.75
2023-01-27 04:00 | HYD_RES_EQ | 3 | 24
2023-01-27 05:00 | HYD_ROR_EQ | 1.5 | 3.75
2023-01-27 05:00 | HYD_RES_EQ | 3 | 24
2023-01-27 06:00 | HYD_ROR_EQ | 1.5 | 3.75
2023-01-27 06:00 | HYD_RES_EQ | 3 | 24
2023-01-27 07:00 | HYD_ROR_EQ | 1.5 | 3.75
2023-01-27 07:00 | HYD_RES_EQ | 3 | 24
2023-01-27 08:00 | HYD_ROR_EQ | 1.5 | 3.75
2023-01-27 08:00 | HYD_RES_EQ | 3 | 24
2023-01-27 09:00 | HYD_ROR_EQ | 1.5 | 3.75
2023-01-27 09:00 | HYD_RES_EQ | 3 | 24
2023-01-27 10:00 | HYD_ROR_EQ | 1.5 | 3.75
2023-01-27 10:00 | HYD_RES_EQ | 3 | 24
2023-01-27 11:00 | HYD_ROR_EQ | 1.5 | 3.75
2023-01-27 11:00 | HYD_RES_EQ | 3 | 24
2023-01-27 12:00 | HYD_ROR_EQ | 1.5 | 3.75
2023-01-27 12:00 | HYD_RES_EQ | 3 | 24
2023-01-27 13:00 | HYD_ROR_EQ | 1.5 | 3.75
2023-01-27 13:00 | HYD_RES_EQ | 3 | 24
2023-01-27 14:00 | HYD_ROR_EQ | 1.5 | 3.75
2023-01-27 14:00 | HYD_RES_EQ | 3 | 24
2023-01-27 15:00 | HYD_ROR_EQ | 1.5 | 3.75
2023-01-27 15:00 | HYD_RES_EQ | 3 | 24
2023-01-27 16:00 | HYD_ROR_EQ | 1.5 | 3.75
2023-01-27 16:00 | HYD_RES_EQ | 3 | 24
2023-01-27 17:00 | HYD_ROR_EQ | 1.5 | 3.75
2023-01-27 17:00 | HYD_RES_EQ | 3 | 24
2023-01-27 18:00 | HYD_ROR_EQ | 1.5 | 3.75
2023-01-27 18:00 | HYD_RES_EQ | 3 | 24
2023-01-27 19:00 | HYD_ROR_EQ | 1.5 | 3.75
2023-01-27 19:00 | HYD_RES_EQ | 3 | 24
2023-01-27 20:00 | HYD_ROR_EQ | 1.5 | 3.75
2023-01-27 20:00 | HYD_RES_EQ | 3 | 24
2023-01-27 21:00 | HYD_ROR_EQ | 1.5 | 3.75
2023-01-27 21:00 | HYD_RES_EQ | 3 | 24
2023-01-27 22:00 | HYD_ROR_EQ | 1.5 | 3.75
2023-01-27 22:00 | HYD_RES_EQ | 3 | 24
2023-01-27 23:00 | HYD_ROR_EQ | 1.5 | 3.75
2023-01-27 23:00 | HYD_RES_EQ | 3 | 24
2023-01-28 | HYD_ROR_EQ | 1.5 | 3.75
2023-01-28 | HYD_RES_EQ | 3 | 24
2023-01-28 01:00 | HYD_ROR_EQ | 1.5 | 3.75
2023-01-28 01:00 | HYD_RES_EQ | 3 | 24
2023-01-28 02:00 | HYD_ROR_EQ | 1.5 | 3.75
2023-01-28 02:00 | HYD_RES_EQ | 3 | 24
2023-01-28 03:00 | HYD_ROR_EQ | 1.5 | 3.75
2023-01-28 03:00 | HYD_RES_EQ | 3 | 24
2023-01-28 04:00 | HYD_ROR_EQ | 1.5 | 3.75
2023-01-28 04:00 | HYD_RES_EQ | 3 | 24
2023-01-28 05:00 | HYD_ROR_EQ | 1.5 | 3.75
2023-01-28 05:00 | HYD_RES_EQ | 3 | 24
2023-01-28 06:00 | HYD_ROR_EQ | 1.5 | 3.75
2023-01-28 06:00 | HYD_RES_EQ | 3 | 24
2023-01-28 07:00 | HYD_ROR_EQ | 1.5 | 3.75
2023-01-28 07:00 | HYD_RES_EQ | 3 | 24
2023-01-28 08:00 | HYD_ROR_EQ | 1.5 | 3.75
2023-01-28 08:00 | HYD_RES_EQ | 3 | 24
2023-01-28 09:00 | HYD_ROR_EQ | 1.5 | 3.75
2023-01-28 09:00 | HYD_RES_EQ | 3 | 24
2023-01-28 10:00 | HYD_ROR_EQ | 1.5 | 3.75
2023-01-28 10:00 | HYD_RES_EQ | 3 | 24
2023-01-28 11:00 | HYD_ROR_EQ | 1.5 | 3.75
2023-01-28 11:00 | HYD_RES_EQ | 3 | 24
2023-01-28 12:00 | HYD_ROR_EQ | 1.5 | 3.75
2023-01-28 12:00 | HYD_RES_EQ | 3 | 24
2023-01-28 13:00 | HYD_ROR_EQ | 1.5 | 3.75
2023-01-28 13:00 | HYD_RES_EQ | 3 | 24
2023-01-28 14:00 | HYD_ROR_EQ | 1.5 | 3.75
2023-01-28 14:00 | HYD_RES_EQ | 3 | 24
2023-01-28 15:00 | HYD_ROR_EQ | 1.5 | 3.75
2023-01-28 15:00 | HYD_RES_EQ | 3 | 24
2023-01-28 16:00 | HYD_ROR_EQ | 1.5 | 3.75
2023-01-28 16:00 | HYD_RES_EQ | 3 | 24
2023-01-28 17:00 | HYD_ROR_EQ | 1.5 | 3.75
2023-01-28 17:00 | HYD_RES_EQ | 3 | 24
2023-01-28 18:00 | HYD_ROR_EQ | 1.5 | 3.75
2023-01-28 18:00 | HYD_RES_EQ | 3 | 24
2023-01-28 19:00 | HYD_ROR_EQ | 1.5 | 3.75
2023-01-28 19:00 | HYD_RES_EQ | 3 | 24
2023-01-28 20:00 | HYD_ROR_EQ | 1.5 | 3.75
2023-01-28 20:00 | HYD_RES_EQ | 3 | 24
2023-01-28 21:00 | HYD_ROR_EQ | 1.5 | 3.75
2023-01-28 21:00 | HYD_RES_EQ | 3 | 24
2023-01-28 22:00 | HYD_ROR_EQ | 1.5 | 3.75
2023-01-28 22:00 | HYD_RES_EQ | 3 | 24
2023-01-28 23:00 | HYD_ROR_EQ | 1.5 | 3.75
2023-01-28 23:00 | HYD_RES_EQ | 3 | 24
2023-01-29 | HYD_ROR_EQ | 1.5 | 3.75
2023-01-29 | HYD_RES_EQ | 3 | 24
2023-01-29 01:00 | HYD_ROR_EQ | 1.5 | 3.75
2023-01-29 01:00 | HYD_RES_EQ | 3 | 24
2023-01-29 02:00 | HYD_ROR_EQ | 1.5 | 3.75
2023-01-29 02:00 | HYD_RES_EQ | 3 | 24
2023-01-29 03:00 | HYD_ROR_EQ | 1.5 | 3.75
2023-01-29 03:00 | HYD_RES_EQ | 3 | 24
2023-01-29 04:00 | HYD_ROR_EQ | 1.5 | 3.75
2023-01-29 04:00 | HYD_RES_EQ | 3 | 24
2023-01-29 05:00 | HYD_ROR_EQ | 1.5 | 3.75
2023-01-29 05:00 | HYD_RES_EQ | 3 | 24
2023-01-29 06:00 | HYD_ROR_EQ | 1.5 | 3.75
2023-01-29 06:00 | HYD_RES_EQ | 3 | 24
2023-01-29 07:00 | HYD_ROR_EQ | 1.5 | 3.75
2023-01-29 07:00 | HYD_RES_EQ | 3 | 24
2023-01-29 08:00 | HYD_ROR_EQ | 1.5 | 3.75
2023-01-29 08:00 | HYD_RES_EQ | 3 | 24
2023-01-29 09:00 | HYD_ROR_EQ | 1.5 | 3.75
2023-01-29 09:00 | HYD_RES_EQ | 3 | 24
2023-01-29 10:00 | HYD_ROR_EQ | 1.5 | 3.75
2023-01-29 10:00 | HYD_RES_EQ | 3 | 24
2023-01-29 11:00 | HYD_ROR_EQ | 1.5 | 3.75
2023-01-29 11:00 | HYD_RES_EQ | 3 | 24
2023-01-29 12:00 | HYD_ROR_EQ | 1.5 | 3.75
2023-01-29 12:00 | HYD_RES_EQ | 3 | 24
2023-01-29 13:00 | HYD_ROR_EQ | 1.5 | 3.75
2023-01-29 13:00 | HYD_RES_EQ | 3 | 24
2023-01-29 14:00 | HYD_ROR_EQ | 1.5 | 3.75
2023-01-29 14:00 | HYD_RES_EQ | 3 | 24
2023-01-29 15:00 | HYD_ROR_EQ | 1.5 | 3.75
2023-01-29 15:00 | HYD_RES_EQ | 3 | 24
2023-01-29 16:00 | HYD_ROR_EQ | 1.5 | 3.75
2023-01-29 16:00 | HYD_RES_EQ | 3 | 24
2023-01-29 17:00 | HYD_ROR_EQ | 1.5 | 3.75
2023-01-29 17:00 | HYD_RES_EQ | 3 | 24
2023-01-29 18:00 | HYD_ROR_EQ | 1.5 | 3.75
2023-01-29 18:00 | HYD_RES_EQ | 3 | 24
2023-01-29 19:00 | HYD_ROR_EQ | 1.5 | 3.75
2023-01-29 19:00 | HYD_RES_EQ | 3 | 24
2023-01-29 20:00 | HYD_ROR_EQ | 1.5 | 3.75
2023-01-29 20:00 | HYD_RES_EQ | 3 | 24
2023-01-29 21:00 | HYD_ROR_EQ | 1.5 | 3.75
2023-01-29 21:00 | HYD_RES_EQ | 3 | 24
2023-01-29 22:00 | HYD_ROR_EQ | 1.5 | 3.75
2023-01-29 22:00 | HYD_RES_EQ | 3 | 24
2023-01-29 23:00 | HYD_ROR_EQ | 1.5 | 3.75
2023-01-29 23:00 | HYD_RES_EQ | 3 | 24
2023-01-30 | HYD_ROR_EQ | 1.5 | 3.75
2023-01-30 | HYD_RES_EQ | 3 | 24
2023-01-30 01:00 | HYD_ROR_EQ | 1.5 | 3.75
2023-01-30 01:00 | HYD_RES_EQ | 3 | 24
2023-01-30 02:00 | HYD_ROR_EQ | 1.5 | 3.75
2023-01-30 02:00 | HYD_RES_EQ | 3 | 24
2023-01-30 03:00 | HYD_ROR_EQ | 1.5 | 3.75
2023-01-30 03:00 | HYD_RES_EQ | 3 | 24
2023-01-30 04:00 | HYD_ROR_EQ | 1.5 | 3.75
2023-01-30 04:00 | HYD_RES_EQ | 3 | 24
2023-01-30 05:00 | HYD_ROR_EQ | 1.5 | 3.75
2023-01-30 05:00 | HYD_RES_EQ | 3 | 24
2023-01-30 06:00 | HYD_ROR_EQ | 1.5 | 3.75
2023-01-30 06:00 | HYD_RES_EQ | 3 | 24
2023-01-30 07:00 | HYD_ROR_EQ | 1.5 | 3.75
2023-01-30 07:00 | HYD_RES_EQ | 3 | 24
2023-01-30 08:00 | HYD_ROR_EQ | 1.5 | 3.75
2023-01-30 08:00 | HYD_RES_EQ | 3 | 24
2023-01-30 09:00 | HYD_ROR_EQ | 1.5 | 3.75
2023-01-30 09:00 | HYD_RES_EQ | 3 | 24
2023-01-30 10:00 | HYD_ROR_EQ | 1.5 | 3.75
2023-01-30 10:00 | HYD_RES_EQ | 3 | 24
2023-01-30 11:00 | HYD_ROR_EQ | 1.5 | 3.75
2023-01-30 11:00 | HYD_RES_EQ | 3 | 24
2023-01-30 12:00 | HYD_ROR_EQ | 1.5 | 3.75
2023-01-30 12:00 | HYD_RES_EQ | 3 | 24
2023-01-30 13:00 | HYD_ROR_EQ | 1.5 | 3.75
2023-01-30 13:00 | HYD_RES_EQ | 3 | 24
2023-01-30 14:00 | HYD_ROR_EQ | 1.5 | 3.75
2023-01-30 14:00 | HYD_RES_EQ | 3 | 24
2023-01-30 15:00 | HYD_ROR_EQ | 1.5 | 3.75
2023-01-30 15:00 | HYD_RES_EQ | 3 | 24
2023-01-30 16:00 | HYD_ROR_EQ | 1.5 | 3.75
2023-01-30 16:00 | HYD_RES_EQ | 3 | 24
2023-01-30 17:00 | HYD_ROR_EQ | 1.5 | 3.75
2023-01-30 17:00 | HYD_RES_EQ | 3 | 24
2023-01-30 18:00 | HYD_ROR_EQ | 1.5 | 3.75
2023-01-30 18:00 | HYD_RES_EQ | 3 | 24
2023-01-30 19:00 | HYD_ROR_EQ | 1.5 | 3.75
2023-01-30 19:00 | HYD_RES_EQ | 3 | 24
2023-01-30 20:00 | HYD_ROR_EQ | 1.5 | 3.75
2023-01-30 20:00 | HYD_RES_EQ | 3 | 24
2023-01-30 21:00 | HYD_ROR_EQ | 1.5 | 3.75
2023-01-30 21:00 | HYD_RES_EQ | 3 | 24
2023-01-30 22:00 | HYD_ROR_EQ | 1.5 | 3.75
2023-01-30 22:00 | HYD_RES_EQ | 3 | 24
2023-01-30 23:00 | HYD_ROR_EQ | 1.5 | 3.75
2023-01-30 23:00 | HYD_RES_EQ | 3 | 24
2023-01-31 | HYD_ROR_EQ | 1.5 | 3.75
2023-01-31 | HYD_RES_EQ | 3 | 24
2023-01-31 01:00 | HYD_ROR_EQ | 1.5 | 3.75
2023-01-31 01:00 | HYD_RES_EQ | 3 | 24
2023-01-31 02:00 | HYD_ROR_EQ | 1.5 | 3.75
2023-01-31 02:00 | HYD_RES_EQ | 3 | 24
2023-01-31 03:00 | HYD_ROR_EQ | 1.5 | 3.75
2023-01-31 03:00 | HYD_RES_EQ | 3 | 24
2023-01-31 04:00 | HYD_ROR_EQ | 1.5 | 3.75
2023-01-31 04:00 | HYD_RES_EQ | 3 | 24
2023-01-31 05:00 | HYD_ROR_EQ | 1.5 | 3.75
2023-01-31 05:00 | HYD_RES_EQ | 3 | 24
2023-01-31 06:00 | HYD_ROR_EQ | 1.5 | 3.75
2023-01-31 06:00 | HYD_RES_EQ | 3 | 24
2023-01-31 07:00 | HYD_ROR_EQ | 1.5 | 3.75
2023-01-31 07:00 | HYD_RES_EQ | 3 | 24
2023-01-31 08:00 | HYD_ROR_EQ | 1.5 | 3.75
2023-01-31 08:00 | HYD_RES_EQ | 3 | 24
2023-01-31 09:00 | HYD_ROR_EQ | 1.5 | 3.75
2023-01-31 09:00 | HYD_RES_EQ | 3 | 24
2023-01-31 10:00 | HYD_ROR_EQ | 1.5 | 3.75
2023-01-31 10:00 | HYD_RES_EQ | 3 | 24
2023-01-31 11:00 | HYD_ROR_EQ | 1.5 | 3.75
2023-01-31 11:00 | HYD_RES_EQ | 3 | 24
2023-01-31 12:00 | HYD_ROR_EQ | 1.5 | 3.75
2023-01-31 12:00 | HYD_RES_EQ | 3 | 24
2023-01-31 13:00 | HYD_ROR_EQ | 1.5 | 3.75
2023-01-31 13:00 | HYD_RES_EQ | 3 | 24
2023-01-31 14:00 | HYD_ROR_EQ | 1.5 | 3.75
2023-01-31 14:00 | HYD_RES_EQ | 3 | 24
2023-01-31 15:00 | HYD_ROR_EQ | 1.5 | 3.75
2023-01-31 15:00 | HYD_RES_EQ | 3 | 24
2023-01-31 16:00 | HYD_ROR_EQ | 1.5 | 3.75
2023-01-31 16:00 | HYD_RES_EQ | 3 | 24
2023-01-31 17:00 | HYD_ROR_EQ | 1.5 | 3.75
2023-01-31 17:00 | HYD_RES_EQ | 3 | 24
2023-01-31 18:00 | HYD_ROR_EQ | 1.5 | 3.75
2023-01-31 18:00 | HYD_RES_EQ | 3 | 24
2023-01-31 19:00 | HYD_ROR_EQ | 1.5 | 3.75
2023-01-31 19:00 | HYD_RES_EQ | 3 | 24
2023-01-31 20:00 | HYD_ROR_EQ | 1.5 | 3.75
2023-01-31 20:00 | HYD_RES_EQ | 3 | 24
2023-01-31 21:00 | HYD_ROR_EQ | 1.5 | 3.75
2023-01-31 21:00 | HYD_RES_EQ | 3 | 24
2023-01-31 22:00 | HYD_ROR_EQ | 1.5 | 3.75
2023-01-31 22:00 | HYD_RES_EQ | 3 | 24
2023-01-31 23:00 | HYD_ROR_EQ | 1.5 | 3.75
2023-01-31 23:00 | HYD_RES_EQ | 3 | 24
2023-02-01 | HYD_ROR_EQ | 1.5 | 3.75
2023-02-01 | HYD_RES_EQ | 3 | 24
2023-02-01 01:00 | HYD_ROR_EQ | 1.5 | 3.75
2023-02-01 01:00 | HYD_RES_EQ | 3 | 24
2023-02-01 02:00 | HYD_ROR_EQ | 1.5 | 3.75
2023-02-01 02:00 | HYD_RES_EQ | 3 | 24
2023-02-01 03:00 | HYD_ROR_EQ | 1.5 | 3.75
2023-02-01 03:00 | HYD_RES_EQ | 3 | 24
2023-02-01 04:00 | HYD_ROR_EQ | 1.5 | 3.75
2023-02-01 04:00 | HYD_RES_EQ | 3 | 24
2023-02-01 05:00 | HYD_ROR_EQ | 1.5 | 3.75
2023-02-01 05:00 | HYD_RES_EQ | 3 | 24
2023-02-01 06:00 | HYD_ROR_EQ | 1.5 | 3.75
2023-02-01 06:00 | HYD_RES_EQ | 3 | 24
2023-02-01 07:00 | HYD_ROR_EQ | 1.5 | 3.75
2023-02-01 07:00 | HYD_RES_EQ | 3 | 24
2023-02-01 08:00 | HYD_ROR_EQ | 1.5 | 3.75
2023-02-01 08:00 | HYD_RES_EQ | 3 | 24
2023-02-01 09:00 | HYD_ROR_EQ | 1.5 | 3.75
2023-02-01 09:00 | HYD_RES_EQ | 3 | 24
2023-02-01 10:00 | HYD_ROR_EQ | 1.5 | 3.75
2023-02-01 10:00 | HYD_RES_EQ | 3 | 24
2023-02-01 11:00 | HYD_ROR_EQ | 1.5 | 3.75
2023-02-01 11:00 | HYD_RES_EQ | 3 | 24
2023-02-01 12:00 | HYD_ROR_EQ | 1.5 | 3.75
2023-02-01 12:00 | HYD_RES_EQ | 3 | 24
2023-02-01 13:00 | HYD_ROR_EQ | 1.5 | 3.75
2023-02-01 13:00 | HYD_RES_EQ | 3 | 24
2023-02-01 14:00 | HYD_ROR_EQ | 1.5 | 3.75
2023-02-01 14:00 | HYD_RES_EQ | 3 | 24
2023-02-01 15:00 | HYD_ROR_EQ | 1.5 | 3.75
2023-02-01 15:00 | HYD_RES_EQ | 3 | 24
2023-02-01 16:00 | HYD_ROR_EQ | 1.5 | 3.75
2023-02-01 16:00 | HYD_RES_EQ | 3 | 24
2023-02-01 17:00 | HYD_ROR_EQ | 1.5 | 3.75
2023-02-01 17:00 | HYD_RES_EQ | 3 | 24
2023-02-01 18:00 | HYD_ROR_EQ | 1.5 | 3.75
2023-02-01 18:00 | HYD_RES_EQ | 3 | 24
2023-02-01 19:00 | HYD_ROR_EQ | 1.5 | 3.75
2023-02-01 19:00 | HYD_RES_EQ | 3 | 24
2023-02-01 20:00 | HYD_ROR_EQ | 1.5 | 3.75
2023-02-01 20:00 | HYD_RES_EQ | 3 | 24
2023-02-01 21:00 | HYD_ROR_EQ | 1.5 | 3.75
2023-02-01 21:00 | HYD_RES_EQ | 3 | 24
2023-02-01 22:00 | HYD_ROR_EQ | 1.5 | 3.75
2023-02-01 22:00 | HYD_RES_EQ | 3 | 24
2023-02-01 23:00 | HYD_ROR_EQ | 1.5 | 3.75
2023-02-01 23:00 | HYD_RES_EQ | 3 | 24
2023-02-02 | HYD_ROR_EQ | 1.5 | 3.75
2023-02-02 | HYD_RES_EQ | 3 | 24
2023-02-02 01:00 | HYD_ROR_EQ | 1.5 | 3.75
2023-02-02 01:00 | HYD_RES_EQ | 3 | 24
2023-02-02 02:00 | HYD_ROR_EQ | 1.5 | 3.75
2023-02-02 02:00 | HYD_RES_EQ | 3 | 24
2023-02-02 03:00 | HYD_ROR_EQ | 1.5 | 3.75
2023-02-02 03:00 | HYD_RES_EQ | 3 | 24
2023-02-02 04:00 | HYD_ROR_EQ | 1.5 | 3.75
2023-02-02 04:00 | HYD_RES_EQ | 3 | 24
2023-02-02 05:00 | HYD_ROR_EQ | 1.5 | 3.75
2023-02-02 05:00 | HYD_RES_EQ | 3 | 24
2023-02-02 06:00 | HYD_ROR_EQ | 1.5 | 3.75
2023-02-02 06:00 | HYD_RES_EQ | 3 | 24
2023-02-02 07:00 | HYD_ROR_EQ | 1.5 | 3.75
2023-02-02 07:00 | HYD_RES_EQ | 3 | 24
2023-02-02 08:00 | HYD_ROR_EQ | 1.5 | 3.75
2023-02-02 08:00 | HYD_RES_EQ | 3 | 24
2023-02-02 09:00 | HYD_ROR_EQ | 1.5 | 3.75
2023-02-02 09:00 | HYD_RES_EQ | 3 | 24
2023-02-02 10:00 | HYD_ROR_EQ | 1.5 | 3.75
2023-02-02 10:00 | HYD_RES_EQ | 3 | 24
2023-02-02 11:00 | HYD_ROR_EQ | 1.5 | 3.75
2023-02-02 11:00 | HYD_RES_EQ | 3 | 24
2023-02-02 12:00 | HYD_ROR_EQ | 1.5 | 3.75
2023-02-02 12:00 | HYD_RES_EQ | 3 | 24
2023-02-02 13:00 | HYD_ROR_EQ | 1.5 | 3.75
2023-02-02 13:00 | HYD_RES_EQ | 3 | 24
2023-02-02 14:00 | HYD_ROR_EQ | 1.5 | 3.75
2023-02-02 14:00 | HYD_RES_EQ | 3 | 24
2023-02-02 15:00 | HYD_ROR_EQ | 1.5 | 3.75
2023-02-02 15:00 | HYD_RES_EQ | 3 | 24
2023-02-02 16:00 | HYD_ROR_EQ | 1.5 | 3.75
2023-02-02 16:00 | HYD_RES_EQ | 3 | 24
2023-02-02 17:00 | HYD_ROR_EQ | 1.5 | 3.75
2023-02-02 17:00 | HYD_RES_EQ | 3 | 24
2023-02-02 18:00 | HYD_ROR_EQ | 1.5 | 3.75
2023-02-02 18:00 | HYD_RES_EQ | 3 | 24
2023-02-02 19:00 | HYD_ROR_EQ | 1.5 | 3.75
2023-02-02 19:00 | HYD_RES_EQ | 3 | 24
2023-02-02 20:00 | HYD_ROR_EQ | 1.5 | 3.75
2023-02-02 20:00 | HYD_RES_EQ | 3 | 24
2023-02-02 21:00 | HYD_ROR_EQ | 1.5 | 3.75
2023-02-02 21:00 | HYD_RES_EQ | 3 | 24
2023-02-02 22:00 | HYD_ROR_EQ | 1.5 | 3.75
2023-02-02 22:00 | HYD_RES_EQ | 3 | 24
2023-02-02 23:00 | HYD_ROR_EQ | 1.5 | 3.75
2023-02-02 23:00 | HYD_RES_EQ | 3 | 24
2023-02-03 | HYD_ROR_EQ | 1.5 | 3.75
2023-02-03 | HYD_RES_EQ | 3 | 24
2023-02-03 01:00 | HYD_ROR_EQ | 1.5 | 3.75
2023-02-03 01:00 | HYD_RES_EQ | 3 | 24
2023-02-03 02:00 | HYD_ROR_EQ | 1.5 | 3.75
2023-02-03 02:00 | HYD_RES_EQ | 3 | 24
2023-02-03 03:00 | HYD_ROR_EQ | 1.5 | 3.75
2023-02-03 03:00 | HYD_RES_EQ | 3 | 24
2023-02-03 04:00 | HYD_ROR_EQ | 1.5 | 3.75
2023-02-03 04:00 | HYD_RES_EQ | 3 | 24
2023-02-03 05:00 | HYD_ROR_EQ | 1.5 | 3.75
2023-02-03 05:00 | HYD_RES_EQ | 3 | 24
2023-02-03 06:00 | HYD_ROR_EQ | 1.5 | 3.75
2023-02-03 06:00 | HYD_RES_EQ | 3 | 24
2023-02-03 07:00 | HYD_ROR_EQ | 1.5 | 3.75
2023-02-03 07:00 | HYD_RES_EQ | 3 | 24
2023-02-03 08:00 | HYD_ROR_EQ | 1.5 | 3.75
2023-02-03 08:00 | HYD_RES_EQ | 3 | 24
2023-02-03 09:00 | HYD_ROR_EQ | 1.5 | 3.75
2023-02-03 09:00 | HYD_RES_EQ | 3 | 24
2023-02-03 10:00 | HYD_ROR_EQ | 1.5 | 3.75
2023-02-03 10:00 | HYD_RES_EQ | 3 | 24
2023-02-03 11:00 | HYD_ROR_EQ | 1.5 | 3.75
2023-02-03 11:00 | HYD_RES_EQ | 3 | 24
2023-02-03 12:00 | HYD_ROR_EQ | 1.5 | 3.75
2023-02-03 12:00 | HYD_RES_EQ | 3 | 24
2023-02-03 13:00 | HYD_ROR_EQ | 1.5 | 3.75
2023-02-03 13:00 | HYD_RES_EQ | 3 | 24
2023-02-03 14:00 | HYD_ROR_EQ | 1.5 | 3.75
2023-02-03 14:00 | HYD_RES_EQ | 3 | 24
2023-02-03 15:00 | HYD_ROR_EQ | 1.5 | 3.75
2023-02-03 15:00 | HYD_RES_EQ | 3 | 24
2023-02-03 16:00 | HYD_ROR_EQ | 1.5 | 3.75
2023-02-03 16:00 | HYD_RES_EQ | 3 | 24
2023-02-03 17:00 | HYD_ROR_EQ | 1.5 | 3.75
2023-02-03 17:00 | HYD_RES_EQ | 3 | 24
2023-02-03 18:00 | HYD_ROR_EQ | 1.5 | 3.75
2023-02-03 18:00 | HYD_RES_EQ | 3 | 24
2023-02-03 19:00 | HYD_ROR_EQ | 1.5 | 3.75
2023-02-03 19:00 | HYD_RES_EQ | 3 | 24
2023-02-03 20:00 | HYD_ROR_EQ | 1.5 | 3.75
2023-02-03 20:00 | HYD_RES_EQ | 3 | 24
2023-02-03 21:00 | HYD_ROR_EQ | 1.5 | 3.75
2023-02-03 21:00 | HYD_RES_EQ | 3 | 24
2023-02-03 22:00 | HYD_ROR_EQ | 1.5 | 3.75
2023-02-03 22:00 | HYD_RES_EQ | 3 | 24
2023-02-03 23:00 | HYD_ROR_EQ | 1.5 | 3.75
2023-02-03 23:00 | HYD_RES_EQ | 3 | 24
2023-02-04 | HYD_ROR_EQ | 1.5 | 3.75
2023-02-04 | HYD_RES_EQ | 3 | 24
2023-02-04 01:00 | HYD_ROR_EQ | 1.5 | 3.75
2023-02-04 01:00 | HYD_RES_EQ | 3 | 24
2023-02-04 02:00 | HYD_ROR_EQ | 1.5 | 3.75
2023-02-04 02:00 | HYD_RES_EQ | 3 | 24
2023-02-04 03:00 | HYD_ROR_EQ | 1.5 | 3.75
2023-02-04 03:00 | HYD_RES_EQ | 3 | 24
2023-02-04 04:00 | HYD_ROR_EQ | 1.5 | 3.75
2023-02-04 04:00 | HYD_RES_EQ | 3 | 24
2023-02-04 05:00 | HYD_ROR_EQ | 1.5 | 3.75
2023-02-04 05:00 | HYD_RES_EQ | 3 | 24
2023-02-04 06:00 | HYD_ROR_EQ | 1.5 | 3.75
2023-02-04 06:00 | HYD_RES_EQ | 3 | 24
2023-02-04 07:00 | HYD_ROR_EQ | 1.5 | 3.75
2023-02-04 07:00 | HYD_RES_EQ | 3 | 24
2023-02-04 08:00 | HYD_ROR_EQ | 1.5 | 3.75
2023-02-04 08:00 | HYD_RES_EQ | 3 | 24
2023-02-04 09:00 | HYD_ROR_EQ | 1.5 | 3.75
2023-02-04 09:00 | HYD_RES_EQ | 3 | 24
2023-02-04 10:00 | HYD_ROR_EQ | 1.5 | 3.75
2023-02-04 10:00 | HYD_RES_EQ | 3 | 24
2023-02-04 11:00 | HYD_ROR_EQ | 1.5 | 3.75
2023-02-04 11:00 | HYD_RES_EQ | 3 | 24
2023-02-04 12:00 | HYD_ROR_EQ | 1.5 | 3.75
2023-02-04 12:00 | HYD_RES_EQ | 3 | 24
2023-02-04 13:00 | HYD_ROR_EQ | 1.5 | 3.75
2023-02-04 13:00 | HYD_RES_EQ | 3 | 24
2023-02-04 14:00 | HYD_ROR_EQ | 1.5 | 3.75
2023-02-04 14:00 | HYD_RES_EQ | 3 | 24
2023-02-04 15:00 | HYD_ROR_EQ | 1.5 | 3.75
2023-02-04 15:00 | HYD_RES_EQ | 3 | 24
2023-02-04 16:00 | HYD_ROR_EQ | 1.5 | 3.75
2023-02-04 16:00 | HYD_RES_EQ | 3 | 24
2023-02-04 17:00 | HYD_ROR_EQ | 1.5 | 3.75
2023-02-04 17:00 | HYD_RES_EQ | 3 | 24
2023-02-04 18:00 | HYD_ROR_EQ | 1.5 | 3.75
2023-02-04 18:00 | HYD_RES_EQ | 3 | 24
2023-02-04 19:00 | HYD_ROR_EQ | 1.5 | 3.75
2023-02-04 19:00 | HYD_RES_EQ | 3 | 24
2023-02-04 20:00 | HYD_ROR_EQ | 1.5 | 3.75
2023-02-04 20:00 | HYD_RES_EQ | 3 | 24
2023-02-04 21:00 | HYD_ROR_EQ | 1.5 | 3.75
2023-02-04 21:00 | HYD_RES_EQ | 3 | 24
2023-02-04 22:00 | HYD_ROR_EQ | 1.5 | 3.75
2023-02-04 22:00 | HYD_RES_EQ | 3 | 24
2023-02-04 23:00 | HYD_ROR_EQ | 1.5 | 3.75
2023-02-04 23:00 | HYD_RES_EQ | 3 | 24
2023-02-05 | HYD_ROR_EQ | 1.5 | 3.75
2023-02-05 | HYD_RES_EQ | 3 | 24
2023-02-05 01:00 | HYD_ROR_EQ | 1.5 | 3.75
2023-02-05 01:00 | HYD_RES_EQ | 3 | 24
2023-02-05 02:00 | HYD_ROR_EQ | 1.5 | 3.75
2023-02-05 02:00 | HYD_RES_EQ | 3 | 24
2023-02-05 03:00 | HYD_ROR_EQ | 1.5 | 3.75
2023-02-05 03:00 | HYD_RES_EQ | 3 | 24
2023-02-05 04:00 | HYD_ROR_EQ | 1.5 | 3.75
2023-02-05 04:00 | HYD_RES_EQ | 3 | 24
2023-02-05 05:00 | HYD_ROR_EQ | 1.5 | 3.75
2023-02-05 05:00 | HYD_RES_EQ | 3 | 24
2023-02-05 06:00 | HYD_ROR_EQ | 1.5 | 3.75
2023-02-05 06:00 | HYD_RES_EQ | 3 | 24
2023-02-05 07:00 | HYD_ROR_EQ | 1.5 | 3.75
2023-02-05 07:00 | HYD_RES_EQ | 3 | 24
2023-02-05 08:00 | HYD_ROR_EQ | 1.5 | 3.75
2023-02-05 08:00 | HYD_RES_EQ | 3 | 24
2023-02-05 09:00 | HYD_ROR_EQ | 1.5 | 3.75
2023-02-05 09:00 | HYD_RES_EQ | 3 | 24
2023-02-05 10:00 | HYD_ROR_EQ | 1.5 | 3.75
2023-02-05 10:00 | HYD_RES_EQ | 3 | 24
2023-02-05 11:00 | HYD_ROR_EQ | 1.5 | 3.75
2023-02-05 11:00 | HYD_RES_EQ | 3 | 24
2023-02-05 12:00 | HYD_ROR_EQ | 1.5 | 3.75
2023-02-05 12:00 | HYD_RES_EQ | 3 | 24
2023-02-05 13:00 | HYD_ROR_EQ | 1.5 | 3.75
2023-02-05 13:00 | HYD_RES_EQ | 3 | 24
2023-02-05 14:00 | HYD_ROR_EQ | 1.5 | 3.75
2023-02-05 14:00 | HYD_RES_EQ | 3 | 24
2023-02-05 15:00 | HYD_ROR_EQ | 1.5 | 3.75
2023-02-05 15:00 | HYD_RES_EQ | 3 | 24
2023-02-05 16:00 | HYD_ROR_EQ | 1.5 | 3.75
2023-02-05 16:00 | HYD_RES_EQ | 3 | 24
2023-02-05 17:00 | HYD_ROR_EQ | 1.5 | 3.75
2023-02-05 17:00 | HYD_RES_EQ | 3 | 24
2023-02-05 18:00 | HYD_ROR_EQ | 1.5 | 3.75
2023-02-05 18:00 | HYD_RES_EQ | 3 | 24
2023-02-05 19:00 | HYD_ROR_EQ | 1.5 | 3.75
2023-02-05 19:00 | HYD_RES_EQ | 3 | 24
2023-02-05 20:00 | HYD_ROR_EQ | 1.5 | 3.75
2023-02-05 20:00 | HYD_RES_EQ | 3 | 24
2023-02-05 21:00 | HYD_ROR_EQ | 1.5 | 3.75
2023-02-05 21:00 | HYD_RES_EQ | 3 | 24
2023-02-05 22:00 | HYD_ROR_EQ | 1.5 | 3.75
2023-02-05 22:00 | HYD_RES_EQ | 3 | 24
2023-02-05 23:00 | HYD_ROR_EQ | 1.5 | 3.75
2023-02-05 23:00 | HYD_RES_EQ | 3 | 24
2023-02-06 | HYD_ROR_EQ | 1.5 | 3.75
2023-02-06 | HYD_RES_EQ | 3 | 24
2023-02-06 01:00 | HYD_ROR_EQ | 1.5 | 3.75
2023-02-06 01:00 | HYD_RES_EQ | 3 | 24
2023-02-06 02:00 | HYD_ROR_EQ | 1.5 | 3.75
2023-02-06 02:00 | HYD_RES_EQ | 3 | 24
2023-02-06 03:00 | HYD_ROR_EQ | 1.5 | 3.75
2023-02-06 03:00 | HYD_RES_EQ | 3 | 24
2023-02-06 04:00 | HYD_ROR_EQ | 1.5 | 3.75
2023-02-06 04:00 | HYD_RES_EQ | 3 | 24
2023-02-06 05:00 | HYD_ROR_EQ | 1.5 | 3.75
2023-02-06 05:00 | HYD_RES_EQ | 3 | 24
2023-02-06 06:00 | HYD_ROR_EQ | 1.5 | 3.75
2023-02-06 06:00 | HYD_RES_EQ | 3 | 24
2023-02-06 07:00 | HYD_ROR_EQ | 1.5 | 3.75
2023-02-06 07:00 | HYD_RES_EQ | 3 | 24
2023-02-06 08:00 | HYD_ROR_EQ | 1.5 | 3.75
2023-02-06 08:00 | HYD_RES_EQ | 3 | 24
2023-02-06 09:00 | HYD_ROR_EQ | 1.5 | 3.75
2023-02-06 09:00 | HYD_RES_EQ | 3 | 24
2023-02-06 10:00 | HYD_ROR_EQ | 1.5 | 3.75
2023-02-06 10:00 | HYD_RES_EQ | 3 | 24
2023-02-06 11:00 | HYD_ROR_EQ | 1.5 | 3.75
2023-02-06 11:00 | HYD_RES_EQ | 3 | 24
2023-02-06 12:00 | HYD_ROR_EQ | 1.5 | 3.75
2023-02-06 12:00 | HYD_RES_EQ | 3 | 24
2023-02-06 13:00 | HYD_ROR_EQ | 1.5 | 3.75
2023-02-06 13:00 | HYD_RES_EQ | 3 | 24
2023-02-06 14:00 | HYD_ROR_EQ | 1.5 | 3.75
2023-02-06 14:00 | HYD_RES_EQ | 3 | 24
2023-02-06 15:00 | HYD_ROR_EQ | 1.5 | 3.75
2023-02-06 15:00 | HYD_RES_EQ | 3 | 24
2023-02-06 16:00 | HYD_ROR_EQ | 1.5 | 3.75
2023-02-06 16:00 | HYD_RES_EQ | 3 | 24
2023-02-06 17:00 | HYD_ROR_EQ | 1.5 | 3.75
2023-02-06 17:00 | HYD_RES_EQ | 3 | 24
2023-02-06 18:00 | HYD_ROR_EQ | 1.5 | 3.75
2023-02-06 18:00 | HYD_RES_EQ | 3 | 24
2023-02-06 19:00 | HYD_ROR_EQ | 1.5 | 3.75
2023-02-06 19:00 | HYD_RES_EQ | 3 | 24
2023-02-06 20:00 | HYD_ROR_EQ | 1.5 | 3.75
2023-02-06 20:00 | HYD_RES_EQ | 3 | 24
2023-02-06 21:00 | HYD_ROR_EQ | 1.5 | 3.75
2023-02-06 21:00 | HYD_RES_EQ | 3 | 24
2023-02-06 22:00 | HYD_ROR_EQ | 1.5 | 3.75
2023-02-06 22:00 | HYD_RES_EQ | 3 | 24
2023-02-06 23:00 | HYD_ROR_EQ | 1.5 | 3.75
2023-02-06 23:00 | HYD_RES_EQ | 3 | 24
2023-02-07 | HYD_ROR_EQ | 1.5 | 3.75
2023-02-07 | HYD_RES_EQ | 3 | 24
2023-02-07 01:00 | HYD_ROR_EQ | 1.5 | 3.75
2023-02-07 01:00 | HYD_RES_EQ | 3 | 24
2023-02-07 02:00 | HYD_ROR_EQ | 1.5 | 3.75
2023-02-07 02:00 | HYD_RES_EQ | 3 | 24
2023-02-07 03:00 | HYD_ROR_EQ | 1.5 | 3.75
2023-02-07 03:00 | HYD_RES_EQ | 3 | 24
2023-02-07 04:00 | HYD_ROR_EQ | 1.5 | 3.75
2023-02-07 04:00 | HYD_RES_EQ | 3 | 24
2023-02-07 05:00 | HYD_ROR_EQ | 1.5 | 3.75
2023-02-07 05:00 | HYD_RES_EQ | 3 | 24
2023-02-07 06:00 | HYD_ROR_EQ | 1.5 | 3.75
2023-02-07 06:00 | HYD_RES_EQ | 3 | 24
2023-02-07 07:00 | HYD_ROR_EQ | 1.5 | 3.75
2023-02-07 07:00 | HYD_RES_EQ | 3 | 24
2023-02-07 08:00 | HYD_ROR_EQ | 1.5 | 3.75
2023-02-07 08:00 | HYD_RES_EQ | 3 | 24
2023-02-07 09:00 | HYD_ROR_EQ | 1.5 | 3.75
2023-02-07 09:00 | HYD_RES_EQ | 3 | 24
2023-02-07 10:00 | HYD_ROR_EQ | 1.5 | 3.75
2023-02-07 10:00 | HYD_RES_EQ | 3 | 24
2023-02-07 11:00 | HYD_ROR_EQ | 1.5 | 3.75
2023-02-07 11:00 | HYD_RES_EQ | 3 | 24
2023-02-07 12:00 | HYD_ROR_EQ | 1.5 | 3.75
2023-02-07 12:00 | HYD_RES_EQ | 3 | 24
2023-02-07 13:00 | HYD_ROR_EQ | 1.5 | 3.75
2023-02-07 13:00 | HYD_RES_EQ | 3 | 24
2023-02-07 14:00 | HYD_ROR_EQ | 1.5 | 3.75
2023-02-07 14:00 | HYD_RES_EQ | 3 | 24
2023-02-07 15:00 | HYD_ROR_EQ | 1.5 | 3.75
2023-02-07 15:00 | HYD_RES_EQ | 3 | 24
2023-02-07 16:00 | HYD_ROR_EQ | 1.5 | 3.75
2023-02-07 16:00 | HYD_RES_EQ | 3 | 24
2023-02-07 17:00 | HYD_ROR_EQ | 1.5 | 3.75
2023-02-07 17:00 | HYD_RES_EQ | 3 | 24
2023-02-07 18:00 | HYD_ROR_EQ | 1.5 | 3.75
2023-02-07 18:00 | HYD_RES_EQ | 3 | 24
2023-02-07 19:00 | HYD_ROR_EQ | 1.5 | 3.75
2023-02-07 19:00 | HYD_RES_EQ | 3 | 24
2023-02-07 20:00 | HYD_ROR_EQ | 1.5 | 3.75
2023-02-07 20:00 | HYD_RES_EQ | 3 | 24
2023-02-07 21:00 | HYD_ROR_EQ | 1.5 | 3.75
2023-02-07 21:00 | HYD_RES_EQ | 3 | 24
2023-02-07 22:00 | HYD_ROR_EQ | 1.5 | 3.75
2023-02-07 22:00 | HYD_RES_EQ | 3 | 24
2023-02-07 23:00 | HYD_ROR_EQ | 1.5 | 3.75
2023-02-07 23:00 | HYD_RES_EQ | 3 | 24
2023-02-08 | HYD_ROR_EQ | 1.5 | 3.75
2023-02-08 | HYD_RES_EQ | 3 | 24
2023-02-08 01:00 | HYD_ROR_EQ | 1.5 | 3.75
2023-02-08 01:00 | HYD_RES_EQ | 3 | 24
2023-02-08 02:00 | HYD_ROR_EQ | 1.5 | 3.75
2023-02-08 02:00 | HYD_RES_EQ | 3 | 24
2023-02-08 03:00 | HYD_ROR_EQ | 1.5 | 3.75
2023-02-08 03:00 | HYD_RES_EQ | 3 | 24
2023-02-08 04:00 | HYD_ROR_EQ | 1.5 | 3.75
2023-02-08 04:00 | HYD_RES_EQ | 3 | 24
2023-02-08 05:00 | HYD_ROR_EQ | 1.5 | 3.75
2023-02-08 05:00 | HYD_RES_EQ | 3 | 24
2023-02-08 06:00 | HYD_ROR_EQ | 1.5 | 3.75
2023-02-08 06:00 | HYD_RES_EQ | 3 | 24
2023-02-08 07:00 | HYD_ROR_EQ | 1.5 | 3.75
2023-02-08 07:00 | HYD_RES_EQ | 3 | 24
2023-02-08 08:00 | HYD_ROR_EQ | 1.5 | 3.75
2023-02-08 08:00 | HYD_RES_EQ | 3 | 24
2023-02-08 09:00 | HYD_ROR_EQ | 1.5 | 3.75
2023-02-08 09:00 | HYD_RES_EQ | 3 | 24
2023-02-08 10:00 | HYD_ROR_EQ | 1.5 | 3.75
2023-02-08 10:00 | HYD_RES_EQ | 3 | 24
2023-02-08 11:00 | HYD_ROR_EQ | 1.5 | 3.75
2023-02-08 11:00 | HYD_RES_EQ | 3 | 24
2023-02-08 12:00 | HYD_ROR_EQ | 1.5 | 3.75
2023-02-08 12:00 | HYD_RES_EQ | 3 | 24
2023-02-08 13:00 | HYD_ROR_EQ | 1.5 | 3.75
2023-02-08 13:00 | HYD_RES_EQ | 3 | 24
2023-02-08 14:00 | HYD_ROR_EQ | 1.5 | 3.75
2023-02-08 14:00 | HYD_RES_EQ | 3 | 24
2023-02-08 15:00 | HYD_ROR_EQ | 1.5 | 3.75
2023-02-08 15:00 | HYD_RES_EQ | 3 | 24
2023-02-08 16:00 | HYD_ROR_EQ | 1.5 | 3.75
2023-02-08 16:00 | HYD_RES_EQ | 3 | 24
2023-02-08 17:00 | HYD_ROR_EQ | 1.5 | 3.75
2023-02-08 17:00 | HYD_RES_EQ | 3 | 24
2023-02-08 18:00 | HYD_ROR_EQ | 1.5 | 3.75
2023-02-08 18:00 | HYD_RES_EQ | 3 | 24
2023-02-08 19:00 | HYD_ROR_EQ | 1.5 | 3.75
2023-02-08 19:00 | HYD_RES_EQ | 3 | 24
2023-02-08 20:00 | HYD_ROR_EQ | 1.5 | 3.75
2023-02-08 20:00 | HYD_RES_EQ | 3 | 24
2023-02-08 21:00 | HYD_ROR_EQ | 1.5 | 3.75
2023-02-08 21:00 | HYD_RES_EQ | 3 | 24
2023-02-08 22:00 | HYD_ROR_EQ | 1.5 | 3.75
2023-02-08 22:00 | HYD_RES_EQ | 3 | 24
2023-02-08 23:00 | HYD_ROR_EQ | 1.5 | 3.75
2023-02-08 23:00 | HYD_RES_EQ | 3 | 24
2023-02-09 | HYD_ROR_EQ | 1.5 | 3.75
2023-02-09 | HYD_RES_EQ | 3 | 24
2023-02-09 01:00 | HYD_ROR_EQ | 1.5 | 3.75
2023-02-09 01:00 | HYD_RES_EQ | 3 | 24
2023-02-09 02:00 | HYD_ROR_EQ | 1.5 | 3.75
2023-02-09 02:00 | HYD_RES_EQ | 3 | 24
2023-02-09 03:00 | HYD_ROR_EQ | 1.5 | 3.75
2023-02-09 03:00 | HYD_RES_EQ | 3 | 24
2023-02-09 04:00 | HYD_ROR_EQ | 1.5 | 3.75
2023-02-09 04:00 | HYD_RES_EQ | 3 | 24
2023-02-09 05:00 | HYD_ROR_EQ | 1.5 | 3.75
2023-02-09 05:00 | HYD_RES_EQ | 3 | 24
2023-02-09 06:00 | HYD_ROR_EQ | 1.5 | 3.75
2023-02-09 06:00 | HYD_RES_EQ | 3 | 24
2023-02-09 07:00 | HYD_ROR_EQ | 1.5 | 3.75
2023-02-09 07:00 | HYD_RES_EQ | 3 | 24
2023-02-09 08:00 | HYD_ROR_EQ | 1.5 | 3.75
2023-02-09 08:00 | HYD_RES_EQ | 3 | 24
2023-02-09 09:00 | HYD_ROR_EQ | 1.5 | 3.75
2023-02-09 09:00 | HYD_RES_EQ | 3 | 24
2023-02-09 10:00 | HYD_ROR_EQ | 1.5 | 3.75
2023-02-09 10:00 | HYD_RES_EQ | 3 | 24
2023-02-09 11:00 | HYD_ROR_EQ | 1.5 | 3.75
2023-02-09 11:00 | HYD_RES_EQ | 3 | 24
2023-02-09 12:00 | HYD_ROR_EQ | 1.5 | 3.75
2023-02-09 12:00 | HYD_RES_EQ | 3 | 24
2023-02-09 13:00 | HYD_ROR_EQ | 1.5 | 3.75
2023-02-09 13:00 | HYD_RES_EQ | 3 | 24
2023-02-09 14:00 | HYD_ROR_EQ | 1.5 | 3.75
2023-02-09 14:00 | HYD_RES_EQ | 3 | 24
2023-02-09 15:00 | HYD_ROR_EQ | 1.5 | 3.75
2023-02-09 15:00 | HYD_RES_EQ | 3 | 24
2023-02-09 16:00 | HYD_ROR_EQ | 1.5 | 3.75
2023-02-09 16:00 | HYD_RES_EQ | 3 | 24
2023-02-09 17:00 | HYD_ROR_EQ | 1.5 | 3.75
2023-02-09 17:00 | HYD_RES_EQ | 3 | 24
2023-02-09 18:00 | HYD_ROR_EQ | 1.5 | 3.75
2023-02-09 18:00 | HYD_RES_EQ | 3 | 24
2023-02-09 19:00 | HYD_ROR_EQ | 1.5 | 3.75
2023-02-09 19:00 | HYD_RES_EQ | 3 | 24
2023-02-09 20:00 | HYD_ROR_EQ | 1.5 | 3.75
2023-02-09 20:00 | HYD_RES_EQ | 3 | 24
2023-02-09 21:00 | HYD_ROR_EQ | 1.5 | 3.75
2023-02-09 21:00 | HYD_RES_EQ | 3 | 24
2023-02-09 22:00 | HYD_ROR_EQ | 1.5 | 3.75
2023-02-09 22:00 | HYD_RES_EQ | 3 | 24
2023-02-09 23:00 | HYD_ROR_EQ | 1.5 | 3.75
2023-02-09 23:00 | HYD_RES_EQ | 3 | 24
2023-02-10 | HYD_ROR_EQ | 1.5 | 3.75
2023-02-10 | HYD_RES_EQ | 3 | 24
2023-02-10 01:00 | HYD_ROR_EQ | 1.5 | 3.75
2023-02-10 01:00 | HYD_RES_EQ | 3 | 24
2023-02-10 02:00 | HYD_ROR_EQ | 1.5 | 3.75
2023-02-10 02:00 | HYD_RES_EQ | 3 | 24
2023-02-10 03:00 | HYD_ROR_EQ | 1.5 | 3.75
2023-02-10 03:00 | HYD_RES_EQ | 3 | 24
2023-02-10 04:00 | HYD_ROR_EQ | 1.5 | 3.75
2023-02-10 04:00 | HYD_RES_EQ | 3 | 24
2023-02-10 05:00 | HYD_ROR_EQ | 1.5 | 3.75
2023-02-10 05:00 | HYD_RES_EQ | 3 | 24
2023-02-10 06:00 | HYD_ROR_EQ | 1.5 | 3.75
2023-02-10 06:00 | HYD_RES_EQ | 3 | 24
2023-02-10 07:00 | HYD_ROR_EQ | 1.5 | 3.75
2023-02-10 07:00 | HYD_RES_EQ | 3 | 24
2023-02-10 08:00 | HYD_ROR_EQ | 1.5 | 3.75
2023-02-10 08:00 | HYD_RES_EQ | 3 | 24
2023-02-10 09:00 | HYD_ROR_EQ | 1.5 | 3.75
2023-02-10 09:00 | HYD_RES_EQ | 3 | 24
2023-02-10 10:00 | HYD_ROR_EQ | 1.5 | 3.75
2023-02-10 10:00 | HYD_RES_EQ | 3 | 24
2023-02-10 11:00 | HYD_ROR_EQ | 1.5 | 3.75
2023-02-10 11:00 | HYD_RES_EQ | 3 | 24
2023-02-10 12:00 | HYD_ROR_EQ | 1.5 | 3.75
2023-02-10 12:00 | HYD_RES_EQ | 3 | 24
2023-02-10 13:00 | HYD_ROR_EQ | 1.5 | 3.75
2023-02-10 13:00 | HYD_RES_EQ | 3 | 24
2023-02-10 14:00 | HYD_ROR_EQ | 1.5 | 3.75
2023-02-10 14:00 | HYD_RES_EQ | 3 | 24
2023-02-10 15:00 | HYD_ROR_EQ | 1.5 | 3.75
2023-02-10 15:00 | HYD_RES_EQ | 3 | 24
2023-02-10 16:00 | HYD_ROR_EQ | 1.5 | 3.75
2023-02-10 16:00 | HYD_RES_EQ | 3 | 24
2023-02-10 17:00 | HYD_ROR_EQ | 1.5 | 3.75
2023-02-10 17:00 | HYD_RES_EQ | 3 | 24
2023-02-10 18:00 | HYD_ROR_EQ | 1.5 | 3.75
2023-02-10 18:00 | HYD_RES_EQ | 3 | 24
2023-02-10 19:00 | HYD_ROR_EQ | 1.5 | 3.75
2023-02-10 19:00 | HYD_RES_EQ | 3 | 24
2023-02-10 20:00 | HYD_ROR_EQ | 1.5 | 3.75
2023-02-10 20:00 | HYD_RES_EQ | 3 | 24
2023-02-10 21:00 | HYD_ROR_EQ | 1.5 | 3.75
2023-02-10 21:00 | HYD_RES_EQ | 3 | 24
2023-02-10 22:00 | HYD_ROR_EQ | 1.5 | 3.75
2023-02-10 22:00 | HYD_RES_EQ | 3 | 24
2023-02-10 23:00 | HYD_ROR_EQ | 1.5 | 3.75
2023-02-10 23:00 | HYD_RES_EQ | 3 | 24
2023-02-11 | HYD_ROR_EQ | 1.5 | 3.75
2023-02-11 | HYD_RES_EQ | 3 | 24
2023-02-11 01:00 | HYD_ROR_EQ | 1.5 | 3.75
2023-02-11 01:00 | HYD_RES_EQ | 3 | 24
2023-02-11 02:00 | HYD_ROR_EQ | 1.5 | 3.75
2023-02-11 02:00 | HYD_RES_EQ | 3 | 24
2023-02-11 03:00 | HYD_ROR_EQ | 1.5 | 3.75
2023-02-11 03:00 | HYD_RES_EQ | 3 | 24
2023-02-11 04:00 | HYD_ROR_EQ | 1.5 | 3.75
2023-02-11 04:00 | HYD_RES_EQ | 3 | 24
2023-02-11 05:00 | HYD_ROR_EQ | 1.5 | 3.75
2023-02-11 05:00 | HYD_RES_EQ | 3 | 24
2023-02-11 06:00 | HYD_ROR_EQ | 1.5 | 3.75
2023-02-11 06:00 | HYD_RES_EQ | 3 | 24
2023-02-11 07:00 | HYD_ROR_EQ | 1.5 | 3.75
2023-02-11 07:00 | HYD_RES_EQ | 3 | 24
2023-02-11 08:00 | HYD_ROR_EQ | 1.5 | 3.75
2023-02-11 08:00 | HYD_RES_EQ | 3 | 24
2023-02-11 09:00 | HYD_ROR_EQ | 1.5 | 3.75
2023-02-11 09:00 | HYD_RES_EQ | 3 | 24
2023-02-11 10:00 | HYD_ROR_EQ | 1.5 | 3.75
2023-02-11 10:00 | HYD_RES_EQ | 3 | 24
2023-02-11 11:00 | HYD_ROR_EQ | 1.5 | 3.75
2023-02-11 11:00 | HYD_RES_EQ | 3 | 24
2023-02-11 12:00 | HYD_ROR_EQ | 1.5 | 3.75
2023-02-11 12:00 | HYD_RES_EQ | 3 | 24
2023-02-11 13:00 | HYD_ROR_EQ | 1.5 | 3.75
2023-02-11 13:00 | HYD_RES_EQ | 3 | 24
2023-02-11 14:00 | HYD_ROR_EQ | 1.5 | 3.75
2023-02-11 14:00 | HYD_RES_EQ | 3 | 24
2023-02-11 15:00 | HYD_ROR_EQ | 1.5 | 3.75
2023-02-11 15:00 | HYD_RES_EQ | 3 | 24
2023-02-11 16:00 | HYD_ROR_EQ | 1.5 | 3.75
2023-02-11 16:00 | HYD_RES_EQ | 3 | 24
2023-02-11 17:00 | HYD_ROR_EQ | 1.5 | 3.75
2023-02-11 17:00 | HYD_RES_EQ | 3 | 24
2023-02-11 18:00 | HYD_ROR_EQ | 1.5 | 3.75
2023-02-11 18:00 | HYD_RES_EQ | 3 | 24
2023-02-11 19:00 | HYD_ROR_EQ | 1.5 | 3.75
2023-02-11 19:00 | HYD_RES_EQ | 3 | 24
2023-02-11 20:00 | HYD_ROR_EQ | 1.5 | 3.75
2023-02-11 20:00 | HYD_RES_EQ | 3 | 24
2023-02-11 21:00 | HYD_ROR_EQ | 1.5 | 3.75
2023-02-11 21:00 | HYD_RES_EQ | 3 | 24
2023-02-11 22:00 | HYD_ROR_EQ | 1.5 | 3.75
2023-02-11 22:00 | HYD_RES_EQ | 3 | 24
2023-02-11 23:00 | HYD_ROR_EQ | 1.5 | 3.75
2023-02-11 23:00 | HYD_RES_EQ | 3 | 24
2023-02-12 | HYD_ROR_EQ | 1.5 | 3.75
2023-02-12 | HYD_RES_EQ | 3 | 24
2023-02-12 01:00 | HYD_ROR_EQ | 1.5 | 3.75
2023-02-12 01:00 | HYD_RES_EQ | 3 | 24
2023-02-12 02:00 | HYD_ROR_EQ | 1.5 | 3.75
2023-02-12 02:00 | HYD_RES_EQ | 3 | 24
2023-02-12 03:00 | HYD_ROR_EQ | 1.5 | 3.75
2023-02-12 03:00 | HYD_RES_EQ | 3 | 24
2023-02-12 04:00 | HYD_ROR_EQ | 1.5 | 3.75
2023-02-12 04:00 | HYD_RES_EQ | 3 | 24
2023-02-12 05:00 | HYD_ROR_EQ | 1.5 | 3.75
2023-02-12 05:00 | HYD_RES_EQ | 3 | 24
2023-02-12 06:00 | HYD_ROR_EQ | 1.5 | 3.75
2023-02-12 06:00 | HYD_RES_EQ | 3 | 24
2023-02-12 07:00 | HYD_ROR_EQ | 1.5 | 3.75
2023-02-12 07:00 | HYD_RES_EQ | 3 | 24
2023-02-12 08:00 | HYD_ROR_EQ | 1.5 | 3.75
2023-02-12 08:00 | HYD_RES_EQ | 3 | 24
2023-02-12 09:00 | HYD_ROR_EQ | 1.5 | 3.75
2023-02-12 09:00 | HYD_RES_EQ | 3 | 24
2023-02-12 10:00 | HYD_ROR_EQ | 1.5 | 3.75
2023-02-12 10:00 | HYD_RES_EQ | 3 | 24
2023-02-12 11:00 | HYD_ROR_EQ | 1.5 | 3.75
2023-02-12 11:00 | HYD_RES_EQ | 3 | 24
2023-02-12 12:00 | HYD_ROR_EQ | 1.5 | 3.75
2023-02-12 12:00 | HYD_RES_EQ | 3 | 24
2023-02-12 13:00 | HYD_ROR_EQ | 1.5 | 3.75
2023-02-12 13:00 | HYD_RES_EQ | 3 | 24
2023-02-12 14:00 | HYD_ROR_EQ | 1.5 | 3.75
2023-02-12 14:00 | HYD_RES_EQ | 3 | 24
2023-02-12 15:00 | HYD_ROR_EQ | 1.5 | 3.75
2023-02-12 15:00 | HYD_RES_EQ | 3 | 24
2023-02-12 16:00 | HYD_ROR_EQ | 1.5 | 3.75
2023-02-12 16:00 | HYD_RES_EQ | 3 | 24
2023-02-12 17:00 | HYD_ROR_EQ | 1.5 | 3.75
2023-02-12 17:00 | HYD_RES_EQ | 3 | 24
2023-02-12 18:00 | HYD_ROR_EQ | 1.5 | 3.75
2023-02-12 18:00 | HYD_RES_EQ | 3 | 24
2023-02-12 19:00 | HYD_ROR_EQ | 1.5 | 3.75
2023-02-12 19:00 | HYD_RES_EQ | 3 | 24
2023-02-12 20:00 | HYD_ROR_EQ | 1.5 | 3.75
2023-02-12 20:00 | HYD_RES_EQ | 3 | 24
2023-02-12 21:00 | HYD_ROR_EQ | 1.5 | 3.75
2023-02-12 21:00 | HYD_RES_EQ | 3 | 24
2023-02-12 22:00 | HYD_ROR_EQ | 1.5 | 3.75
2023-02-12 22:00 | HYD_RES_EQ | 3 | 24
2023-02-12 23:00 | HYD_ROR_EQ | 1.5 | 3.75
2023-02-12 23:00 | HYD_RES_EQ | 3 | 24
2023-02-13 | HYD_ROR_EQ | 1.5 | 3.75
2023-02-13 | HYD_RES_EQ | 3 | 24
2023-02-13 01:00 | HYD_ROR_EQ | 1.5 | 3.75
2023-02-13 01:00 | HYD_RES_EQ | 3 | 24
2023-02-13 02:00 | HYD_ROR_EQ | 1.5 | 3.75
2023-02-13 02:00 | HYD_RES_EQ | 3 | 24
2023-02-13 03:00 | HYD_ROR_EQ | 1.5 | 3.75
2023-02-13 03:00 | HYD_RES_EQ | 3 | 24
2023-02-13 04:00 | HYD_ROR_EQ | 1.5 | 3.75
2023-02-13 04:00 | HYD_RES_EQ | 3 | 24
2023-02-13 05:00 | HYD_ROR_EQ | 1.5 | 3.75
2023-02-13 05:00 | HYD_RES_EQ | 3 | 24
2023-02-13 06:00 | HYD_ROR_EQ | 1.5 | 3.75
2023-02-13 06:00 | HYD_RES_EQ | 3 | 24
2023-02-13 07:00 | HYD_ROR_EQ | 1.5 | 3.75
2023-02-13 07:00 | HYD_RES_EQ | 3 | 24
2023-02-13 08:00 | HYD_ROR_EQ | 1.5 | 3.75
2023-02-13 08:00 | HYD_RES_EQ | 3 | 24
2023-02-13 09:00 | HYD_ROR_EQ | 1.5 | 3.75
2023-02-13 09:00 | HYD_RES_EQ | 3 | 24
2023-02-13 10:00 | HYD_ROR_EQ | 1.5 | 3.75
2023-02-13 10:00 | HYD_RES_EQ | 3 | 24
2023-02-13 11:00 | HYD_ROR_EQ | 1.5 | 3.75
2023-02-13 11:00 | HYD_RES_EQ | 3 | 24
2023-02-13 12:00 | HYD_ROR_EQ | 1.5 | 3.75
2023-02-13 12:00 | HYD_RES_EQ | 3 | 24
2023-02-13 13:00 | HYD_ROR_EQ | 1.5 | 3.75
2023-02-13 13:00 | HYD_RES_EQ | 3 | 24
2023-02-13 14:00 | HYD_ROR_EQ | 1.5 | 3.75
2023-02-13 14:00 | HYD_RES_EQ | 3 | 24
2023-02-13 15:00 | HYD_ROR_EQ | 1.5 | 3.75
2023-02-13 15:00 | HYD_RES_EQ | 3 | 24
2023-02-13 16:00 | HYD_ROR_EQ | 1.5 | 3.75
2023-02-13 16:00 | HYD_RES_EQ | 3 | 24
2023-02-13 17:00 | HYD_ROR_EQ | 1.5 | 3.75
2023-02-13 17:00 | HYD_RES_EQ | 3 | 24
2023-02-13 18:00 | HYD_ROR_EQ | 1.5 | 3.75
2023-02-13 18:00 | HYD_RES_EQ | 3 | 24
2023-02-13 19:00 | HYD_ROR_EQ | 1.5 | 3.75
2023-02-13 19:00 | HYD_RES_EQ | 3 | 24
2023-02-13 20:00 | HYD_ROR_EQ | 1.5 | 3.75
2023-02-13 20:00 | HYD_RES_EQ | 3 | 24
2023-02-13 21:00 | HYD_ROR_EQ | 1.5 | 3.75
2023-02-13 21:00 | HYD_RES_EQ | 3 | 24
2023-02-13 22:00 | HYD_ROR_EQ | 1.5 | 3.75
2023-02-13 22:00 | HYD_RES_EQ | 3 | 24
2023-02-13 23:00 | HYD_ROR_EQ | 1.5 | 3.75
2023-02-13 23:00 | HYD_RES_EQ | 3 | 24
2023-02-14 | HYD_ROR_EQ | 1.5 | 3.75
2023-02-14 | HYD_RES_EQ | 3 | 24
2023-02-14 01:00 | HYD_ROR_EQ | 1.5 | 3.75
2023-02-14 01:00 | HYD_RES_EQ | 3 | 24
2023-02-14 02:00 | HYD_ROR_EQ | 1.5 | 3.75
2023-02-14 02:00 | HYD_RES_EQ | 3 | 24
2023-02-14 03:00 | HYD_ROR_EQ | 1.5 | 3.75
2023-02-14 03:00 | HYD_RES_EQ | 3 | 24
2023-02-14 04:00 | HYD_ROR_EQ | 1.5 | 3.75
2023-02-14 04:00 | HYD_RES_EQ | 3 | 24
2023-02-14 05:00 | HYD_ROR_EQ | 1.5 | 3.75
2023-02-14 05:00 | HYD_RES_EQ | 3 | 24
2023-02-14 06:00 | HYD_ROR_EQ | 1.5 | 3.75
2023-02-14 06:00 | HYD_RES_EQ | 3 | 24
2023-02-14 07:00 | HYD_ROR_EQ | 1.5 | 3.75
2023-02-14 07:00 | HYD_RES_EQ | 3 | 24
2023-02-14 08:00 | HYD_ROR_EQ | 1.5 | 3.75
2023-02-14 08:00 | HYD_RES_EQ | 3 | 24
2023-02-14 09:00 | HYD_ROR_EQ | 1.5 | 3.75
2023-02-14 09:00 | HYD_RES_EQ | 3 | 24
2023-02-14 10:00 | HYD_ROR_EQ | 1.5 | 3.75
2023-02-14 10:00 | HYD_RES_EQ | 3 | 24
2023-02-14 11:00 | HYD_ROR_EQ | 1.5 | 3.75
2023-02-14 11:00 | HYD_RES_EQ | 3 | 24
2023-02-14 12:00 | HYD_ROR_EQ | 1.5 | 3.75
2023-02-14 12:00 | HYD_RES_EQ | 3 | 24
2023-02-14 13:00 | HYD_ROR_EQ | 1.5 | 3.75
2023-02-14 13:00 | HYD_RES_EQ | 3 | 24
2023-02-14 14:00 | HYD_ROR_EQ | 1.5 | 3.75
2023-02-14 14:00 | HYD_RES_EQ | 3 | 24
2023-02-14 15:00 | HYD_ROR_EQ | 1.5 | 3.75
2023-02-14 15:00 | HYD_RES_EQ | 3 | 24
2023-02-14 16:00 | HYD_ROR_EQ | 1.5 | 3.75
2023-02-14 16:00 | HYD_RES_EQ | 3 | 24
2023-02-14 17:00 | HYD_ROR_EQ | 1.5 | 3.75
2023-02-14 17:00 | HYD_RES_EQ | 3 | 24
2023-02-14 18:00 | HYD_ROR_EQ | 1.5 | 3.75
2023-02-14 18:00 | HYD_RES_EQ | 3 | 24
2023-02-14 19:00 | HYD_ROR_EQ | 1.5 | 3.75
2023-02-14 19:00 | HYD_RES_EQ | 3 | 24
2023-02-14 20:00 | HYD_ROR_EQ | 1.5 | 3.75
2023-02-14 20:00 | HYD_RES_EQ | 3 | 24
2023-02-14 21:00 | HYD_ROR_EQ | 1.5 | 3.75
2023-02-14 21:00 | HYD_RES_EQ | 3 | 24
2023-02-14 22:00 | HYD_ROR_EQ | 1.5 | 3.75
2023-02-14 22:00 | HYD_RES_EQ | 3 | 24
2023-02-14 23:00 | HYD_ROR_EQ | 1.5 | 3.75
2023-02-14 23:00 | HYD_RES_EQ | 3 | 24
2023-02-15 | HYD_ROR_EQ | 1.5 | 3.75
2023-02-15 | HYD_RES_EQ | 3 | 24
2023-02-15 01:00 | HYD_ROR_EQ | 1.5 | 3.75
2023-02-15 01:00 | HYD_RES_EQ | 3 | 24
2023-02-15 02:00 | HYD_ROR_EQ | 1.5 | 3.75
2023-02-15 02:00 | HYD_RES_EQ | 3 | 24
2023-02-15 03:00 | HYD_ROR_EQ | 1.5 | 3.75
2023-02-15 03:00 | HYD_RES_EQ | 3 | 24
2023-02-15 04:00 | HYD_ROR_EQ | 1.5 | 3.75
2023-02-15 04:00 | HYD_RES_EQ | 3 | 24
2023-02-15 05:00 | HYD_ROR_EQ | 1.5 | 3.75
2023-02-15 05:00 | HYD_RES_EQ | 3 | 24
2023-02-15 06:00 | HYD_ROR_EQ | 1.5 | 3.75
2023-02-15 06:00 | HYD_RES_EQ | 3 | 24
2023-02-15 07:00 | HYD_ROR_EQ | 1.5 | 3.75
2023-02-15 07:00 | HYD_RES_EQ | 3 | 24
2023-02-15 08:00 | HYD_ROR_EQ | 1.5 | 3.75
2023-02-15 08:00 | HYD_RES_EQ | 3 | 24
2023-02-15 09:00 | HYD_ROR_EQ | 1.5 | 3.75
2023-02-15 09:00 | HYD_RES_EQ | 3 | 24
2023-02-15 10:00 | HYD_ROR_EQ | 1.5 | 3.75
2023-02-15 10:00 | HYD_RES_EQ | 3 | 24
2023-02-15 11:00 | HYD_ROR_EQ | 1.5 | 3.75
2023-02-15 11:00 | HYD_RES_EQ | 3 | 24
2023-02-15 12:00 | HYD_ROR_EQ | 1.5 | 3.75
2023-02-15 12:00 | HYD_RES_EQ | 3 | 24
2023-02-15 13:00 | HYD_ROR_EQ | 1.5 | 3.75
2023-02-15 13:00 | HYD_RES_EQ | 3 | 24
2023-02-15 14:00 | HYD_ROR_EQ | 1.5 | 3.75
2023-02-15 14:00 | HYD_RES_EQ | 3 | 24
2023-02-15 15:00 | HYD_ROR_EQ | 1.5 | 3.75
2023-02-15 15:00 | HYD_RES_EQ | 3 | 24
2023-02-15 16:00 | HYD_ROR_EQ | 1.5 | 3.75
2023-02-15 16:00 | HYD_RES_EQ | 3 | 24
2023-02-15 17:00 | HYD_ROR_EQ | 1.5 | 3.75
2023-02-15 17:00 | HYD_RES_EQ | 3 | 24
2023-02-15 18:00 | HYD_ROR_EQ | 1.5 | 3.75
2023-02-15 18:00 | HYD_RES_EQ | 3 | 24
2023-02-15 19:00 | HYD_ROR_EQ | 1.5 | 3.75
2023-02-15 19:00 | HYD_RES_EQ | 3 | 24
2023-02-15 20:00 | HYD_ROR_EQ | 1.5 | 3.75
2023-02-15 20:00 | HYD_RES_EQ | 3 | 24
2023-02-15 21:00 | HYD_ROR_EQ | 1.5 | 3.75
2023-02-15 21:00 | HYD_RES_EQ | 3 | 24
2023-02-15 22:00 | HYD_ROR_EQ | 1.5 | 3.75
2023-02-15 22:00 | HYD_RES_EQ | 3 | 24
2023-02-15 23:00 | HYD_ROR_EQ | 1.5 | 3.75
2023-02-15 23:00 | HYD_RES_EQ | 3 | 24
2023-02-16 | HYD_ROR_EQ | 1.5 | 3.75
2023-02-16 | HYD_RES_EQ | 3 | 24
2023-02-16 01:00 | HYD_ROR_EQ | 1.5 | 3.75
2023-02-16 01:00 | HYD_RES_EQ | 3 | 24
2023-02-16 02:00 | HYD_ROR_EQ | 1.5 | 3.75
2023-02-16 02:00 | HYD_RES_EQ | 3 | 24
2023-02-16 03:00 | HYD_ROR_EQ | 1.5 | 3.75
2023-02-16 03:00 | HYD_RES_EQ | 3 | 24
2023-02-16 04:00 | HYD_ROR_EQ | 1.5 | 3.75
2023-02-16 04:00 | HYD_RES_EQ | 3 | 24
2023-02-16 05:00 | HYD_ROR_EQ | 1.5 | 3.75
2023-02-16 05:00 | HYD_RES_EQ | 3 | 24
2023-02-16 06:00 | HYD_ROR_EQ | 1.5 | 3.75
2023-02-16 06:00 | HYD_RES_EQ | 3 | 24
2023-02-16 07:00 | HYD_ROR_EQ | 1.5 | 3.75
2023-02-16 07:00 | HYD_RES_EQ | 3 | 24
2023-02-16 08:00 | HYD_ROR_EQ | 1.5 | 3.75
2023-02-16 08:00 | HYD_RES_EQ | 3 | 24
2023-02-16 09:00 | HYD_ROR_EQ | 1.5 | 3.75
2023-02-16 09:00 | HYD_RES_EQ | 3 | 24
2023-02-16 10:00 | HYD_ROR_EQ | 1.5 | 3.75
2023-02-16 10:00 | HYD_RES_EQ | 3 | 24
2023-02-16 11:00 | HYD_ROR_EQ | 1.5 | 3.75
2023-02-16 11:00 | HYD_RES_EQ | 3 | 24
2023-02-16 12:00 | HYD_ROR_EQ | 1.5 | 3.75
2023-02-16 12:00 | HYD_RES_EQ | 3 | 24
2023-02-16 13:00 | HYD_ROR_EQ | 1.5 | 3.75
2023-02-16 13:00 | HYD_RES_EQ | 3 | 24
2023-02-16 14:00 | HYD_ROR_EQ | 1.5 | 3.75
2023-02-16 14:00 | HYD_RES_EQ | 3 | 24
2023-02-16 15:00 | HYD_ROR_EQ | 1.5 | 3.75
2023-02-16 15:00 | HYD_RES_EQ | 3 | 24
2023-02-16 16:00 | HYD_ROR_EQ | 1.5 | 3.75
2023-02-16 16:00 | HYD_RES_EQ | 3 | 24
2023-02-16 17:00 | HYD_ROR_EQ | 1.5 | 3.75
2023-02-16 17:00 | HYD_RES_EQ | 3 | 24
2023-02-16 18:00 | HYD_ROR_EQ | 1.5 | 3.75
2023-02-16 18:00 | HYD_RES_EQ | 3 | 24
2023-02-16 19:00 | HYD_ROR_EQ | 1.5 | 3.75
2023-02-16 19:00 | HYD_RES_EQ | 3 | 24
2023-02-16 20:00 | HYD_ROR_EQ | 1.5 | 3.75
2023-02-16 20:00 | HYD_RES_EQ | 3 | 24
2023-02-16 21:00 | HYD_ROR_EQ | 1.5 | 3.75
2023-02-16 21:00 | HYD_RES_EQ | 3 | 24
2023-02-16 22:00 | HYD_ROR_EQ | 1.5 | 3.75
2023-02-16 22:00 | HYD_RES_EQ | 3 | 24
2023-02-16 23:00 | HYD_ROR_EQ | 1.5 | 3.75
2023-02-16 23:00 | HYD_RES_EQ | 3 | 24
2023-02-17 | HYD_ROR_EQ | 1.5 | 3.75
2023-02-17 | HYD_RES_EQ | 3 | 24
2023-02-17 01:00 | HYD_ROR_EQ | 1.5 | 3.75
2023-02-17 01:00 | HYD_RES_EQ | 3 | 24
2023-02-17 02:00 | HYD_ROR_EQ | 1.5 | 3.75
2023-02-17 02:00 | HYD_RES_EQ | 3 | 24
2023-02-17 03:00 | HYD_ROR_EQ | 1.5 | 3.75
2023-02-17 03:00 | HYD_RES_EQ | 3 | 24
2023-02-17 04:00 | HYD_ROR_EQ | 1.5 | 3.75
2023-02-17 04:00 | HYD_RES_EQ | 3 | 24
2023-02-17 05:00 | HYD_ROR_EQ | 1.5 | 3.75
2023-02-17 05:00 | HYD_RES_EQ | 3 | 24
2023-02-17 06:00 | HYD_ROR_EQ | 1.5 | 3.75
2023-02-17 06:00 | HYD_RES_EQ | 3 | 24
2023-02-17 07:00 | HYD_ROR_EQ | 1.5 | 3.75
2023-02-17 07:00 | HYD_RES_EQ | 3 | 24
2023-02-17 08:00 | HYD_ROR_EQ | 1.5 | 3.75
2023-02-17 08:00 | HYD_RES_EQ | 3 | 24
2023-02-17 09:00 | HYD_ROR_EQ | 1.5 | 3.75
2023-02-17 09:00 | HYD_RES_EQ | 3 | 24
2023-02-17 10:00 | HYD_ROR_EQ | 1.5 | 3.75
2023-02-17 10:00 | HYD_RES_EQ | 3 | 24
2023-02-17 11:00 | HYD_ROR_EQ | 1.5 | 3.75
2023-02-17 11:00 | HYD_RES_EQ | 3 | 24
2023-02-17 12:00 | HYD_ROR_EQ | 1.5 | 3.75
2023-02-17 12:00 | HYD_RES_EQ | 3 | 24
2023-02-17 13:00 | HYD_ROR_EQ | 1.5 | 3.75
2023-02-17 13:00 | HYD_RES_EQ | 3 | 24
2023-02-17 14:00 | HYD_ROR_EQ | 1.5 | 3.75
2023-02-17 14:00 | HYD_RES_EQ | 3 | 24
2023-02-17 15:00 | HYD_ROR_EQ | 1.5 | 3.75
2023-02-17 15:00 | HYD_RES_EQ | 3 | 24
2023-02-17 16:00 | HYD_ROR_EQ | 1.5 | 3.75
2023-02-17 16:00 | HYD_RES_EQ | 3 | 24
2023-02-17 17:00 | HYD_ROR_EQ | 1.5 | 3.75
2023-02-17 17:00 | HYD_RES_EQ | 3 | 24
2023-02-17 18:00 | HYD_ROR_EQ | 1.5 | 3.75
2023-02-17 18:00 | HYD_RES_EQ | 3 | 24
2023-02-17 19:00 | HYD_ROR_EQ | 1.5 | 3.75
2023-02-17 19:00 | HYD_RES_EQ | 3 | 24
2023-02-17 20:00 | HYD_ROR_EQ | 1.5 | 3.75
2023-02-17 20:00 | HYD_RES_EQ | 3 | 24
2023-02-17 21:00 | HYD_ROR_EQ | 1.5 | 3.75
2023-02-17 21:00 | HYD_RES_EQ | 3 | 24
2023-02-17 22:00 | HYD_ROR_EQ | 1.5 | 3.75
2023-02-17 22:00 | HYD_RES_EQ | 3 | 24
2023-02-17 23:00 | HYD_ROR_EQ | 1.5 | 3.75
2023-02-17 23:00 | HYD_RES_EQ | 3 | 24
2023-02-18 | HYD_ROR_EQ | 1.5 | 3.75
2023-02-18 | HYD_RES_EQ | 3 | 24
2023-02-18 01:00 | HYD_ROR_EQ | 1.5 | 3.75
2023-02-18 01:00 | HYD_RES_EQ | 3 | 24
2023-02-18 02:00 | HYD_ROR_EQ | 1.5 | 3.75
2023-02-18 02:00 | HYD_RES_EQ | 3 | 24
2023-02-18 03:00 | HYD_ROR_EQ | 1.5 | 3.75
2023-02-18 03:00 | HYD_RES_EQ | 3 | 24
2023-02-18 04:00 | HYD_ROR_EQ | 1.5 | 3.75
2023-02-18 04:00 | HYD_RES_EQ | 3 | 24
2023-02-18 05:00 | HYD_ROR_EQ | 1.5 | 3.75
2023-02-18 05:00 | HYD_RES_EQ | 3 | 24
2023-02-18 06:00 | HYD_ROR_EQ | 1.5 | 3.75
2023-02-18 06:00 | HYD_RES_EQ | 3 | 24
2023-02-18 07:00 | HYD_ROR_EQ | 1.5 | 3.75
2023-02-18 07:00 | HYD_RES_EQ | 3 | 24
2023-02-18 08:00 | HYD_ROR_EQ | 1.5 | 3.75
2023-02-18 08:00 | HYD_RES_EQ | 3 | 24
2023-02-18 09:00 | HYD_ROR_EQ | 1.5 | 3.75
2023-02-18 09:00 | HYD_RES_EQ | 3 | 24
2023-02-18 10:00 | HYD_ROR_EQ | 1.5 | 3.75
2023-02-18 10:00 | HYD_RES_EQ | 3 | 24
2023-02-18 11:00 | HYD_ROR_EQ | 1.5 | 3.75
2023-02-18 11:00 | HYD_RES_EQ | 3 | 24
2023-02-18 12:00 | HYD_ROR_EQ | 1.5 | 3.75
2023-02-18 12:00 | HYD_RES_EQ | 3 | 24
2023-02-18 13:00 | HYD_ROR_EQ | 1.5 | 3.75
2023-02-18 13:00 | HYD_RES_EQ | 3 | 24
2023-02-18 14:00 | HYD_ROR_EQ | 1.5 | 3.75
2023-02-18 14:00 | HYD_RES_EQ | 3 | 24
2023-02-18 15:00 | HYD_ROR_EQ | 1.5 | 3.75
2023-02-18 15:00 | HYD_RES_EQ | 3 | 24
2023-02-18 16:00 | HYD_ROR_EQ | 1.5 | 3.75
2023-02-18 16:00 | HYD_RES_EQ | 3 | 24
2023-02-18 17:00 | HYD_ROR_EQ | 1.5 | 3.75
2023-02-18 17:00 | HYD_RES_EQ | 3 | 24
2023-02-18 18:00 | HYD_ROR_EQ | 1.5 | 3.75
2023-02-18 18:00 | HYD_RES_EQ | 3 | 24
2023-02-18 19:00 | HYD_ROR_EQ | 1.5 | 3.75
2023-02-18 19:00 | HYD_RES_EQ | 3 | 24
2023-02-18 20:00 | HYD_ROR_EQ | 1.5 | 3.75
2023-02-18 20:00 | HYD_RES_EQ | 3 | 24
2023-02-18 21:00 | HYD_ROR_EQ | 1.5 | 3.75
2023-02-18 21:00 | HYD_RES_EQ | 3 | 24
2023-02-18 22:00 | HYD_ROR_EQ | 1.5 | 3.75
2023-02-18 22:00 | HYD_RES_EQ | 3 | 24
2023-02-18 23:00 | HYD_ROR_EQ | 1.5 | 3.75
2023-02-18 23:00 | HYD_RES_EQ | 3 | 24
2023-02-19 | HYD_ROR_EQ | 1.5 | 3.75
2023-02-19 | HYD_RES_EQ | 3 | 24
2023-02-19 01:00 | HYD_ROR_EQ | 1.5 | 3.75
2023-02-19 01:00 | HYD_RES_EQ | 3 | 24
2023-02-19 02:00 | HYD_ROR_EQ | 1.5 | 3.75
2023-02-19 02:00 | HYD_RES_EQ | 3 | 24
2023-02-19 03:00 | HYD_ROR_EQ | 1.5 | 3.75
2023-02-19 03:00 | HYD_RES_EQ | 3 | 24
2023-02-19 04:00 | HYD_ROR_EQ | 1.5 | 3.75
2023-02-19 04:00 | HYD_RES_EQ | 3 | 24
2023-02-19 05:00 | HYD_ROR_EQ | 1.5 | 3.75
2023-02-19 05:00 | HYD_RES_EQ | 3 | 24
2023-02-19 06:00 | HYD_ROR_EQ | 1.5 | 3.75
2023-02-19 06:00 | HYD_RES_EQ | 3 | 24
2023-02-19 07:00 | HYD_ROR_EQ | 1.5 | 3.75
2023-02-19 07:00 | HYD_RES_EQ | 3 | 24
2023-02-19 08:00 | HYD_ROR_EQ | 1.5 | 3.75
2023-02-19 08:00 | HYD_RES_EQ | 3 | 24
2023-02-19 09:00 | HYD_ROR_EQ | 1.5 | 3.75
2023-02-19 09:00 | HYD_RES_EQ | 3 | 24
2023-02-19 10:00 | HYD_ROR_EQ | 1.5 | 3.75
2023-02-19 10:00 | HYD_RES_EQ | 3 | 24
2023-02-19 11:00 | HYD_ROR_EQ | 1.5 | 3.75
2023-02-19 11:00 | HYD_RES_EQ | 3 | 24
2023-02-19 12:00 | HYD_ROR_EQ | 1.5 | 3.75
2023-02-19 12:00 | HYD_RES_EQ | 3 | 24
2023-02-19 13:00 | HYD_ROR_EQ | 1.5 | 3.75
2023-02-19 13:00 | HYD_RES_EQ | 3 | 24
2023-02-19 14:00 | HYD_ROR_EQ | 1.5 | 3.75
2023-02-19 14:00 | HYD_RES_EQ | 3 | 24
2023-02-19 15:00 | HYD_ROR_EQ | 1.5 | 3.75
2023-02-19 15:00 | HYD_RES_EQ | 3 | 24
2023-02-19 16:00 | HYD_ROR_EQ | 1.5 | 3.75
2023-02-19 16:00 | HYD_RES_EQ | 3 | 24
2023-02-19 17:00 | HYD_ROR_EQ | 1.5 | 3.75
2023-02-19 17:00 | HYD_RES_EQ | 3 | 24
2023-02-19 18:00 | HYD_ROR_EQ | 1.5 | 3.75
2023-02-19 18:00 | HYD_RES_EQ | 3 | 24
2023-02-19 19:00 | HYD_ROR_EQ | 1.5 | 3.75
2023-02-19 19:00 | HYD_RES_EQ | 3 | 24
2023-02-19 20:00 | HYD_ROR_EQ | 1.5 | 3.75
2023-02-19 20:00 | HYD_RES_EQ | 3 | 24
2023-02-19 21:00 | HYD_ROR_EQ | 1.5 | 3.75
2023-02-19 21:00 | HYD_RES_EQ | 3 | 24
2023-02-19 22:00 | HYD_ROR_EQ | 1.5 | 3.75
2023-02-19 22:00 | HYD_RES_EQ | 3 | 24
2023-02-19 23:00 | HYD_ROR_EQ | 1.5 | 3.75
2023-02-19 23:00 | HYD_RES_EQ | 3 | 24
2023-02-20 | HYD_ROR_EQ | 1.5 | 3.75
2023-02-20 | HYD_RES_EQ | 3 | 24
2023-02-20 01:00 | HYD_ROR_EQ | 1.5 | 3.75
2023-02-20 01:00 | HYD_RES_EQ | 3 | 24
2023-02-20 02:00 | HYD_ROR_EQ | 1.5 | 3.75
2023-02-20 02:00 | HYD_RES_EQ | 3 | 24
2023-02-20 03:00 | HYD_ROR_EQ | 1.5 | 3.75
2023-02-20 03:00 | HYD_RES_EQ | 3 | 24
2023-02-20 04:00 | HYD_ROR_EQ | 1.5 | 3.75
2023-02-20 04:00 | HYD_RES_EQ | 3 | 24
2023-02-20 05:00 | HYD_ROR_EQ | 1.5 | 3.75
2023-02-20 05:00 | HYD_RES_EQ | 3 | 24
2023-02-20 06:00 | HYD_ROR_EQ | 1.5 | 3.75
2023-02-20 06:00 | HYD_RES_EQ | 3 | 24
2023-02-20 07:00 | HYD_ROR_EQ | 1.5 | 3.75
2023-02-20 07:00 | HYD_RES_EQ | 3 | 24
2023-02-20 08:00 | HYD_ROR_EQ | 1.5 | 3.75
2023-02-20 08:00 | HYD_RES_EQ | 3 | 24
2023-02-20 09:00 | HYD_ROR_EQ | 1.5 | 3.75
2023-02-20 09:00 | HYD_RES_EQ | 3 | 24
2023-02-20 10:00 | HYD_ROR_EQ | 1.5 | 3.75
2023-02-20 10:00 | HYD_RES_EQ | 3 | 24
2023-02-20 11:00 | HYD_ROR_EQ | 1.5 | 3.75
2023-02-20 11:00 | HYD_RES_EQ | 3 | 24
2023-02-20 12:00 | HYD_ROR_EQ | 1.5 | 3.75
2023-02-20 12:00 | HYD_RES_EQ | 3 | 24
2023-02-20 13:00 | HYD_ROR_EQ | 1.5 | 3.75
2023-02-20 13:00 | HYD_RES_EQ | 3 | 24
2023-02-20 14:00 | HYD_ROR_EQ | 1.5 | 3.75
2023-02-20 14:00 | HYD_RES_EQ | 3 | 24
2023-02-20 15:00 | HYD_ROR_EQ | 1.5 | 3.75
2023-02-20 15:00 | HYD_RES_EQ | 3 | 24
2023-02-20 16:00 | HYD_ROR_EQ | 1.5 | 3.75
2023-02-20 16:00 | HYD_RES_EQ | 3 | 24
2023-02-20 17:00 | HYD_ROR_EQ | 1.5 | 3.75
2023-02-20 17:00 | HYD_RES_EQ | 3 | 24
2023-02-20 18:00 | HYD_ROR_EQ | 1.5 | 3.75
2023-02-20 18:00 | HYD_RES_EQ | 3 | 24
2023-02-20 19:00 | HYD_ROR_EQ | 1.5 | 3.75
2023-02-20 19:00 | HYD_RES_EQ | 3 | 24
2023-02-20 20:00 | HYD_ROR_EQ | 1.5 | 3.75
2023-02-20 20:00 | HYD_RES_EQ | 3 | 24
2023-02-20 21:00 | HYD_ROR_EQ | 1.5 | 3.75
2023-02-20 21:00 | HYD_RES_EQ | 3 | 24
2023-02-20 22:00 | HYD_ROR_EQ | 1.5 | 3.75
2023-02-20 22:00 | HYD_RES_EQ | 3 | 24
2023-02-20 23:00 | HYD_ROR_EQ | 1.5 | 3.75
2023-02-20 23:00 | HYD_RES_EQ | 3 | 24
2023-02-21 | HYD_ROR_EQ | 1.5 | 3.75
2023-02-21 | HYD_RES_EQ | 3 | 24
2023-02-21 01:00 | HYD_ROR_EQ | 1.5 | 3.75
2023-02-21 01:00 | HYD_RES_EQ | 3 | 24
2023-02-21 02:00 | HYD_ROR_EQ | 1.5 | 3.75
2023-02-21 02:00 | HYD_RES_EQ | 3 | 24
2023-02-21 03:00 | HYD_ROR_EQ | 1.5 | 3.75
2023-02-21 03:00 | HYD_RES_EQ | 3 | 24
2023-02-21 04:00 | HYD_ROR_EQ | 1.5 | 3.75
2023-02-21 04:00 | HYD_RES_EQ | 3 | 24
2023-02-21 05:00 | HYD_ROR_EQ | 1.5 | 3.75
2023-02-21 05:00 | HYD_RES_EQ | 3 | 24
2023-02-21 06:00 | HYD_ROR_EQ | 1.5 | 3.75
2023-02-21 06:00 | HYD_RES_EQ | 3 | 24
2023-02-21 07:00 | HYD_ROR_EQ | 1.5 | 3.75
2023-02-21 07:00 | HYD_RES_EQ | 3 | 24
2023-02-21 08:00 | HYD_ROR_EQ | 1.5 | 3.75
2023-02-21 08:00 | HYD_RES_EQ | 3 | 24
2023-02-21 09:00 | HYD_ROR_EQ | 1.5 | 3.75
2023-02-21 09:00 | HYD_RES_EQ | 3 | 24
2023-02-21 10:00 | HYD_ROR_EQ | 1.5 | 3.75
2023-02-21 10:00 | HYD_RES_EQ | 3 | 24
2023-02-21 11:00 | HYD_ROR_EQ | 1.5 | 3.75
2023-02-21 11:00 | HYD_RES_EQ | 3 | 24
2023-02-21 12:00 | HYD_ROR_EQ | 1.5 | 3.75
2023-02-21 12:00 | HYD_RES_EQ | 3 | 24
2023-02-21 13:00 | HYD_ROR_EQ | 1.5 | 3.75
2023-02-21 13:00 | HYD_RES_EQ | 3 | 24
2023-02-21 14:00 | HYD_ROR_EQ | 1.5 | 3.75
2023-02-21 14:00 | HYD_RES_EQ | 3 | 24
2023-02-21 15:00 | HYD_ROR_EQ | 1.5 | 3.75
2023-02-21 15:00 | HYD_RES_EQ | 3 | 24
2023-02-21 16:00 | HYD_ROR_EQ | 1.5 | 3.75
2023-02-21 16:00 | HYD_RES_EQ | 3 | 24
2023-02-21 17:00 | HYD_ROR_EQ | 1.5 | 3.75
2023-02-21 17:00 | HYD_RES_EQ | 3 | 24
2023-02-21 18:00 | HYD_ROR_EQ | 1.5 | 3.75
2023-02-21 18:00 | HYD_RES_EQ | 3 | 24
2023-02-21 19:00 | HYD_ROR_EQ | 1.5 | 3.75
2023-02-21 19:00 | HYD_RES_EQ | 3 | 24
2023-02-21 20:00 | HYD_ROR_EQ | 1.5 | 3.75
2023-02-21 20:00 | HYD_RES_EQ | 3 | 24
2023-02-21 21:00 | HYD_ROR_EQ | 1.5 | 3.75
2023-02-21 21:00 | HYD_RES_EQ | 3 | 24
2023-02-21 22:00 | HYD_ROR_EQ | 1.5 | 3.75
2023-02-21 22:00 | HYD_RES_EQ | 3 | 24
2023-02-21 23:00 | HYD_ROR_EQ | 1.5 | 3.75
2023-02-21 23:00 | HYD_RES_EQ | 3 | 24
2023-02-22 | HYD_ROR_EQ | 1.5 | 3.75
2023-02-22 | HYD_RES_EQ | 3 | 24
2023-02-22 01:00 | HYD_ROR_EQ | 1.5 | 3.75
2023-02-22 01:00 | HYD_RES_EQ | 3 | 24
2023-02-22 02:00 | HYD_ROR_EQ | 1.5 | 3.75
2023-02-22 02:00 | HYD_RES_EQ | 3 | 24
2023-02-22 03:00 | HYD_ROR_EQ | 1.5 | 3.75
2023-02-22 03:00 | HYD_RES_EQ | 3 | 24
2023-02-22 04:00 | HYD_ROR_EQ | 1.5 | 3.75
2023-02-22 04:00 | HYD_RES_EQ | 3 | 24
2023-02-22 05:00 | HYD_ROR_EQ | 1.5 | 3.75
2023-02-22 05:00 | HYD_RES_EQ | 3 | 24
2023-02-22 06:00 | HYD_ROR_EQ | 1.5 | 3.75
2023-02-22 06:00 | HYD_RES_EQ | 3 | 24
2023-02-22 07:00 | HYD_ROR_EQ | 1.5 | 3.75
2023-02-22 07:00 | HYD_RES_EQ | 3 | 24
2023-02-22 08:00 | HYD_ROR_EQ | 1.5 | 3.75
2023-02-22 08:00 | HYD_RES_EQ | 3 | 24
2023-02-22 09:00 | HYD_ROR_EQ | 1.5 | 3.75
2023-02-22 09:00 | HYD_RES_EQ | 3 | 24
2023-02-22 10:00 | HYD_ROR_EQ | 1.5 | 3.75
2023-02-22 10:00 | HYD_RES_EQ | 3 | 24
2023-02-22 11:00 | HYD_ROR_EQ | 1.5 | 3.75
2023-02-22 11:00 | HYD_RES_EQ | 3 | 24
2023-02-22 12:00 | HYD_ROR_EQ | 1.5 | 3.75
2023-02-22 12:00 | HYD_RES_EQ | 3 | 24
2023-02-22 13:00 | HYD_ROR_EQ | 1.5 | 3.75
2023-02-22 13:00 | HYD_RES_EQ | 3 | 24
2023-02-22 14:00 | HYD_ROR_EQ | 1.5 | 3.75
2023-02-22 14:00 | HYD_RES_EQ | 3 | 24
2023-02-22 15:00 | HYD_ROR_EQ | 1.5 | 3.75
2023-02-22 15:00 | HYD_RES_EQ | 3 | 24
2023-02-22 16:00 | HYD_ROR_EQ | 1.5 | 3.75
2023-02-22 16:00 | HYD_RES_EQ | 3 | 24
2023-02-22 17:00 | HYD_ROR_EQ | 1.5 | 3.75
2023-02-22 17:00 | HYD_RES_EQ | 3 | 24
2023-02-22 18:00 | HYD_ROR_EQ | 1.5 | 3.75
2023-02-22 18:00 | HYD_RES_EQ | 3 | 24
2023-02-22 19:00 | HYD_ROR_EQ | 1.5 | 3.75
2023-02-22 19:00 | HYD_RES_EQ | 3 | 24
2023-02-22 20:00 | HYD_ROR_EQ | 1.5 | 3.75
2023-02-22 20:00 | HYD_RES_EQ | 3 | 24
2023-02-22 21:00 | HYD_ROR_EQ | 1.5 | 3.75
2023-02-22 21:00 | HYD_RES_EQ | 3 | 24
2023-02-22 22:00 | HYD_ROR_EQ | 1.5 | 3.75
2023-02-22 22:00 | HYD_RES_EQ | 3 | 24
2023-02-22 23:00 | HYD_ROR_EQ | 1.5 | 3.75
2023-02-22 23:00 | HYD_RES_EQ | 3 | 24
2023-02-23 | HYD_ROR_EQ | 1.5 | 3.75
2023-02-23 | HYD_RES_EQ | 3 | 24
2023-02-23 01:00 | HYD_ROR_EQ | 1.5 | 3.75
2023-02-23 01:00 | HYD_RES_EQ | 3 | 24
2023-02-23 02:00 | HYD_ROR_EQ | 1.5 | 3.75
2023-02-23 02:00 | HYD_RES_EQ | 3 | 24
2023-02-23 03:00 | HYD_ROR_EQ | 1.5 | 3.75
2023-02-23 03:00 | HYD_RES_EQ | 3 | 24
2023-02-23 04:00 | HYD_ROR_EQ | 1.5 | 3.75
2023-02-23 04:00 | HYD_RES_EQ | 3 | 24
2023-02-23 05:00 | HYD_ROR_EQ | 1.5 | 3.75
2023-02-23 05:00 | HYD_RES_EQ | 3 | 24
2023-02-23 06:00 | HYD_ROR_EQ | 1.5 | 3.75
2023-02-23 06:00 | HYD_RES_EQ | 3 | 24
2023-02-23 07:00 | HYD_ROR_EQ | 1.5 | 3.75
2023-02-23 07:00 | HYD_RES_EQ | 3 | 24
2023-02-23 08:00 | HYD_ROR_EQ | 1.5 | 3.75
2023-02-23 08:00 | HYD_RES_EQ | 3 | 24
2023-02-23 09:00 | HYD_ROR_EQ | 1.5 | 3.75
2023-02-23 09:00 | HYD_RES_EQ | 3 | 24
2023-02-23 10:00 | HYD_ROR_EQ | 1.5 | 3.75
2023-02-23 10:00 | HYD_RES_EQ | 3 | 24
2023-02-23 11:00 | HYD_ROR_EQ | 1.5 | 3.75
2023-02-23 11:00 | HYD_RES_EQ | 3 | 24
2023-02-23 12:00 | HYD_ROR_EQ | 1.5 | 3.75
2023-02-23 12:00 | HYD_RES_EQ | 3 | 24
2023-02-23 13:00 | HYD_ROR_EQ | 1.5 | 3.75
2023-02-23 13:00 | HYD_RES_EQ | 3 | 24
2023-02-23 14:00 | HYD_ROR_EQ | 1.5 | 3.75
2023-02-23 14:00 | HYD_RES_EQ | 3 | 24
2023-02-23 15:00 | HYD_ROR_EQ | 1.5 | 3.75
2023-02-23 15:00 | HYD_RES_EQ | 3 | 24
2023-02-23 16:00 | HYD_ROR_EQ | 1.5 | 3.75
2023-02-23 16:00 | HYD_RES_EQ | 3 | 24
2023-02-23 17:00 | HYD_ROR_EQ | 1.5 | 3.75
2023-02-23 17:00 | HYD_RES_EQ | 3 | 24
2023-02-23 18:00 | HYD_ROR_EQ | 1.5 | 3.75
2023-02-23 18:00 | HYD_RES_EQ | 3 | 24
2023-02-23 19:00 | HYD_ROR_EQ | 1.5 | 3.75
2023-02-23 19:00 | HYD_RES_EQ | 3 | 24
2023-02-23 20:00 | HYD_ROR_EQ | 1.5 | 3.75
2023-02-23 20:00 | HYD_RES_EQ | 3 | 24
2023-02-23 21:00 | HYD_ROR_EQ | 1.5 | 3.75
2023-02-23 21:00 | HYD_RES_EQ | 3 | 24
2023-02-23 22:00 | HYD_ROR_EQ | 1.5 | 3.75
2023-02-23 22:00 | HYD_RES_EQ | 3 | 24
2023-02-23 23:00 | HYD_ROR_EQ | 1.5 | 3.75
2023-02-23 23:00 | HYD_RES_EQ | 3 | 24
2023-02-24 | HYD_ROR_EQ | 1.5 | 3.75
2023-02-24 | HYD_RES_EQ | 3 | 24
2023-02-24 01:00 | HYD_ROR_EQ | 1.5 | 3.75
2023-02-24 01:00 | HYD_RES_EQ | 3 | 24
2023-02-24 02:00 | HYD_ROR_EQ | 1.5 | 3.75
2023-02-24 02:00 | HYD_RES_EQ | 3 | 24
2023-02-24 03:00 | HYD_ROR_EQ | 1.5 | 3.75
2023-02-24 03:00 | HYD_RES_EQ | 3 | 24
2023-02-24 04:00 | HYD_ROR_EQ | 1.5 | 3.75
2023-02-24 04:00 | HYD_RES_EQ | 3 | 24
2023-02-24 05:00 | HYD_ROR_EQ | 1.5 | 3.75
2023-02-24 05:00 | HYD_RES_EQ | 3 | 24
2023-02-24 06:00 | HYD_ROR_EQ | 1.5 | 3.75
2023-02-24 06:00 | HYD_RES_EQ | 3 | 24
2023-02-24 07:00 | HYD_ROR_EQ | 1.5 | 3.75
2023-02-24 07:00 | HYD_RES_EQ | 3 | 24
2023-02-24 08:00 | HYD_ROR_EQ | 1.5 | 3.75
2023-02-24 08:00 | HYD_RES_EQ | 3 | 24
2023-02-24 09:00 | HYD_ROR_EQ | 1.5 | 3.75
2023-02-24 09:00 | HYD_RES_EQ | 3 | 24
2023-02-24 10:00 | HYD_ROR_EQ | 1.5 | 3.75
2023-02-24 10:00 | HYD_RES_EQ | 3 | 24
2023-02-24 11:00 | HYD_ROR_EQ | 1.5 | 3.75
2023-02-24 11:00 | HYD_RES_EQ | 3 | 24
2023-02-24 12:00 | HYD_ROR_EQ | 1.5 | 3.75
2023-02-24 12:00 | HYD_RES_EQ | 3 | 24
2023-02-24 13:00 | HYD_ROR_EQ | 1.5 | 3.75
2023-02-24 13:00 | HYD_RES_EQ | 3 | 24
2023-02-24 14:00 | HYD_ROR_EQ | 1.5 | 3.75
2023-02-24 14:00 | HYD_RES_EQ | 3 | 24
2023-02-24 15:00 | HYD_ROR_EQ | 1.5 | 3.75
2023-02-24 15:00 | HYD_RES_EQ | 3 | 24
2023-02-24 16:00 | HYD_ROR_EQ | 1.5 | 3.75
2023-02-24 16:00 | HYD_RES_EQ | 3 | 24
2023-02-24 17:00 | HYD_ROR_EQ | 1.5 | 3.75
2023-02-24 17:00 | HYD_RES_EQ | 3 | 24
2023-02-24 18:00 | HYD_ROR_EQ | 1.5 | 3.75
2023-02-24 18:00 | HYD_RES_EQ | 3 | 24
2023-02-24 19:00 | HYD_ROR_EQ | 1.5 | 3.75
2023-02-24 19:00 | HYD_RES_EQ | 3 | 24
2023-02-24 20:00 | HYD_ROR_EQ | 1.5 | 3.75
2023-02-24 20:00 | HYD_RES_EQ | 3 | 24
2023-02-24 21:00 | HYD_ROR_EQ | 1.5 | 3.75
2023-02-24 21:00 | HYD_RES_EQ | 3 | 24
2023-02-24 22:00 | HYD_ROR_EQ | 1.5 | 3.75
2023-02-24 22:00 | HYD_RES_EQ | 3 | 24
2023-02-24 23:00 | HYD_ROR_EQ | 1.5 | 3.75
2023-02-24 23:00 | HYD_RES_EQ | 3 | 24
2023-02-25 | HYD_ROR_EQ | 1.5 | 3.75
2023-02-25 | HYD_RES_EQ | 3 | 24
2023-02-25 01:00 | HYD_ROR_EQ | 1.5 | 3.75
2023-02-25 01:00 | HYD_RES_EQ | 3 | 24
2023-02-25 02:00 | HYD_ROR_EQ | 1.5 | 3.75
2023-02-25 02:00 | HYD_RES_EQ | 3 | 24
2023-02-25 03:00 | HYD_ROR_EQ | 1.5 | 3.75
2023-02-25 03:00 | HYD_RES_EQ | 3 | 24
2023-02-25 04:00 | HYD_ROR_EQ | 1.5 | 3.75
2023-02-25 04:00 | HYD_RES_EQ | 3 | 24
2023-02-25 05:00 | HYD_ROR_EQ | 1.5 | 3.75
2023-02-25 05:00 | HYD_RES_EQ | 3 | 24
2023-02-25 06:00 | HYD_ROR_EQ | 1.5 | 3.75
2023-02-25 06:00 | HYD_RES_EQ | 3 | 24
2023-02-25 07:00 | HYD_ROR_EQ | 1.5 | 3.75
2023-02-25 07:00 | HYD_RES_EQ | 3 | 24
2023-02-25 08:00 | HYD_ROR_EQ | 1.5 | 3.75
2023-02-25 08:00 | HYD_RES_EQ | 3 | 24
2023-02-25 09:00 | HYD_ROR_EQ | 1.5 | 3.75
2023-02-25 09:00 | HYD_RES_EQ | 3 | 24
2023-02-25 10:00 | HYD_ROR_EQ | 1.5 | 3.75
2023-02-25 10:00 | HYD_RES_EQ | 3 | 24
2023-02-25 11:00 | HYD_ROR_EQ | 1.5 | 3.75
2023-02-25 11:00 | HYD_RES_EQ | 3 | 24
2023-02-25 12:00 | HYD_ROR_EQ | 1.5 | 3.75
2023-02-25 12:00 | HYD_RES_EQ | 3 | 24
2023-02-25 13:00 | HYD_ROR_EQ | 1.5 | 3.75
2023-02-25 13:00 | HYD_RES_EQ | 3 | 24
2023-02-25 14:00 | HYD_ROR_EQ | 1.5 | 3.75
2023-02-25 14:00 | HYD_RES_EQ | 3 | 24
2023-02-25 15:00 | HYD_ROR_EQ | 1.5 | 3.75
2023-02-25 15:00 | HYD_RES_EQ | 3 | 24
2023-02-25 16:00 | HYD_ROR_EQ | 1.5 | 3.75
2023-02-25 16:00 | HYD_RES_EQ | 3 | 24
2023-02-25 17:00 | HYD_ROR_EQ | 1.5 | 3.75
2023-02-25 17:00 | HYD_RES_EQ | 3 | 24
2023-02-25 18:00 | HYD_ROR_EQ | 1.5 | 3.75
2023-02-25 18:00 | HYD_RES_EQ | 3 | 24
2023-02-25 19:00 | HYD_ROR_EQ | 1.5 | 3.75
2023-02-25 19:00 | HYD_RES_EQ | 3 | 24
2023-02-25 20:00 | HYD_ROR_EQ | 1.5 | 3.75
2023-02-25 20:00 | HYD_RES_EQ | 3 | 24
2023-02-25 21:00 | HYD_ROR_EQ | 1.5 | 3.75
2023-02-25 21:00 | HYD_RES_EQ | 3 | 24
2023-02-25 22:00 | HYD_ROR_EQ | 1.5 | 3.75
2023-02-25 22:00 | HYD_RES_EQ | 3 | 24
2023-02-25 23:00 | HYD_ROR_EQ | 1.5 | 3.75
2023-02-25 23:00 | HYD_RES_EQ | 3 | 24
2023-02-26 | HYD_ROR_EQ | 1.5 | 3.75
2023-02-26 | HYD_RES_EQ | 3 | 24
2023-02-26 01:00 | HYD_ROR_EQ | 1.5 | 3.75
2023-02-26 01:00 | HYD_RES_EQ | 3 | 24
2023-02-26 02:00 | HYD_ROR_EQ | 1.5 | 3.75
2023-02-26 02:00 | HYD_RES_EQ | 3 | 24
2023-02-26 03:00 | HYD_ROR_EQ | 1.5 | 3.75
2023-02-26 03:00 | HYD_RES_EQ | 3 | 24
2023-02-26 04:00 | HYD_ROR_EQ | 1.5 | 3.75
2023-02-26 04:00 | HYD_RES_EQ | 3 | 24
2023-02-26 05:00 | HYD_ROR_EQ | 1.5 | 3.75
2023-02-26 05:00 | HYD_RES_EQ | 3 | 24
2023-02-26 06:00 | HYD_ROR_EQ | 1.5 | 3.75
2023-02-26 06:00 | HYD_RES_EQ | 3 | 24
2023-02-26 07:00 | HYD_ROR_EQ | 1.5 | 3.75
2023-02-26 07:00 | HYD_RES_EQ | 3 | 24
2023-02-26 08:00 | HYD_ROR_EQ | 1.5 | 3.75
2023-02-26 08:00 | HYD_RES_EQ | 3 | 24
2023-02-26 09:00 | HYD_ROR_EQ | 1.5 | 3.75
2023-02-26 09:00 | HYD_RES_EQ | 3 | 24
2023-02-26 10:00 | HYD_ROR_EQ | 1.5 | 3.75
2023-02-26 10:00 | HYD_RES_EQ | 3 | 24
2023-02-26 11:00 | HYD_ROR_EQ | 1.5 | 3.75
2023-02-26 11:00 | HYD_RES_EQ | 3 | 24
2023-02-26 12:00 | HYD_ROR_EQ | 1.5 | 3.75
2023-02-26 12:00 | HYD_RES_EQ | 3 | 24
2023-02-26 13:00 | HYD_ROR_EQ | 1.5 | 3.75
2023-02-26 13:00 | HYD_RES_EQ | 3 | 24
2023-02-26 14:00 | HYD_ROR_EQ | 1.5 | 3.75
2023-02-26 14:00 | HYD_RES_EQ | 3 | 24
2023-02-26 15:00 | HYD_ROR_EQ | 1.5 | 3.75
2023-02-26 15:00 | HYD_RES_EQ | 3 | 24
2023-02-26 16:00 | HYD_ROR_EQ | 1.5 | 3.75
2023-02-26 16:00 | HYD_RES_EQ | 3 | 24
2023-02-26 17:00 | HYD_ROR_EQ | 1.5 | 3.75
2023-02-26 17:00 | HYD_RES_EQ | 3 | 24
2023-02-26 18:00 | HYD_ROR_EQ | 1.5 | 3.75
2023-02-26 18:00 | HYD_RES_EQ | 3 | 24
2023-02-26 19:00 | HYD_ROR_EQ | 1.5 | 3.75
2023-02-26 19:00 | HYD_RES_EQ | 3 | 24
2023-02-26 20:00 | HYD_ROR_EQ | 1.5 | 3.75
2023-02-26 20:00 | HYD_RES_EQ | 3 | 24
2023-02-26 21:00 | HYD_ROR_EQ | 1.5 | 3.75
2023-02-26 21:00 | HYD_RES_EQ | 3 | 24
2023-02-26 22:00 | HYD_ROR_EQ | 1.5 | 3.75
2023-02-26 22:00 | HYD_RES_EQ | 3 | 24
2023-02-26 23:00 | HYD_ROR_EQ | 1.5 | 3.75
2023-02-26 23:00 | HYD_RES_EQ | 3 | 24
2023-02-27 | HYD_ROR_EQ | 1.5 | 3.75
2023-02-27 | HYD_RES_EQ | 3 | 24
2023-02-27 01:00 | HYD_ROR_EQ | 1.5 | 3.75
2023-02-27 01:00 | HYD_RES_EQ | 3 | 24
2023-02-27 02:00 | HYD_ROR_EQ | 1.5 | 3.75
2023-02-27 02:00 | HYD_RES_EQ | 3 | 24
2023-02-27 03:00 | HYD_ROR_EQ | 1.5 | 3.75
2023-02-27 03:00 | HYD_RES_EQ | 3 | 24
2023-02-27 04:00 | HYD_ROR_EQ | 1.5 | 3.75
2023-02-27 04:00 | HYD_RES_EQ | 3 | 24
2023-02-27 05:00 | HYD_ROR_EQ | 1.5 | 3.75
2023-02-27 05:00 | HYD_RES_EQ | 3 | 24
2023-02-27 06:00 | HYD_ROR_EQ | 1.5 | 3.75
2023-02-27 06:00 | HYD_RES_EQ | 3 | 24
2023-02-27 07:00 | HYD_ROR_EQ | 1.5 | 3.75
2023-02-27 07:00 | HYD_RES_EQ | 3 | 24
2023-02-27 08:00 | HYD_ROR_EQ | 1.5 | 3.75
2023-02-27 08:00 | HYD_RES_EQ | 3 | 24
2023-02-27 09:00 | HYD_ROR_EQ | 1.5 | 3.75
2023-02-27 09:00 | HYD_RES_EQ | 3 | 24
2023-02-27 10:00 | HYD_ROR_EQ | 1.5 | 3.75
2023-02-27 10:00 | HYD_RES_EQ | 3 | 24
2023-02-27 11:00 | HYD_ROR_EQ | 1.5 | 3.75
2023-02-27 11:00 | HYD_RES_EQ | 3 | 24
2023-02-27 12:00 | HYD_ROR_EQ | 1.5 | 3.75
2023-02-27 12:00 | HYD_RES_EQ | 3 | 24
2023-02-27 13:00 | HYD_ROR_EQ | 1.5 | 3.75
2023-02-27 13:00 | HYD_RES_EQ | 3 | 24
2023-02-27 14:00 | HYD_ROR_EQ | 1.5 | 3.75
2023-02-27 14:00 | HYD_RES_EQ | 3 | 24
2023-02-27 15:00 | HYD_ROR_EQ | 1.5 | 3.75
2023-02-27 15:00 | HYD_RES_EQ | 3 | 24
2023-02-27 16:00 | HYD_ROR_EQ | 1.5 | 3.75
2023-02-27 16:00 | HYD_RES_EQ | 3 | 24
2023-02-27 17:00 | HYD_ROR_EQ | 1.5 | 3.75
2023-02-27 17:00 | HYD_RES_EQ | 3 | 24
2023-02-27 18:00 | HYD_ROR_EQ | 1.5 | 3.75
2023-02-27 18:00 | HYD_RES_EQ | 3 | 24
2023-02-27 19:00 | HYD_ROR_EQ | 1.5 | 3.75
2023-02-27 19:00 | HYD_RES_EQ | 3 | 24
2023-02-27 20:00 | HYD_ROR_EQ | 1.5 | 3.75
2023-02-27 20:00 | HYD_RES_EQ | 3 | 24
2023-02-27 21:00 | HYD_ROR_EQ | 1.5 | 3.75
2023-02-27 21:00 | HYD_RES_EQ | 3 | 24
2023-02-27 22:00 | HYD_ROR_EQ | 1.5 | 3.75
2023-02-27 22:00 | HYD_RES_EQ | 3 | 24
2023-02-27 23:00 | HYD_ROR_EQ | 1.5 | 3.75
2023-02-27 23:00 | HYD_RES_EQ | 3 | 24
2023-02-28 | HYD_ROR_EQ | 1.5 | 3.75
2023-02-28 | HYD_RES_EQ | 3 | 24
2023-02-28 01:00 | HYD_ROR_EQ | 1.5 | 3.75
2023-02-28 01:00 | HYD_RES_EQ | 3 | 24
2023-02-28 02:00 | HYD_ROR_EQ | 1.5 | 3.75
2023-02-28 02:00 | HYD_RES_EQ | 3 | 24
2023-02-28 03:00 | HYD_ROR_EQ | 1.5 | 3.75
2023-02-28 03:00 | HYD_RES_EQ | 3 | 24
2023-02-28 04:00 | HYD_ROR_EQ | 1.5 | 3.75
2023-02-28 04:00 | HYD_RES_EQ | 3 | 24
2023-02-28 05:00 | HYD_ROR_EQ | 1.5 | 3.75
2023-02-28 05:00 | HYD_RES_EQ | 3 | 24
2023-02-28 06:00 | HYD_ROR_EQ | 1.5 | 3.75
2023-02-28 06:00 | HYD_RES_EQ | 3 | 24
2023-02-28 07:00 | HYD_ROR_EQ | 1.5 | 3.75
2023-02-28 07:00 | HYD_RES_EQ | 3 | 24
2023-02-28 08:00 | HYD_ROR_EQ | 1.5 | 3.75
2023-02-28 08:00 | HYD_RES_EQ | 3 | 24
2023-02-28 09:00 | HYD_ROR_EQ | 1.5 | 3.75
2023-02-28 09:00 | HYD_RES_EQ | 3 | 24
2023-02-28 10:00 | HYD_ROR_EQ | 1.5 | 3.75
2023-02-28 10:00 | HYD_RES_EQ | 3 | 24
2023-02-28 11:00 | HYD_ROR_EQ | 1.5 | 3.75
2023-02-28 11:00 | HYD_RES_EQ | 3 | 24
2023-02-28 12:00 | HYD_ROR_EQ | 1.5 | 3.75
2023-02-28 12:00 | HYD_RES_EQ | 3 | 24
2023-02-28 13:00 | HYD_ROR_EQ | 1.5 | 3.75
2023-02-28 13:00 | HYD_RES_EQ | 3 | 24
2023-02-28 14:00 | HYD_ROR_EQ | 1.5 | 3.75
2023-02-28 14:00 | HYD_RES_EQ | 3 | 24
2023-02-28 15:00 | HYD_ROR_EQ | 1.5 | 3.75
2023-02-28 15:00 | HYD_RES_EQ | 3 | 24
2023-02-28 16:00 | HYD_ROR_EQ | 1.5 | 3.75
2023-02-28 16:00 | HYD_RES_EQ | 3 | 24
2023-02-28 17:00 | HYD_ROR_EQ | 1.5 | 3.75
2023-02-28 17:00 | HYD_RES_EQ | 3 | 24
2023-02-28 18:00 | HYD_ROR_EQ | 1.5 | 3.75
2023-02-28 18:00 | HYD_RES_EQ | 3 | 24
2023-02-28 19:00 | HYD_ROR_EQ | 1.5 | 3.75
2023-02-28 19:00 | HYD_RES_EQ | 3 | 24
2023-02-28 20:00 | HYD_ROR_EQ | 1.5 | 3.75
2023-02-28 20:00 | HYD_RES_EQ | 3 | 24
2023-02-28 21:00 | HYD_ROR_EQ | 1.5 | 3.75
2023-02-28 21:00 | HYD_RES_EQ | 3 | 24
2023-02-28 22:00 | HYD_ROR_EQ | 1.5 | 3.75
2023-02-28 22:00 | HYD_RES_EQ | 3 | 24
2023-02-28 23:00 | HYD_ROR_EQ | 1.5 | 3.75
2023-02-28 23:00 | HYD_RES_EQ | 3 | 24
2023-03-01 | HYD_ROR_EQ | 1.5 | 4.5
2023-03-01 | HYD_RES_EQ | 3 | 24
2023-03-01 01:00 | HYD_ROR_EQ | 1.5 | 4.5
2023-03-01 01:00 | HYD_RES_EQ | 3 | 24
2023-03-01 02:00 | HYD_ROR_EQ | 1.5 | 4.5
2023-03-01 02:00 | HYD_RES_EQ | 3 | 24
2023-03-01 03:00 | HYD_ROR_EQ | 1.5 | 4.5
2023-03-01 03:00 | HYD_RES_EQ | 3 | 24
2023-03-01 04:00 | HYD_ROR_EQ | 1.5 | 4.5
2023-03-01 04:00 | HYD_RES_EQ | 3 | 24
2023-03-01 05:00 | HYD_ROR_EQ | 1.5 | 4.5
2023-03-01 05:00 | HYD_RES_EQ | 3 | 24
2023-03-01 06:00 | HYD_ROR_EQ | 1.5 | 4.5
2023-03-01 06:00 | HYD_RES_EQ | 3 | 24
2023-03-01 07:00 | HYD_ROR_EQ | 1.5 | 4.5
2023-03-01 07:00 | HYD_RES_EQ | 3 | 24
2023-03-01 08:00 | HYD_ROR_EQ | 1.5 | 4.5
2023-03-01 08:00 | HYD_RES_EQ | 3 | 24
2023-03-01 09:00 | HYD_ROR_EQ | 1.5 | 4.5
2023-03-01 09:00 | HYD_RES_EQ | 3 | 24
2023-03-01 10:00 | HYD_ROR_EQ | 1.5 | 4.5
2023-03-01 10:00 | HYD_RES_EQ | 3 | 24
2023-03-01 11:00 | HYD_ROR_EQ | 1.5 | 4.5
2023-03-01 11:00 | HYD_RES_EQ | 3 | 24
2023-03-01 12:00 | HYD_ROR_EQ | 1.5 | 4.5
2023-03-01 12:00 | HYD_RES_EQ | 3 | 24
2023-03-01 13:00 | HYD_ROR_EQ | 1.5 | 4.5
2023-03-01 13:00 | HYD_RES_EQ | 3 | 24
2023-03-01 14:00 | HYD_ROR_EQ | 1.5 | 4.5
2023-03-01 14:00 | HYD_RES_EQ | 3 | 24
2023-03-01 15:00 | HYD_ROR_EQ | 1.5 | 4.5
2023-03-01 15:00 | HYD_RES_EQ | 3 | 24
2023-03-01 16:00 | HYD_ROR_EQ | 1.5 | 4.5
2023-03-01 16:00 | HYD_RES_EQ | 3 | 24
2023-03-01 17:00 | HYD_ROR_EQ | 1.5 | 4.5
2023-03-01 17:00 | HYD_RES_EQ | 3 | 24
2023-03-01 18:00 | HYD_ROR_EQ | 1.5 | 4.5
2023-03-01 18:00 | HYD_RES_EQ | 3 | 24
2023-03-01 19:00 | HYD_ROR_EQ | 1.5 | 4.5
2023-03-01 19:00 | HYD_RES_EQ | 3 | 24
2023-03-01 20:00 | HYD_ROR_EQ | 1.5 | 4.5
2023-03-01 20:00 | HYD_RES_EQ | 3 | 24
2023-03-01 21:00 | HYD_ROR_EQ | 1.5 | 4.5
2023-03-01 21:00 | HYD_RES_EQ | 3 | 24
2023-03-01 22:00 | HYD_ROR_EQ | 1.5 | 4.5
2023-03-01 22:00 | HYD_RES_EQ | 3 | 24
2023-03-01 23:00 | HYD_ROR_EQ | 1.5 | 4.5
2023-03-01 23:00 | HYD_RES_EQ | 3 | 24
2023-03-02 | HYD_ROR_EQ | 1.5 | 4.5
2023-03-02 | HYD_RES_EQ | 3 | 24
2023-03-02 01:00 | HYD_ROR_EQ | 1.5 | 4.5
2023-03-02 01:00 | HYD_RES_EQ | 3 | 24
2023-03-02 02:00 | HYD_ROR_EQ | 1.5 | 4.5
2023-03-02 02:00 | HYD_RES_EQ | 3 | 24
2023-03-02 03:00 | HYD_ROR_EQ | 1.5 | 4.5
2023-03-02 03:00 | HYD_RES_EQ | 3 | 24
2023-03-02 04:00 | HYD_ROR_EQ | 1.5 | 4.5
2023-03-02 04:00 | HYD_RES_EQ | 3 | 24
2023-03-02 05:00 | HYD_ROR_EQ | 1.5 | 4.5
2023-03-02 05:00 | HYD_RES_EQ | 3 | 24
2023-03-02 06:00 | HYD_ROR_EQ | 1.5 | 4.5
2023-03-02 06:00 | HYD_RES_EQ | 3 | 24
2023-03-02 07:00 | HYD_ROR_EQ | 1.5 | 4.5
2023-03-02 07:00 | HYD_RES_EQ | 3 | 24
2023-03-02 08:00 | HYD_ROR_EQ | 1.5 | 4.5
2023-03-02 08:00 | HYD_RES_EQ | 3 | 24
2023-03-02 09:00 | HYD_ROR_EQ | 1.5 | 4.5
2023-03-02 09:00 | HYD_RES_EQ | 3 | 24
2023-03-02 10:00 | HYD_ROR_EQ | 1.5 | 4.5
2023-03-02 10:00 | HYD_RES_EQ | 3 | 24
2023-03-02 11:00 | HYD_ROR_EQ | 1.5 | 4.5
2023-03-02 11:00 | HYD_RES_EQ | 3 | 24
2023-03-02 12:00 | HYD_ROR_EQ | 1.5 | 4.5
2023-03-02 12:00 | HYD_RES_EQ | 3 | 24
2023-03-02 13:00 | HYD_ROR_EQ | 1.5 | 4.5
2023-03-02 13:00 | HYD_RES_EQ | 3 | 24
2023-03-02 14:00 | HYD_ROR_EQ | 1.5 | 4.5
2023-03-02 14:00 | HYD_RES_EQ | 3 | 24
2023-03-02 15:00 | HYD_ROR_EQ | 1.5 | 4.5
2023-03-02 15:00 | HYD_RES_EQ | 3 | 24
2023-03-02 16:00 | HYD_ROR_EQ | 1.5 | 4.5
2023-03-02 16:00 | HYD_RES_EQ | 3 | 24
2023-03-02 17:00 | HYD_ROR_EQ | 1.5 | 4.5
2023-03-02 17:00 | HYD_RES_EQ | 3 | 24
2023-03-02 18:00 | HYD_ROR_EQ | 1.5 | 4.5
2023-03-02 18:00 | HYD_RES_EQ | 3 | 24
2023-03-02 19:00 | HYD_ROR_EQ | 1.5 | 4.5
2023-03-02 19:00 | HYD_RES_EQ | 3 | 24
2023-03-02 20:00 | HYD_ROR_EQ | 1.5 | 4.5
2023-03-02 20:00 | HYD_RES_EQ | 3 | 24
2023-03-02 21:00 | HYD_ROR_EQ | 1.5 | 4.5
2023-03-02 21:00 | HYD_RES_EQ | 3 | 24
2023-03-02 22:00 | HYD_ROR_EQ | 1.5 | 4.5
2023-03-02 22:00 | HYD_RES_EQ | 3 | 24
2023-03-02 23:00 | HYD_ROR_EQ | 1.5 | 4.5
2023-03-02 23:00 | HYD_RES_EQ | 3 | 24
2023-03-03 | HYD_ROR_EQ | 1.5 | 4.5
2023-03-03 | HYD_RES_EQ | 3 | 24
2023-03-03 01:00 | HYD_ROR_EQ | 1.5 | 4.5
2023-03-03 01:00 | HYD_RES_EQ | 3 | 24
2023-03-03 02:00 | HYD_ROR_EQ | 1.5 | 4.5
2023-03-03 02:00 | HYD_RES_EQ | 3 | 24
2023-03-03 03:00 | HYD_ROR_EQ | 1.5 | 4.5
2023-03-03 03:00 | HYD_RES_EQ | 3 | 24
2023-03-03 04:00 | HYD_ROR_EQ | 1.5 | 4.5
2023-03-03 04:00 | HYD_RES_EQ | 3 | 24
2023-03-03 05:00 | HYD_ROR_EQ | 1.5 | 4.5
2023-03-03 05:00 | HYD_RES_EQ | 3 | 24
2023-03-03 06:00 | HYD_ROR_EQ | 1.5 | 4.5
2023-03-03 06:00 | HYD_RES_EQ | 3 | 24
2023-03-03 07:00 | HYD_ROR_EQ | 1.5 | 4.5
2023-03-03 07:00 | HYD_RES_EQ | 3 | 24
2023-03-03 08:00 | HYD_ROR_EQ | 1.5 | 4.5
2023-03-03 08:00 | HYD_RES_EQ | 3 | 24
2023-03-03 09:00 | HYD_ROR_EQ | 1.5 | 4.5
2023-03-03 09:00 | HYD_RES_EQ | 3 | 24
2023-03-03 10:00 | HYD_ROR_EQ | 1.5 | 4.5
2023-03-03 10:00 | HYD_RES_EQ | 3 | 24
2023-03-03 11:00 | HYD_ROR_EQ | 1.5 | 4.5
2023-03-03 11:00 | HYD_RES_EQ | 3 | 24
2023-03-03 12:00 | HYD_ROR_EQ | 1.5 | 4.5
2023-03-03 12:00 | HYD_RES_EQ | 3 | 24
2023-03-03 13:00 | HYD_ROR_EQ | 1.5 | 4.5
2023-03-03 13:00 | HYD_RES_EQ | 3 | 24
2023-03-03 14:00 | HYD_ROR_EQ | 1.5 | 4.5
2023-03-03 14:00 | HYD_RES_EQ | 3 | 24
2023-03-03 15:00 | HYD_ROR_EQ | 1.5 | 4.5
2023-03-03 15:00 | HYD_RES_EQ | 3 | 24
2023-03-03 16:00 | HYD_ROR_EQ | 1.5 | 4.5
2023-03-03 16:00 | HYD_RES_EQ | 3 | 24
2023-03-03 17:00 | HYD_ROR_EQ | 1.5 | 4.5
2023-03-03 17:00 | HYD_RES_EQ | 3 | 24
2023-03-03 18:00 | HYD_ROR_EQ | 1.5 | 4.5
2023-03-03 18:00 | HYD_RES_EQ | 3 | 24
2023-03-03 19:00 | HYD_ROR_EQ | 1.5 | 4.5
2023-03-03 19:00 | HYD_RES_EQ | 3 | 24
2023-03-03 20:00 | HYD_ROR_EQ | 1.5 | 4.5
2023-03-03 20:00 | HYD_RES_EQ | 3 | 24
2023-03-03 21:00 | HYD_ROR_EQ | 1.5 | 4.5
2023-03-03 21:00 | HYD_RES_EQ | 3 | 24
2023-03-03 22:00 | HYD_ROR_EQ | 1.5 | 4.5
2023-03-03 22:00 | HYD_RES_EQ | 3 | 24
2023-03-03 23:00 | HYD_ROR_EQ | 1.5 | 4.5
2023-03-03 23:00 | HYD_RES_EQ | 3 | 24
2023-03-04 | HYD_ROR_EQ | 1.5 | 4.5
2023-03-04 | HYD_RES_EQ | 3 | 24
2023-03-04 01:00 | HYD_ROR_EQ | 1.5 | 4.5
2023-03-04 01:00 | HYD_RES_EQ | 3 | 24
2023-03-04 02:00 | HYD_ROR_EQ | 1.5 | 4.5
2023-03-04 02:00 | HYD_RES_EQ | 3 | 24
2023-03-04 03:00 | HYD_ROR_EQ | 1.5 | 4.5
2023-03-04 03:00 | HYD_RES_EQ | 3 | 24
2023-03-04 04:00 | HYD_ROR_EQ | 1.5 | 4.5
2023-03-04 04:00 | HYD_RES_EQ | 3 | 24
2023-03-04 05:00 | HYD_ROR_EQ | 1.5 | 4.5
2023-03-04 05:00 | HYD_RES_EQ | 3 | 24
2023-03-04 06:00 | HYD_ROR_EQ | 1.5 | 4.5
2023-03-04 06:00 | HYD_RES_EQ | 3 | 24
2023-03-04 07:00 | HYD_ROR_EQ | 1.5 | 4.5
2023-03-04 07:00 | HYD_RES_EQ | 3 | 24
2023-03-04 08:00 | HYD_ROR_EQ | 1.5 | 4.5
2023-03-04 08:00 | HYD_RES_EQ | 3 | 24
2023-03-04 09:00 | HYD_ROR_EQ | 1.5 | 4.5
2023-03-04 09:00 | HYD_RES_EQ | 3 | 24
2023-03-04 10:00 | HYD_ROR_EQ | 1.5 | 4.5
2023-03-04 10:00 | HYD_RES_EQ | 3 | 24
2023-03-04 11:00 | HYD_ROR_EQ | 1.5 | 4.5
2023-03-04 11:00 | HYD_RES_EQ | 3 | 24
2023-03-04 12:00 | HYD_ROR_EQ | 1.5 | 4.5
2023-03-04 12:00 | HYD_RES_EQ | 3 | 24
2023-03-04 13:00 | HYD_ROR_EQ | 1.5 | 4.5
2023-03-04 13:00 | HYD_RES_EQ | 3 | 24
2023-03-04 14:00 | HYD_ROR_EQ | 1.5 | 4.5
2023-03-04 14:00 | HYD_RES_EQ | 3 | 24
2023-03-04 15:00 | HYD_ROR_EQ | 1.5 | 4.5
2023-03-04 15:00 | HYD_RES_EQ | 3 | 24
2023-03-04 16:00 | HYD_ROR_EQ | 1.5 | 4.5
2023-03-04 16:00 | HYD_RES_EQ | 3 | 24
2023-03-04 17:00 | HYD_ROR_EQ | 1.5 | 4.5
2023-03-04 17:00 | HYD_RES_EQ | 3 | 24
2023-03-04 18:00 | HYD_ROR_EQ | 1.5 | 4.5
2023-03-04 18:00 | HYD_RES_EQ | 3 | 24
2023-03-04 19:00 | HYD_ROR_EQ | 1.5 | 4.5
2023-03-04 19:00 | HYD_RES_EQ | 3 | 24
2023-03-04 20:00 | HYD_ROR_EQ | 1.5 | 4.5
2023-03-04 20:00 | HYD_RES_EQ | 3 | 24
2023-03-04 21:00 | HYD_ROR_EQ | 1.5 | 4.5
2023-03-04 21:00 | HYD_RES_EQ | 3 | 24
2023-03-04 22:00 | HYD_ROR_EQ | 1.5 | 4.5
2023-03-04 22:00 | HYD_RES_EQ | 3 | 24
2023-03-04 23:00 | HYD_ROR_EQ | 1.5 | 4.5
2023-03-04 23:00 | HYD_RES_EQ | 3 | 24
2023-03-05 | HYD_ROR_EQ | 1.5 | 4.5
2023-03-05 | HYD_RES_EQ | 3 | 24
2023-03-05 01:00 | HYD_ROR_EQ | 1.5 | 4.5
2023-03-05 01:00 | HYD_RES_EQ | 3 | 24
2023-03-05 02:00 | HYD_ROR_EQ | 1.5 | 4.5
2023-03-05 02:00 | HYD_RES_EQ | 3 | 24
2023-03-05 03:00 | HYD_ROR_EQ | 1.5 | 4.5
2023-03-05 03:00 | HYD_RES_EQ | 3 | 24
2023-03-05 04:00 | HYD_ROR_EQ | 1.5 | 4.5
2023-03-05 04:00 | HYD_RES_EQ | 3 | 24
2023-03-05 05:00 | HYD_ROR_EQ | 1.5 | 4.5
2023-03-05 05:00 | HYD_RES_EQ | 3 | 24
2023-03-05 06:00 | HYD_ROR_EQ | 1.5 | 4.5
2023-03-05 06:00 | HYD_RES_EQ | 3 | 24
2023-03-05 07:00 | HYD_ROR_EQ | 1.5 | 4.5
2023-03-05 07:00 | HYD_RES_EQ | 3 | 24
2023-03-05 08:00 | HYD_ROR_EQ | 1.5 | 4.5
2023-03-05 08:00 | HYD_RES_EQ | 3 | 24
2023-03-05 09:00 | HYD_ROR_EQ | 1.5 | 4.5
2023-03-05 09:00 | HYD_RES_EQ | 3 | 24
2023-03-05 10:00 | HYD_ROR_EQ | 1.5 | 4.5
2023-03-05 10:00 | HYD_RES_EQ | 3 | 24
2023-03-05 11:00 | HYD_ROR_EQ | 1.5 | 4.5
2023-03-05 11:00 | HYD_RES_EQ | 3 | 24
2023-03-05 12:00 | HYD_ROR_EQ | 1.5 | 4.5
2023-03-05 12:00 | HYD_RES_EQ | 3 | 24
2023-03-05 13:00 | HYD_ROR_EQ | 1.5 | 4.5
2023-03-05 13:00 | HYD_RES_EQ | 3 | 24
2023-03-05 14:00 | HYD_ROR_EQ | 1.5 | 4.5
2023-03-05 14:00 | HYD_RES_EQ | 3 | 24
2023-03-05 15:00 | HYD_ROR_EQ | 1.5 | 4.5
2023-03-05 15:00 | HYD_RES_EQ | 3 | 24
2023-03-05 16:00 | HYD_ROR_EQ | 1.5 | 4.5
2023-03-05 16:00 | HYD_RES_EQ | 3 | 24
2023-03-05 17:00 | HYD_ROR_EQ | 1.5 | 4.5
2023-03-05 17:00 | HYD_RES_EQ | 3 | 24
2023-03-05 18:00 | HYD_ROR_EQ | 1.5 | 4.5
2023-03-05 18:00 | HYD_RES_EQ | 3 | 24
2023-03-05 19:00 | HYD_ROR_EQ | 1.5 | 4.5
2023-03-05 19:00 | HYD_RES_EQ | 3 | 24
2023-03-05 20:00 | HYD_ROR_EQ | 1.5 | 4.5
2023-03-05 20:00 | HYD_RES_EQ | 3 | 24
2023-03-05 21:00 | HYD_ROR_EQ | 1.5 | 4.5
2023-03-05 21:00 | HYD_RES_EQ | 3 | 24
2023-03-05 22:00 | HYD_ROR_EQ | 1.5 | 4.5
2023-03-05 22:00 | HYD_RES_EQ | 3 | 24
2023-03-05 23:00 | HYD_ROR_EQ | 1.5 | 4.5
2023-03-05 23:00 | HYD_RES_EQ | 3 | 24
2023-03-06 | HYD_ROR_EQ | 1.5 | 4.5
2023-03-06 | HYD_RES_EQ | 3 | 24
2023-03-06 01:00 | HYD_ROR_EQ | 1.5 | 4.5
2023-03-06 01:00 | HYD_RES_EQ | 3 | 24
2023-03-06 02:00 | HYD_ROR_EQ | 1.5 | 4.5
2023-03-06 02:00 | HYD_RES_EQ | 3 | 24
2023-03-06 03:00 | HYD_ROR_EQ | 1.5 | 4.5
2023-03-06 03:00 | HYD_RES_EQ | 3 | 24
2023-03-06 04:00 | HYD_ROR_EQ | 1.5 | 4.5
2023-03-06 04:00 | HYD_RES_EQ | 3 | 24
2023-03-06 05:00 | HYD_ROR_EQ | 1.5 | 4.5
2023-03-06 05:00 | HYD_RES_EQ | 3 | 24
2023-03-06 06:00 | HYD_ROR_EQ | 1.5 | 4.5
2023-03-06 06:00 | HYD_RES_EQ | 3 | 24
2023-03-06 07:00 | HYD_ROR_EQ | 1.5 | 4.5
2023-03-06 07:00 | HYD_RES_EQ | 3 | 24
2023-03-06 08:00 | HYD_ROR_EQ | 1.5 | 4.5
2023-03-06 08:00 | HYD_RES_EQ | 3 | 24
2023-03-06 09:00 | HYD_ROR_EQ | 1.5 | 4.5
2023-03-06 09:00 | HYD_RES_EQ | 3 | 24
2023-03-06 10:00 | HYD_ROR_EQ | 1.5 | 4.5
2023-03-06 10:00 | HYD_RES_EQ | 3 | 24
2023-03-06 11:00 | HYD_ROR_EQ | 1.5 | 4.5
2023-03-06 11:00 | HYD_RES_EQ | 3 | 24
2023-03-06 12:00 | HYD_ROR_EQ | 1.5 | 4.5
2023-03-06 12:00 | HYD_RES_EQ | 3 | 24
2023-03-06 13:00 | HYD_ROR_EQ | 1.5 | 4.5
2023-03-06 13:00 | HYD_RES_EQ | 3 | 24
2023-03-06 14:00 | HYD_ROR_EQ | 1.5 | 4.5
2023-03-06 14:00 | HYD_RES_EQ | 3 | 24
2023-03-06 15:00 | HYD_ROR_EQ | 1.5 | 4.5
2023-03-06 15:00 | HYD_RES_EQ | 3 | 24
2023-03-06 16:00 | HYD_ROR_EQ | 1.5 | 4.5
2023-03-06 16:00 | HYD_RES_EQ | 3 | 24
2023-03-06 17:00 | HYD_ROR_EQ | 1.5 | 4.5
2023-03-06 17:00 | HYD_RES_EQ | 3 | 24
2023-03-06 18:00 | HYD_ROR_EQ | 1.5 | 4.5
2023-03-06 18:00 | HYD_RES_EQ | 3 | 24
2023-03-06 19:00 | HYD_ROR_EQ | 1.5 | 4.5
2023-03-06 19:00 | HYD_RES_EQ | 3 | 24
2023-03-06 20:00 | HYD_ROR_EQ | 1.5 | 4.5
2023-03-06 20:00 | HYD_RES_EQ | 3 | 24
2023-03-06 21:00 | HYD_ROR_EQ | 1.5 | 4.5
2023-03-06 21:00 | HYD_RES_EQ | 3 | 24
2023-03-06 22:00 | HYD_ROR_EQ | 1.5 | 4.5
2023-03-06 22:00 | HYD_RES_EQ | 3 | 24
2023-03-06 23:00 | HYD_ROR_EQ | 1.5 | 4.5
2023-03-06 23:00 | HYD_RES_EQ | 3 | 24
2023-03-07 | HYD_ROR_EQ | 1.5 | 4.5
2023-03-07 | HYD_RES_EQ | 3 | 24
2023-03-07 01:00 | HYD_ROR_EQ | 1.5 | 4.5
2023-03-07 01:00 | HYD_RES_EQ | 3 | 24
2023-03-07 02:00 | HYD_ROR_EQ | 1.5 | 4.5
2023-03-07 02:00 | HYD_RES_EQ | 3 | 24
2023-03-07 03:00 | HYD_ROR_EQ | 1.5 | 4.5
2023-03-07 03:00 | HYD_RES_EQ | 3 | 24
2023-03-07 04:00 | HYD_ROR_EQ | 1.5 | 4.5
2023-03-07 04:00 | HYD_RES_EQ | 3 | 24
2023-03-07 05:00 | HYD_ROR_EQ | 1.5 | 4.5
2023-03-07 05:00 | HYD_RES_EQ | 3 | 24
2023-03-07 06:00 | HYD_ROR_EQ | 1.5 | 4.5
2023-03-07 06:00 | HYD_RES_EQ | 3 | 24
2023-03-07 07:00 | HYD_ROR_EQ | 1.5 | 4.5
2023-03-07 07:00 | HYD_RES_EQ | 3 | 24
2023-03-07 08:00 | HYD_ROR_EQ | 1.5 | 4.5
2023-03-07 08:00 | HYD_RES_EQ | 3 | 24
2023-03-07 09:00 | HYD_ROR_EQ | 1.5 | 4.5
2023-03-07 09:00 | HYD_RES_EQ | 3 | 24
2023-03-07 10:00 | HYD_ROR_EQ | 1.5 | 4.5
2023-03-07 10:00 | HYD_RES_EQ | 3 | 24
2023-03-07 11:00 | HYD_ROR_EQ | 1.5 | 4.5
2023-03-07 11:00 | HYD_RES_EQ | 3 | 24
2023-03-07 12:00 | HYD_ROR_EQ | 1.5 | 4.5
2023-03-07 12:00 | HYD_RES_EQ | 3 | 24
2023-03-07 13:00 | HYD_ROR_EQ | 1.5 | 4.5
2023-03-07 13:00 | HYD_RES_EQ | 3 | 24
2023-03-07 14:00 | HYD_ROR_EQ | 1.5 | 4.5
2023-03-07 14:00 | HYD_RES_EQ | 3 | 24
2023-03-07 15:00 | HYD_ROR_EQ | 1.5 | 4.5
2023-03-07 15:00 | HYD_RES_EQ | 3 | 24
2023-03-07 16:00 | HYD_ROR_EQ | 1.5 | 4.5
2023-03-07 16:00 | HYD_RES_EQ | 3 | 24
2023-03-07 17:00 | HYD_ROR_EQ | 1.5 | 4.5
2023-03-07 17:00 | HYD_RES_EQ | 3 | 24
2023-03-07 18:00 | HYD_ROR_EQ | 1.5 | 4.5
2023-03-07 18:00 | HYD_RES_EQ | 3 | 24
2023-03-07 19:00 | HYD_ROR_EQ | 1.5 | 4.5
2023-03-07 19:00 | HYD_RES_EQ | 3 | 24
2023-03-07 20:00 | HYD_ROR_EQ | 1.5 | 4.5
2023-03-07 20:00 | HYD_RES_EQ | 3 | 24
2023-03-07 21:00 | HYD_ROR_EQ | 1.5 | 4.5
2023-03-07 21:00 | HYD_RES_EQ | 3 | 24
2023-03-07 22:00 | HYD_ROR_EQ | 1.5 | 4.5
2023-03-07 22:00 | HYD_RES_EQ | 3 | 24
2023-03-07 23:00 | HYD_ROR_EQ | 1.5 | 4.5
2023-03-07 23:00 | HYD_RES_EQ | 3 | 24
2023-03-08 | HYD_ROR_EQ | 1.5 | 4.5
2023-03-08 | HYD_RES_EQ | 3 | 24
2023-03-08 01:00 | HYD_ROR_EQ | 1.5 | 4.5
2023-03-08 01:00 | HYD_RES_EQ | 3 | 24
2023-03-08 02:00 | HYD_ROR_EQ | 1.5 | 4.5
2023-03-08 02:00 | HYD_RES_EQ | 3 | 24
2023-03-08 03:00 | HYD_ROR_EQ | 1.5 | 4.5
2023-03-08 03:00 | HYD_RES_EQ | 3 | 24
2023-03-08 04:00 | HYD_ROR_EQ | 1.5 | 4.5
2023-03-08 04:00 | HYD_RES_EQ | 3 | 24
2023-03-08 05:00 | HYD_ROR_EQ | 1.5 | 4.5
2023-03-08 05:00 | HYD_RES_EQ | 3 | 24
2023-03-08 06:00 | HYD_ROR_EQ | 1.5 | 4.5
2023-03-08 06:00 | HYD_RES_EQ | 3 | 24
2023-03-08 07:00 | HYD_ROR_EQ | 1.5 | 4.5
2023-03-08 07:00 | HYD_RES_EQ | 3 | 24
2023-03-08 08:00 | HYD_ROR_EQ | 1.5 | 4.5
2023-03-08 08:00 | HYD_RES_EQ | 3 | 24
2023-03-08 09:00 | HYD_ROR_EQ | 1.5 | 4.5
2023-03-08 09:00 | HYD_RES_EQ | 3 | 24
2023-03-08 10:00 | HYD_ROR_EQ | 1.5 | 4.5
2023-03-08 10:00 | HYD_RES_EQ | 3 | 24
2023-03-08 11:00 | HYD_ROR_EQ | 1.5 | 4.5
2023-03-08 11:00 | HYD_RES_EQ | 3 | 24
2023-03-08 12:00 | HYD_ROR_EQ | 1.5 | 4.5
2023-03-08 12:00 | HYD_RES_EQ | 3 | 24
2023-03-08 13:00 | HYD_ROR_EQ | 1.5 | 4.5
2023-03-08 13:00 | HYD_RES_EQ | 3 | 24
2023-03-08 14:00 | HYD_ROR_EQ | 1.5 | 4.5
2023-03-08 14:00 | HYD_RES_EQ | 3 | 24
2023-03-08 15:00 | HYD_ROR_EQ | 1.5 | 4.5
2023-03-08 15:00 | HYD_RES_EQ | 3 | 24
2023-03-08 16:00 | HYD_ROR_EQ | 1.5 | 4.5
2023-03-08 16:00 | HYD_RES_EQ | 3 | 24
2023-03-08 17:00 | HYD_ROR_EQ | 1.5 | 4.5
2023-03-08 17:00 | HYD_RES_EQ | 3 | 24
2023-03-08 18:00 | HYD_ROR_EQ | 1.5 | 4.5
2023-03-08 18:00 | HYD_RES_EQ | 3 | 24
2023-03-08 19:00 | HYD_ROR_EQ | 1.5 | 4.5
2023-03-08 19:00 | HYD_RES_EQ | 3 | 24
2023-03-08 20:00 | HYD_ROR_EQ | 1.5 | 4.5
2023-03-08 20:00 | HYD_RES_EQ | 3 | 24
2023-03-08 21:00 | HYD_ROR_EQ | 1.5 | 4.5
2023-03-08 21:00 | HYD_RES_EQ | 3 | 24
2023-03-08 22:00 | HYD_ROR_EQ | 1.5 | 4.5
2023-03-08 22:00 | HYD_RES_EQ | 3 | 24
2023-03-08 23:00 | HYD_ROR_EQ | 1.5 | 4.5
2023-03-08 23:00 | HYD_RES_EQ | 3 | 24
2023-03-09 | HYD_ROR_EQ | 1.5 | 4.5
2023-03-09 | HYD_RES_EQ | 3 | 24
2023-03-09 01:00 | HYD_ROR_EQ | 1.5 | 4.5
2023-03-09 01:00 | HYD_RES_EQ | 3 | 24
2023-03-09 02:00 | HYD_ROR_EQ | 1.5 | 4.5
2023-03-09 02:00 | HYD_RES_EQ | 3 | 24
2023-03-09 03:00 | HYD_ROR_EQ | 1.5 | 4.5
2023-03-09 03:00 | HYD_RES_EQ | 3 | 24
2023-03-09 04:00 | HYD_ROR_EQ | 1.5 | 4.5
2023-03-09 04:00 | HYD_RES_EQ | 3 | 24
2023-03-09 05:00 | HYD_ROR_EQ | 1.5 | 4.5
2023-03-09 05:00 | HYD_RES_EQ | 3 | 24
2023-03-09 06:00 | HYD_ROR_EQ | 1.5 | 4.5
2023-03-09 06:00 | HYD_RES_EQ | 3 | 24
2023-03-09 07:00 | HYD_ROR_EQ | 1.5 | 4.5
2023-03-09 07:00 | HYD_RES_EQ | 3 | 24
2023-03-09 08:00 | HYD_ROR_EQ | 1.5 | 4.5
2023-03-09 08:00 | HYD_RES_EQ | 3 | 24
2023-03-09 09:00 | HYD_ROR_EQ | 1.5 | 4.5
2023-03-09 09:00 | HYD_RES_EQ | 3 | 24
2023-03-09 10:00 | HYD_ROR_EQ | 1.5 | 4.5
2023-03-09 10:00 | HYD_RES_EQ | 3 | 24
2023-03-09 11:00 | HYD_ROR_EQ | 1.5 | 4.5
2023-03-09 11:00 | HYD_RES_EQ | 3 | 24
2023-03-09 12:00 | HYD_ROR_EQ | 1.5 | 4.5
2023-03-09 12:00 | HYD_RES_EQ | 3 | 24
2023-03-09 13:00 | HYD_ROR_EQ | 1.5 | 4.5
2023-03-09 13:00 | HYD_RES_EQ | 3 | 24
2023-03-09 14:00 | HYD_ROR_EQ | 1.5 | 4.5
2023-03-09 14:00 | HYD_RES_EQ | 3 | 24
2023-03-09 15:00 | HYD_ROR_EQ | 1.5 | 4.5
2023-03-09 15:00 | HYD_RES_EQ | 3 | 24
2023-03-09 16:00 | HYD_ROR_EQ | 1.5 | 4.5
2023-03-09 16:00 | HYD_RES_EQ | 3 | 24
2023-03-09 17:00 | HYD_ROR_EQ | 1.5 | 4.5
2023-03-09 17:00 | HYD_RES_EQ | 3 | 24
2023-03-09 18:00 | HYD_ROR_EQ | 1.5 | 4.5
2023-03-09 18:00 | HYD_RES_EQ | 3 | 24
2023-03-09 19:00 | HYD_ROR_EQ | 1.5 | 4.5
2023-03-09 19:00 | HYD_RES_EQ | 3 | 24
2023-03-09 20:00 | HYD_ROR_EQ | 1.5 | 4.5
2023-03-09 20:00 | HYD_RES_EQ | 3 | 24
2023-03-09 21:00 | HYD_ROR_EQ | 1.5 | 4.5
2023-03-09 21:00 | HYD_RES_EQ | 3 | 24
2023-03-09 22:00 | HYD_ROR_EQ | 1.5 | 4.5
2023-03-09 22:00 | HYD_RES_EQ | 3 | 24
2023-03-09 23:00 | HYD_ROR_EQ | 1.5 | 4.5
2023-03-09 23:00 | HYD_RES_EQ | 3 | 24
2023-03-10 | HYD_ROR_EQ | 1.5 | 4.5
2023-03-10 | HYD_RES_EQ | 3 | 24
2023-03-10 01:00 | HYD_ROR_EQ | 1.5 | 4.5
2023-03-10 01:00 | HYD_RES_EQ | 3 | 24
2023-03-10 02:00 | HYD_ROR_EQ | 1.5 | 4.5
2023-03-10 02:00 | HYD_RES_EQ | 3 | 24
2023-03-10 03:00 | HYD_ROR_EQ | 1.5 | 4.5
2023-03-10 03:00 | HYD_RES_EQ | 3 | 24
2023-03-10 04:00 | HYD_ROR_EQ | 1.5 | 4.5
2023-03-10 04:00 | HYD_RES_EQ | 3 | 24
2023-03-10 05:00 | HYD_ROR_EQ | 1.5 | 4.5
2023-03-10 05:00 | HYD_RES_EQ | 3 | 24
2023-03-10 06:00 | HYD_ROR_EQ | 1.5 | 4.5
2023-03-10 06:00 | HYD_RES_EQ | 3 | 24
2023-03-10 07:00 | HYD_ROR_EQ | 1.5 | 4.5
2023-03-10 07:00 | HYD_RES_EQ | 3 | 24
2023-03-10 08:00 | HYD_ROR_EQ | 1.5 | 4.5
2023-03-10 08:00 | HYD_RES_EQ | 3 | 24
2023-03-10 09:00 | HYD_ROR_EQ | 1.5 | 4.5
2023-03-10 09:00 | HYD_RES_EQ | 3 | 24
2023-03-10 10:00 | HYD_ROR_EQ | 1.5 | 4.5
2023-03-10 10:00 | HYD_RES_EQ | 3 | 24
2023-03-10 11:00 | HYD_ROR_EQ | 1.5 | 4.5
2023-03-10 11:00 | HYD_RES_EQ | 3 | 24
2023-03-10 12:00 | HYD_ROR_EQ | 1.5 | 4.5
2023-03-10 12:00 | HYD_RES_EQ | 3 | 24
2023-03-10 13:00 | HYD_ROR_EQ | 1.5 | 4.5
2023-03-10 13:00 | HYD_RES_EQ | 3 | 24
2023-03-10 14:00 | HYD_ROR_EQ | 1.5 | 4.5
2023-03-10 14:00 | HYD_RES_EQ | 3 | 24
2023-03-10 15:00 | HYD_ROR_EQ | 1.5 | 4.5
2023-03-10 15:00 | HYD_RES_EQ | 3 | 24
2023-03-10 16:00 | HYD_ROR_EQ | 1.5 | 4.5
2023-03-10 16:00 | HYD_RES_EQ | 3 | 24
2023-03-10 17:00 | HYD_ROR_EQ | 1.5 | 4.5
2023-03-10 17:00 | HYD_RES_EQ | 3 | 24
2023-03-10 18:00 | HYD_ROR_EQ | 1.5 | 4.5
2023-03-10 18:00 | HYD_RES_EQ | 3 | 24
2023-03-10 19:00 | HYD_ROR_EQ | 1.5 | 4.5
2023-03-10 19:00 | HYD_RES_EQ | 3 | 24
2023-03-10 20:00 | HYD_ROR_EQ | 1.5 | 4.5
2023-03-10 20:00 | HYD_RES_EQ | 3 | 24
2023-03-10 21:00 | HYD_ROR_EQ | 1.5 | 4.5
2023-03-10 21:00 | HYD_RES_EQ | 3 | 24
2023-03-10 22:00 | HYD_ROR_EQ | 1.5 | 4.5
2023-03-10 22:00 | HYD_RES_EQ | 3 | 24
2023-03-10 23:00 | HYD_ROR_EQ | 1.5 | 4.5
2023-03-10 23:00 | HYD_RES_EQ | 3 | 24
2023-03-11 | HYD_ROR_EQ | 1.5 | 4.5
2023-03-11 | HYD_RES_EQ | 3 | 24
2023-03-11 01:00 | HYD_ROR_EQ | 1.5 | 4.5
2023-03-11 01:00 | HYD_RES_EQ | 3 | 24
2023-03-11 02:00 | HYD_ROR_EQ | 1.5 | 4.5
2023-03-11 02:00 | HYD_RES_EQ | 3 | 24
2023-03-11 03:00 | HYD_ROR_EQ | 1.5 | 4.5
2023-03-11 03:00 | HYD_RES_EQ | 3 | 24
2023-03-11 04:00 | HYD_ROR_EQ | 1.5 | 4.5
2023-03-11 04:00 | HYD_RES_EQ | 3 | 24
2023-03-11 05:00 | HYD_ROR_EQ | 1.5 | 4.5
2023-03-11 05:00 | HYD_RES_EQ | 3 | 24
2023-03-11 06:00 | HYD_ROR_EQ | 1.5 | 4.5
2023-03-11 06:00 | HYD_RES_EQ | 3 | 24
2023-03-11 07:00 | HYD_ROR_EQ | 1.5 | 4.5
2023-03-11 07:00 | HYD_RES_EQ | 3 | 24
2023-03-11 08:00 | HYD_ROR_EQ | 1.5 | 4.5
2023-03-11 08:00 | HYD_RES_EQ | 3 | 24
2023-03-11 09:00 | HYD_ROR_EQ | 1.5 | 4.5
2023-03-11 09:00 | HYD_RES_EQ | 3 | 24
2023-03-11 10:00 | HYD_ROR_EQ | 1.5 | 4.5
2023-03-11 10:00 | HYD_RES_EQ | 3 | 24
2023-03-11 11:00 | HYD_ROR_EQ | 1.5 | 4.5
2023-03-11 11:00 | HYD_RES_EQ | 3 | 24
2023-03-11 12:00 | HYD_ROR_EQ | 1.5 | 4.5
2023-03-11 12:00 | HYD_RES_EQ | 3 | 24
2023-03-11 13:00 | HYD_ROR_EQ | 1.5 | 4.5
2023-03-11 13:00 | HYD_RES_EQ | 3 | 24
2023-03-11 14:00 | HYD_ROR_EQ | 1.5 | 4.5
2023-03-11 14:00 | HYD_RES_EQ | 3 | 24
2023-03-11 15:00 | HYD_ROR_EQ | 1.5 | 4.5
2023-03-11 15:00 | HYD_RES_EQ | 3 | 24
2023-03-11 16:00 | HYD_ROR_EQ | 1.5 | 4.5
2023-03-11 16:00 | HYD_RES_EQ | 3 | 24
2023-03-11 17:00 | HYD_ROR_EQ | 1.5 | 4.5
2023-03-11 17:00 | HYD_RES_EQ | 3 | 24
2023-03-11 18:00 | HYD_ROR_EQ | 1.5 | 4.5
2023-03-11 18:00 | HYD_RES_EQ | 3 | 24
2023-03-11 19:00 | HYD_ROR_EQ | 1.5 | 4.5
2023-03-11 19:00 | HYD_RES_EQ | 3 | 24
2023-03-11 20:00 | HYD_ROR_EQ | 1.5 | 4.5
2023-03-11 20:00 | HYD_RES_EQ | 3 | 24
2023-03-11 21:00 | HYD_ROR_EQ | 1.5 | 4.5
2023-03-11 21:00 | HYD_RES_EQ | 3 | 24
2023-03-11 22:00 | HYD_ROR_EQ | 1.5 | 4.5
2023-03-11 22:00 | HYD_RES_EQ | 3 | 24
2023-03-11 23:00 | HYD_ROR_EQ | 1.5 | 4.5
2023-03-11 23:00 | HYD_RES_EQ | 3 | 24
2023-03-12 | HYD_ROR_EQ | 1.5 | 4.5
2023-03-12 | HYD_RES_EQ | 3 | 24
2023-03-12 01:00 | HYD_ROR_EQ | 1.5 | 4.5
2023-03-12 01:00 | HYD_RES_EQ | 3 | 24
2023-03-12 02:00 | HYD_ROR_EQ | 1.5 | 4.5
2023-03-12 02:00 | HYD_RES_EQ | 3 | 24
2023-03-12 03:00 | HYD_ROR_EQ | 1.5 | 4.5
2023-03-12 03:00 | HYD_RES_EQ | 3 | 24
2023-03-12 04:00 | HYD_ROR_EQ | 1.5 | 4.5
2023-03-12 04:00 | HYD_RES_EQ | 3 | 24
2023-03-12 05:00 | HYD_ROR_EQ | 1.5 | 4.5
2023-03-12 05:00 | HYD_RES_EQ | 3 | 24
2023-03-12 06:00 | HYD_ROR_EQ | 1.5 | 4.5
2023-03-12 06:00 | HYD_RES_EQ | 3 | 24
2023-03-12 07:00 | HYD_ROR_EQ | 1.5 | 4.5
2023-03-12 07:00 | HYD_RES_EQ | 3 | 24
2023-03-12 08:00 | HYD_ROR_EQ | 1.5 | 4.5
2023-03-12 08:00 | HYD_RES_EQ | 3 | 24
2023-03-12 09:00 | HYD_ROR_EQ | 1.5 | 4.5
2023-03-12 09:00 | HYD_RES_EQ | 3 | 24
2023-03-12 10:00 | HYD_ROR_EQ | 1.5 | 4.5
2023-03-12 10:00 | HYD_RES_EQ | 3 | 24
2023-03-12 11:00 | HYD_ROR_EQ | 1.5 | 4.5
2023-03-12 11:00 | HYD_RES_EQ | 3 | 24
2023-03-12 12:00 | HYD_ROR_EQ | 1.5 | 4.5
2023-03-12 12:00 | HYD_RES_EQ | 3 | 24
2023-03-12 13:00 | HYD_ROR_EQ | 1.5 | 4.5
2023-03-12 13:00 | HYD_RES_EQ | 3 | 24
2023-03-12 14:00 | HYD_ROR_EQ | 1.5 | 4.5
2023-03-12 14:00 | HYD_RES_EQ | 3 | 24
2023-03-12 15:00 | HYD_ROR_EQ | 1.5 | 4.5
2023-03-12 15:00 | HYD_RES_EQ | 3 | 24
2023-03-12 16:00 | HYD_ROR_EQ | 1.5 | 4.5
2023-03-12 16:00 | HYD_RES_EQ | 3 | 24
2023-03-12 17:00 | HYD_ROR_EQ | 1.5 | 4.5
2023-03-12 17:00 | HYD_RES_EQ | 3 | 24
2023-03-12 18:00 | HYD_ROR_EQ | 1.5 | 4.5
2023-03-12 18:00 | HYD_RES_EQ | 3 | 24
2023-03-12 19:00 | HYD_ROR_EQ | 1.5 | 4.5
2023-03-12 19:00 | HYD_RES_EQ | 3 | 24
2023-03-12 20:00 | HYD_ROR_EQ | 1.5 | 4.5
2023-03-12 20:00 | HYD_RES_EQ | 3 | 24
2023-03-12 21:00 | HYD_ROR_EQ | 1.5 | 4.5
2023-03-12 21:00 | HYD_RES_EQ | 3 | 24
2023-03-12 22:00 | HYD_ROR_EQ | 1.5 | 4.5
2023-03-12 22:00 | HYD_RES_EQ | 3 | 24
2023-03-12 23:00 | HYD_ROR_EQ | 1.5 | 4.5
2023-03-12 23:00 | HYD_RES_EQ | 3 | 24
2023-03-13 | HYD_ROR_EQ | 1.5 | 4.5
2023-03-13 | HYD_RES_EQ | 3 | 24
2023-03-13 01:00 | HYD_ROR_EQ | 1.5 | 4.5
2023-03-13 01:00 | HYD_RES_EQ | 3 | 24
2023-03-13 02:00 | HYD_ROR_EQ | 1.5 | 4.5
2023-03-13 02:00 | HYD_RES_EQ | 3 | 24
2023-03-13 03:00 | HYD_ROR_EQ | 1.5 | 4.5
2023-03-13 03:00 | HYD_RES_EQ | 3 | 24
2023-03-13 04:00 | HYD_ROR_EQ | 1.5 | 4.5
2023-03-13 04:00 | HYD_RES_EQ | 3 | 24
2023-03-13 05:00 | HYD_ROR_EQ | 1.5 | 4.5
2023-03-13 05:00 | HYD_RES_EQ | 3 | 24
2023-03-13 06:00 | HYD_ROR_EQ | 1.5 | 4.5
2023-03-13 06:00 | HYD_RES_EQ | 3 | 24
2023-03-13 07:00 | HYD_ROR_EQ | 1.5 | 4.5
2023-03-13 07:00 | HYD_RES_EQ | 3 | 24
2023-03-13 08:00 | HYD_ROR_EQ | 1.5 | 4.5
2023-03-13 08:00 | HYD_RES_EQ | 3 | 24
2023-03-13 09:00 | HYD_ROR_EQ | 1.5 | 4.5
2023-03-13 09:00 | HYD_RES_EQ | 3 | 24
2023-03-13 10:00 | HYD_ROR_EQ | 1.5 | 4.5
2023-03-13 10:00 | HYD_RES_EQ | 3 | 24
2023-03-13 11:00 | HYD_ROR_EQ | 1.5 | 4.5
2023-03-13 11:00 | HYD_RES_EQ | 3 | 24
2023-03-13 12:00 | HYD_ROR_EQ | 1.5 | 4.5
2023-03-13 12:00 | HYD_RES_EQ | 3 | 24
2023-03-13 13:00 | HYD_ROR_EQ | 1.5 | 4.5
2023-03-13 13:00 | HYD_RES_EQ | 3 | 24
2023-03-13 14:00 | HYD_ROR_EQ | 1.5 | 4.5
2023-03-13 14:00 | HYD_RES_EQ | 3 | 24
2023-03-13 15:00 | HYD_ROR_EQ | 1.5 | 4.5
2023-03-13 15:00 | HYD_RES_EQ | 3 | 24
2023-03-13 16:00 | HYD_ROR_EQ | 1.5 | 4.5
2023-03-13 16:00 | HYD_RES_EQ | 3 | 24
2023-03-13 17:00 | HYD_ROR_EQ | 1.5 | 4.5
2023-03-13 17:00 | HYD_RES_EQ | 3 | 24
2023-03-13 18:00 | HYD_ROR_EQ | 1.5 | 4.5
2023-03-13 18:00 | HYD_RES_EQ | 3 | 24
2023-03-13 19:00 | HYD_ROR_EQ | 1.5 | 4.5
2023-03-13 19:00 | HYD_RES_EQ | 3 | 24
2023-03-13 20:00 | HYD_ROR_EQ | 1.5 | 4.5
2023-03-13 20:00 | HYD_RES_EQ | 3 | 24
2023-03-13 21:00 | HYD_ROR_EQ | 1.5 | 4.5
2023-03-13 21:00 | HYD_RES_EQ | 3 | 24
2023-03-13 22:00 | HYD_ROR_EQ | 1.5 | 4.5
2023-03-13 22:00 | HYD_RES_EQ | 3 | 24
2023-03-13 23:00 | HYD_ROR_EQ | 1.5 | 4.5
2023-03-13 23:00 | HYD_RES_EQ | 3 | 24
2023-03-14 | HYD_ROR_EQ | 1.5 | 4.5
2023-03-14 | HYD_RES_EQ | 3 | 24
2023-03-14 01:00 | HYD_ROR_EQ | 1.5 | 4.5
2023-03-14 01:00 | HYD_RES_EQ | 3 | 24
2023-03-14 02:00 | HYD_ROR_EQ | 1.5 | 4.5
2023-03-14 02:00 | HYD_RES_EQ | 3 | 24
2023-03-14 03:00 | HYD_ROR_EQ | 1.5 | 4.5
2023-03-14 03:00 | HYD_RES_EQ | 3 | 24
2023-03-14 04:00 | HYD_ROR_EQ | 1.5 | 4.5
2023-03-14 04:00 | HYD_RES_EQ | 3 | 24
2023-03-14 05:00 | HYD_ROR_EQ | 1.5 | 4.5
2023-03-14 05:00 | HYD_RES_EQ | 3 | 24
2023-03-14 06:00 | HYD_ROR_EQ | 1.5 | 4.5
2023-03-14 06:00 | HYD_RES_EQ | 3 | 24
2023-03-14 07:00 | HYD_ROR_EQ | 1.5 | 4.5
2023-03-14 07:00 | HYD_RES_EQ | 3 | 24
2023-03-14 08:00 | HYD_ROR_EQ | 1.5 | 4.5
2023-03-14 08:00 | HYD_RES_EQ | 3 | 24
2023-03-14 09:00 | HYD_ROR_EQ | 1.5 | 4.5
2023-03-14 09:00 | HYD_RES_EQ | 3 | 24
2023-03-14 10:00 | HYD_ROR_EQ | 1.5 | 4.5
2023-03-14 10:00 | HYD_RES_EQ | 3 | 24
2023-03-14 11:00 | HYD_ROR_EQ | 1.5 | 4.5
2023-03-14 11:00 | HYD_RES_EQ | 3 | 24
2023-03-14 12:00 | HYD_ROR_EQ | 1.5 | 4.5
2023-03-14 12:00 | HYD_RES_EQ | 3 | 24
2023-03-14 13:00 | HYD_ROR_EQ | 1.5 | 4.5
2023-03-14 13:00 | HYD_RES_EQ | 3 | 24
2023-03-14 14:00 | HYD_ROR_EQ | 1.5 | 4.5
2023-03-14 14:00 | HYD_RES_EQ | 3 | 24
2023-03-14 15:00 | HYD_ROR_EQ | 1.5 | 4.5
2023-03-14 15:00 | HYD_RES_EQ | 3 | 24
2023-03-14 16:00 | HYD_ROR_EQ | 1.5 | 4.5
2023-03-14 16:00 | HYD_RES_EQ | 3 | 24
2023-03-14 17:00 | HYD_ROR_EQ | 1.5 | 4.5
2023-03-14 17:00 | HYD_RES_EQ | 3 | 24
2023-03-14 18:00 | HYD_ROR_EQ | 1.5 | 4.5
2023-03-14 18:00 | HYD_RES_EQ | 3 | 24
2023-03-14 19:00 | HYD_ROR_EQ | 1.5 | 4.5
2023-03-14 19:00 | HYD_RES_EQ | 3 | 24
2023-03-14 20:00 | HYD_ROR_EQ | 1.5 | 4.5
2023-03-14 20:00 | HYD_RES_EQ | 3 | 24
2023-03-14 21:00 | HYD_ROR_EQ | 1.5 | 4.5
2023-03-14 21:00 | HYD_RES_EQ | 3 | 24
2023-03-14 22:00 | HYD_ROR_EQ | 1.5 | 4.5
2023-03-14 22:00 | HYD_RES_EQ | 3 | 24
2023-03-14 23:00 | HYD_ROR_EQ | 1.5 | 4.5
2023-03-14 23:00 | HYD_RES_EQ | 3 | 24
2023-03-15 | HYD_ROR_EQ | 1.5 | 4.5
2023-03-15 | HYD_RES_EQ | 3 | 24
2023-03-15 01:00 | HYD_ROR_EQ | 1.5 | 4.5
2023-03-15 01:00 | HYD_RES_EQ | 3 | 24
2023-03-15 02:00 | HYD_ROR_EQ | 1.5 | 4.5
2023-03-15 02:00 | HYD_RES_EQ | 3 | 24
2023-03-15 03:00 | HYD_ROR_EQ | 1.5 | 4.5
2023-03-15 03:00 | HYD_RES_EQ | 3 | 24
2023-03-15 04:00 | HYD_ROR_EQ | 1.5 | 4.5
2023-03-15 04:00 | HYD_RES_EQ | 3 | 24
2023-03-15 05:00 | HYD_ROR_EQ | 1.5 | 4.5
2023-03-15 05:00 | HYD_RES_EQ | 3 | 24
2023-03-15 06:00 | HYD_ROR_EQ | 1.5 | 4.5
2023-03-15 06:00 | HYD_RES_EQ | 3 | 24
2023-03-15 07:00 | HYD_ROR_EQ | 1.5 | 4.5
2023-03-15 07:00 | HYD_RES_EQ | 3 | 24
2023-03-15 08:00 | HYD_ROR_EQ | 1.5 | 4.5
2023-03-15 08:00 | HYD_RES_EQ | 3 | 24
2023-03-15 09:00 | HYD_ROR_EQ | 1.5 | 4.5
2023-03-15 09:00 | HYD_RES_EQ | 3 | 24
2023-03-15 10:00 | HYD_ROR_EQ | 1.5 | 4.5
2023-03-15 10:00 | HYD_RES_EQ | 3 | 24
2023-03-15 11:00 | HYD_ROR_EQ | 1.5 | 4.5
2023-03-15 11:00 | HYD_RES_EQ | 3 | 24
2023-03-15 12:00 | HYD_ROR_EQ | 1.5 | 4.5
2023-03-15 12:00 | HYD_RES_EQ | 3 | 24
2023-03-15 13:00 | HYD_ROR_EQ | 1.5 | 4.5
2023-03-15 13:00 | HYD_RES_EQ | 3 | 24
2023-03-15 14:00 | HYD_ROR_EQ | 1.5 | 4.5
2023-03-15 14:00 | HYD_RES_EQ | 3 | 24
2023-03-15 15:00 | HYD_ROR_EQ | 1.5 | 4.5
2023-03-15 15:00 | HYD_RES_EQ | 3 | 24
2023-03-15 16:00 | HYD_ROR_EQ | 1.5 | 4.5
2023-03-15 16:00 | HYD_RES_EQ | 3 | 24
2023-03-15 17:00 | HYD_ROR_EQ | 1.5 | 4.5
2023-03-15 17:00 | HYD_RES_EQ | 3 | 24
2023-03-15 18:00 | HYD_ROR_EQ | 1.5 | 4.5
2023-03-15 18:00 | HYD_RES_EQ | 3 | 24
2023-03-15 19:00 | HYD_ROR_EQ | 1.5 | 4.5
2023-03-15 19:00 | HYD_RES_EQ | 3 | 24
2023-03-15 20:00 | HYD_ROR_EQ | 1.5 | 4.5
2023-03-15 20:00 | HYD_RES_EQ | 3 | 24
2023-03-15 21:00 | HYD_ROR_EQ | 1.5 | 4.5
2023-03-15 21:00 | HYD_RES_EQ | 3 | 24
2023-03-15 22:00 | HYD_ROR_EQ | 1.5 | 4.5
2023-03-15 22:00 | HYD_RES_EQ | 3 | 24
2023-03-15 23:00 | HYD_ROR_EQ | 1.5 | 4.5
2023-03-15 23:00 | HYD_RES_EQ | 3 | 24
2023-03-16 | HYD_ROR_EQ | 1.5 | 4.5
2023-03-16 | HYD_RES_EQ | 3 | 24
2023-03-16 01:00 | HYD_ROR_EQ | 1.5 | 4.5
2023-03-16 01:00 | HYD_RES_EQ | 3 | 24
2023-03-16 02:00 | HYD_ROR_EQ | 1.5 | 4.5
2023-03-16 02:00 | HYD_RES_EQ | 3 | 24
2023-03-16 03:00 | HYD_ROR_EQ | 1.5 | 4.5
2023-03-16 03:00 | HYD_RES_EQ | 3 | 24
2023-03-16 04:00 | HYD_ROR_EQ | 1.5 | 4.5
2023-03-16 04:00 | HYD_RES_EQ | 3 | 24
2023-03-16 05:00 | HYD_ROR_EQ | 1.5 | 4.5
2023-03-16 05:00 | HYD_RES_EQ | 3 | 24
2023-03-16 06:00 | HYD_ROR_EQ | 1.5 | 4.5
2023-03-16 06:00 | HYD_RES_EQ | 3 | 24
2023-03-16 07:00 | HYD_ROR_EQ | 1.5 | 4.5
2023-03-16 07:00 | HYD_RES_EQ | 3 | 24
2023-03-16 08:00 | HYD_ROR_EQ | 1.5 | 4.5
2023-03-16 08:00 | HYD_RES_EQ | 3 | 24
2023-03-16 09:00 | HYD_ROR_EQ | 1.5 | 4.5
2023-03-16 09:00 | HYD_RES_EQ | 3 | 24
2023-03-16 10:00 | HYD_ROR_EQ | 1.5 | 4.5
2023-03-16 10:00 | HYD_RES_EQ | 3 | 24
2023-03-16 11:00 | HYD_ROR_EQ | 1.5 | 4.5
2023-03-16 11:00 | HYD_RES_EQ | 3 | 24
2023-03-16 12:00 | HYD_ROR_EQ | 1.5 | 4.5
2023-03-16 12:00 | HYD_RES_EQ | 3 | 24
2023-03-16 13:00 | HYD_ROR_EQ | 1.5 | 4.5
2023-03-16 13:00 | HYD_RES_EQ | 3 | 24
2023-03-16 14:00 | HYD_ROR_EQ | 1.5 | 4.5
2023-03-16 14:00 | HYD_RES_EQ | 3 | 24
2023-03-16 15:00 | HYD_ROR_EQ | 1.5 | 4.5
2023-03-16 15:00 | HYD_RES_EQ | 3 | 24
2023-03-16 16:00 | HYD_ROR_EQ | 1.5 | 4.5
2023-03-16 16:00 | HYD_RES_EQ | 3 | 24
2023-03-16 17:00 | HYD_ROR_EQ | 1.5 | 4.5
2023-03-16 17:00 | HYD_RES_EQ | 3 | 24
2023-03-16 18:00 | HYD_ROR_EQ | 1.5 | 4.5
2023-03-16 18:00 | HYD_RES_EQ | 3 | 24
2023-03-16 19:00 | HYD_ROR_EQ | 1.5 | 4.5
2023-03-16 19:00 | HYD_RES_EQ | 3 | 24
2023-03-16 20:00 | HYD_ROR_EQ | 1.5 | 4.5
2023-03-16 20:00 | HYD_RES_EQ | 3 | 24
2023-03-16 21:00 | HYD_ROR_EQ | 1.5 | 4.5
2023-03-16 21:00 | HYD_RES_EQ | 3 | 24
2023-03-16 22:00 | HYD_ROR_EQ | 1.5 | 4.5
2023-03-16 22:00 | HYD_RES_EQ | 3 | 24
2023-03-16 23:00 | HYD_ROR_EQ | 1.5 | 4.5
2023-03-16 23:00 | HYD_RES_EQ | 3 | 24
2023-03-17 | HYD_ROR_EQ | 1.5 | 4.5
2023-03-17 | HYD_RES_EQ | 3 | 24
2023-03-17 01:00 | HYD_ROR_EQ | 1.5 | 4.5
2023-03-17 01:00 | HYD_RES_EQ | 3 | 24
2023-03-17 02:00 | HYD_ROR_EQ | 1.5 | 4.5
2023-03-17 02:00 | HYD_RES_EQ | 3 | 24
2023-03-17 03:00 | HYD_ROR_EQ | 1.5 | 4.5
2023-03-17 03:00 | HYD_RES_EQ | 3 | 24
2023-03-17 04:00 | HYD_ROR_EQ | 1.5 | 4.5
2023-03-17 04:00 | HYD_RES_EQ | 3 | 24
2023-03-17 05:00 | HYD_ROR_EQ | 1.5 | 4.5
2023-03-17 05:00 | HYD_RES_EQ | 3 | 24
2023-03-17 06:00 | HYD_ROR_EQ | 1.5 | 4.5
2023-03-17 06:00 | HYD_RES_EQ | 3 | 24
2023-03-17 07:00 | HYD_ROR_EQ | 1.5 | 4.5
2023-03-17 07:00 | HYD_RES_EQ | 3 | 24
2023-03-17 08:00 | HYD_ROR_EQ | 1.5 | 4.5
2023-03-17 08:00 | HYD_RES_EQ | 3 | 24
2023-03-17 09:00 | HYD_ROR_EQ | 1.5 | 4.5
2023-03-17 09:00 | HYD_RES_EQ | 3 | 24
2023-03-17 10:00 | HYD_ROR_EQ | 1.5 | 4.5
2023-03-17 10:00 | HYD_RES_EQ | 3 | 24
2023-03-17 11:00 | HYD_ROR_EQ | 1.5 | 4.5
2023-03-17 11:00 | HYD_RES_EQ | 3 | 24
2023-03-17 12:00 | HYD_ROR_EQ | 1.5 | 4.5
2023-03-17 12:00 | HYD_RES_EQ | 3 | 24
2023-03-17 13:00 | HYD_ROR_EQ | 1.5 | 4.5
2023-03-17 13:00 | HYD_RES_EQ | 3 | 24
2023-03-17 14:00 | HYD_ROR_EQ | 1.5 | 4.5
2023-03-17 14:00 | HYD_RES_EQ | 3 | 24
2023-03-17 15:00 | HYD_ROR_EQ | 1.5 | 4.5
2023-03-17 15:00 | HYD_RES_EQ | 3 | 24
2023-03-17 16:00 | HYD_ROR_EQ | 1.5 | 4.5
2023-03-17 16:00 | HYD_RES_EQ | 3 | 24
2023-03-17 17:00 | HYD_ROR_EQ | 1.5 | 4.5
2023-03-17 17:00 | HYD_RES_EQ | 3 | 24
2023-03-17 18:00 | HYD_ROR_EQ | 1.5 | 4.5
2023-03-17 18:00 | HYD_RES_EQ | 3 | 24
2023-03-17 19:00 | HYD_ROR_EQ | 1.5 | 4.5
2023-03-17 19:00 | HYD_RES_EQ | 3 | 24
2023-03-17 20:00 | HYD_ROR_EQ | 1.5 | 4.5
2023-03-17 20:00 | HYD_RES_EQ | 3 | 24
2023-03-17 21:00 | HYD_ROR_EQ | 1.5 | 4.5
2023-03-17 21:00 | HYD_RES_EQ | 3 | 24
2023-03-17 22:00 | HYD_ROR_EQ | 1.5 | 4.5
2023-03-17 22:00 | HYD_RES_EQ | 3 | 24
2023-03-17 23:00 | HYD_ROR_EQ | 1.5 | 4.5
2023-03-17 23:00 | HYD_RES_EQ | 3 | 24
2023-03-18 | HYD_ROR_EQ | 1.5 | 4.5
2023-03-18 | HYD_RES_EQ | 3 | 24
2023-03-18 01:00 | HYD_ROR_EQ | 1.5 | 4.5
2023-03-18 01:00 | HYD_RES_EQ | 3 | 24
2023-03-18 02:00 | HYD_ROR_EQ | 1.5 | 4.5
2023-03-18 02:00 | HYD_RES_EQ | 3 | 24
2023-03-18 03:00 | HYD_ROR_EQ | 1.5 | 4.5
2023-03-18 03:00 | HYD_RES_EQ | 3 | 24
2023-03-18 04:00 | HYD_ROR_EQ | 1.5 | 4.5
2023-03-18 04:00 | HYD_RES_EQ | 3 | 24
2023-03-18 05:00 | HYD_ROR_EQ | 1.5 | 4.5
2023-03-18 05:00 | HYD_RES_EQ | 3 | 24
2023-03-18 06:00 | HYD_ROR_EQ | 1.5 | 4.5
2023-03-18 06:00 | HYD_RES_EQ | 3 | 24
2023-03-18 07:00 | HYD_ROR_EQ | 1.5 | 4.5
2023-03-18 07:00 | HYD_RES_EQ | 3 | 24
2023-03-18 08:00 | HYD_ROR_EQ | 1.5 | 4.5
2023-03-18 08:00 | HYD_RES_EQ | 3 | 24
2023-03-18 09:00 | HYD_ROR_EQ | 1.5 | 4.5
2023-03-18 09:00 | HYD_RES_EQ | 3 | 24
2023-03-18 10:00 | HYD_ROR_EQ | 1.5 | 4.5
2023-03-18 10:00 | HYD_RES_EQ | 3 | 24
2023-03-18 11:00 | HYD_ROR_EQ | 1.5 | 4.5
2023-03-18 11:00 | HYD_RES_EQ | 3 | 24
2023-03-18 12:00 | HYD_ROR_EQ | 1.5 | 4.5
2023-03-18 12:00 | HYD_RES_EQ | 3 | 24
2023-03-18 13:00 | HYD_ROR_EQ | 1.5 | 4.5
2023-03-18 13:00 | HYD_RES_EQ | 3 | 24
2023-03-18 14:00 | HYD_ROR_EQ | 1.5 | 4.5
2023-03-18 14:00 | HYD_RES_EQ | 3 | 24
2023-03-18 15:00 | HYD_ROR_EQ | 1.5 | 4.5
2023-03-18 15:00 | HYD_RES_EQ | 3 | 24
2023-03-18 16:00 | HYD_ROR_EQ | 1.5 | 4.5
2023-03-18 16:00 | HYD_RES_EQ | 3 | 24
2023-03-18 17:00 | HYD_ROR_EQ | 1.5 | 4.5
2023-03-18 17:00 | HYD_RES_EQ | 3 | 24
2023-03-18 18:00 | HYD_ROR_EQ | 1.5 | 4.5
2023-03-18 18:00 | HYD_RES_EQ | 3 | 24
2023-03-18 19:00 | HYD_ROR_EQ | 1.5 | 4.5
2023-03-18 19:00 | HYD_RES_EQ | 3 | 24
2023-03-18 20:00 | HYD_ROR_EQ | 1.5 | 4.5
2023-03-18 20:00 | HYD_RES_EQ | 3 | 24
2023-03-18 21:00 | HYD_ROR_EQ | 1.5 | 4.5
2023-03-18 21:00 | HYD_RES_EQ | 3 | 24
2023-03-18 22:00 | HYD_ROR_EQ | 1.5 | 4.5
2023-03-18 22:00 | HYD_RES_EQ | 3 | 24
2023-03-18 23:00 | HYD_ROR_EQ | 1.5 | 4.5
2023-03-18 23:00 | HYD_RES_EQ | 3 | 24
2023-03-19 | HYD_ROR_EQ | 1.5 | 4.5
2023-03-19 | HYD_RES_EQ | 3 | 24
2023-03-19 01:00 | HYD_ROR_EQ | 1.5 | 4.5
2023-03-19 01:00 | HYD_RES_EQ | 3 | 24
2023-03-19 02:00 | HYD_ROR_EQ | 1.5 | 4.5
2023-03-19 02:00 | HYD_RES_EQ | 3 | 24
2023-03-19 03:00 | HYD_ROR_EQ | 1.5 | 4.5
2023-03-19 03:00 | HYD_RES_EQ | 3 | 24
2023-03-19 04:00 | HYD_ROR_EQ | 1.5 | 4.5
2023-03-19 04:00 | HYD_RES_EQ | 3 | 24
2023-03-19 05:00 | HYD_ROR_EQ | 1.5 | 4.5
2023-03-19 05:00 | HYD_RES_EQ | 3 | 24
2023-03-19 06:00 | HYD_ROR_EQ | 1.5 | 4.5
2023-03-19 06:00 | HYD_RES_EQ | 3 | 24
2023-03-19 07:00 | HYD_ROR_EQ | 1.5 | 4.5
2023-03-19 07:00 | HYD_RES_EQ | 3 | 24
2023-03-19 08:00 | HYD_ROR_EQ | 1.5 | 4.5
2023-03-19 08:00 | HYD_RES_EQ | 3 | 24
2023-03-19 09:00 | HYD_ROR_EQ | 1.5 | 4.5
2023-03-19 09:00 | HYD_RES_EQ | 3 | 24
2023-03-19 10:00 | HYD_ROR_EQ | 1.5 | 4.5
2023-03-19 10:00 | HYD_RES_EQ | 3 | 24
2023-03-19 11:00 | HYD_ROR_EQ | 1.5 | 4.5
2023-03-19 11:00 | HYD_RES_EQ | 3 | 24
2023-03-19 12:00 | HYD_ROR_EQ | 1.5 | 4.5
2023-03-19 12:00 | HYD_RES_EQ | 3 | 24
2023-03-19 13:00 | HYD_ROR_EQ | 1.5 | 4.5
2023-03-19 13:00 | HYD_RES_EQ | 3 | 24
2023-03-19 14:00 | HYD_ROR_EQ | 1.5 | 4.5
2023-03-19 14:00 | HYD_RES_EQ | 3 | 24
2023-03-19 15:00 | HYD_ROR_EQ | 1.5 | 4.5
2023-03-19 15:00 | HYD_RES_EQ | 3 | 24
2023-03-19 16:00 | HYD_ROR_EQ | 1.5 | 4.5
2023-03-19 16:00 | HYD_RES_EQ | 3 | 24
2023-03-19 17:00 | HYD_ROR_EQ | 1.5 | 4.5
2023-03-19 17:00 | HYD_RES_EQ | 3 | 24
2023-03-19 18:00 | HYD_ROR_EQ | 1.5 | 4.5
2023-03-19 18:00 | HYD_RES_EQ | 3 | 24
2023-03-19 19:00 | HYD_ROR_EQ | 1.5 | 4.5
2023-03-19 19:00 | HYD_RES_EQ | 3 | 24
2023-03-19 20:00 | HYD_ROR_EQ | 1.5 | 4.5
2023-03-19 20:00 | HYD_RES_EQ | 3 | 24
2023-03-19 21:00 | HYD_ROR_EQ | 1.5 | 4.5
2023-03-19 21:00 | HYD_RES_EQ | 3 | 24
2023-03-19 22:00 | HYD_ROR_EQ | 1.5 | 4.5
2023-03-19 22:00 | HYD_RES_EQ | 3 | 24
2023-03-19 23:00 | HYD_ROR_EQ | 1.5 | 4.5
2023-03-19 23:00 | HYD_RES_EQ | 3 | 24
2023-03-20 | HYD_ROR_EQ | 1.5 | 4.5
2023-03-20 | HYD_RES_EQ | 3 | 24
2023-03-20 01:00 | HYD_ROR_EQ | 1.5 | 4.5
2023-03-20 01:00 | HYD_RES_EQ | 3 | 24
2023-03-20 02:00 | HYD_ROR_EQ | 1.5 | 4.5
2023-03-20 02:00 | HYD_RES_EQ | 3 | 24
2023-03-20 03:00 | HYD_ROR_EQ | 1.5 | 4.5
2023-03-20 03:00 | HYD_RES_EQ | 3 | 24
2023-03-20 04:00 | HYD_ROR_EQ | 1.5 | 4.5
2023-03-20 04:00 | HYD_RES_EQ | 3 | 24
2023-03-20 05:00 | HYD_ROR_EQ | 1.5 | 4.5
2023-03-20 05:00 | HYD_RES_EQ | 3 | 24
2023-03-20 06:00 | HYD_ROR_EQ | 1.5 | 4.5
2023-03-20 06:00 | HYD_RES_EQ | 3 | 24
2023-03-20 07:00 | HYD_ROR_EQ | 1.5 | 4.5
2023-03-20 07:00 | HYD_RES_EQ | 3 | 24
2023-03-20 08:00 | HYD_ROR_EQ | 1.5 | 4.5
2023-03-20 08:00 | HYD_RES_EQ | 3 | 24
2023-03-20 09:00 | HYD_ROR_EQ | 1.5 | 4.5
2023-03-20 09:00 | HYD_RES_EQ | 3 | 24
2023-03-20 10:00 | HYD_ROR_EQ | 1.5 | 4.5
2023-03-20 10:00 | HYD_RES_EQ | 3 | 24
2023-03-20 11:00 | HYD_ROR_EQ | 1.5 | 4.5
2023-03-20 11:00 | HYD_RES_EQ | 3 | 24
2023-03-20 12:00 | HYD_ROR_EQ | 1.5 | 4.5
2023-03-20 12:00 | HYD_RES_EQ | 3 | 24
2023-03-20 13:00 | HYD_ROR_EQ | 1.5 | 4.5
2023-03-20 13:00 | HYD_RES_EQ | 3 | 24
2023-03-20 14:00 | HYD_ROR_EQ | 1.5 | 4.5
2023-03-20 14:00 | HYD_RES_EQ | 3 | 24
2023-03-20 15:00 | HYD_ROR_EQ | 1.5 | 4.5
2023-03-20 15:00 | HYD_RES_EQ | 3 | 24
2023-03-20 16:00 | HYD_ROR_EQ | 1.5 | 4.5
2023-03-20 16:00 | HYD_RES_EQ | 3 | 24
2023-03-20 17:00 | HYD_ROR_EQ | 1.5 | 4.5
2023-03-20 17:00 | HYD_RES_EQ | 3 | 24
2023-03-20 18:00 | HYD_ROR_EQ | 1.5 | 4.5
2023-03-20 18:00 | HYD_RES_EQ | 3 | 24
2023-03-20 19:00 | HYD_ROR_EQ | 1.5 | 4.5
2023-03-20 19:00 | HYD_RES_EQ | 3 | 24
2023-03-20 20:00 | HYD_ROR_EQ | 1.5 | 4.5
2023-03-20 20:00 | HYD_RES_EQ | 3 | 24
2023-03-20 21:00 | HYD_ROR_EQ | 1.5 | 4.5
2023-03-20 21:00 | HYD_RES_EQ | 3 | 24
2023-03-20 22:00 | HYD_ROR_EQ | 1.5 | 4.5
2023-03-20 22:00 | HYD_RES_EQ | 3 | 24
2023-03-20 23:00 | HYD_ROR_EQ | 1.5 | 4.5
2023-03-20 23:00 | HYD_RES_EQ | 3 | 24
2023-03-21 | HYD_ROR_EQ | 1.5 | 4.5
2023-03-21 | HYD_RES_EQ | 3 | 24
2023-03-21 01:00 | HYD_ROR_EQ | 1.5 | 4.5
2023-03-21 01:00 | HYD_RES_EQ | 3 | 24
2023-03-21 02:00 | HYD_ROR_EQ | 1.5 | 4.5
2023-03-21 02:00 | HYD_RES_EQ | 3 | 24
2023-03-21 03:00 | HYD_ROR_EQ | 1.5 | 4.5
2023-03-21 03:00 | HYD_RES_EQ | 3 | 24
2023-03-21 04:00 | HYD_ROR_EQ | 1.5 | 4.5
2023-03-21 04:00 | HYD_RES_EQ | 3 | 24
2023-03-21 05:00 | HYD_ROR_EQ | 1.5 | 4.5
2023-03-21 05:00 | HYD_RES_EQ | 3 | 24
2023-03-21 06:00 | HYD_ROR_EQ | 1.5 | 4.5
2023-03-21 06:00 | HYD_RES_EQ | 3 | 24
2023-03-21 07:00 | HYD_ROR_EQ | 1.5 | 4.5
2023-03-21 07:00 | HYD_RES_EQ | 3 | 24
2023-03-21 08:00 | HYD_ROR_EQ | 1.5 | 4.5
2023-03-21 08:00 | HYD_RES_EQ | 3 | 24
2023-03-21 09:00 | HYD_ROR_EQ | 1.5 | 4.5
2023-03-21 09:00 | HYD_RES_EQ | 3 | 24
2023-03-21 10:00 | HYD_ROR_EQ | 1.5 | 4.5
2023-03-21 10:00 | HYD_RES_EQ | 3 | 24
2023-03-21 11:00 | HYD_ROR_EQ | 1.5 | 4.5
2023-03-21 11:00 | HYD_RES_EQ | 3 | 24
2023-03-21 12:00 | HYD_ROR_EQ | 1.5 | 4.5
2023-03-21 12:00 | HYD_RES_EQ | 3 | 24
2023-03-21 13:00 | HYD_ROR_EQ | 1.5 | 4.5
2023-03-21 13:00 | HYD_RES_EQ | 3 | 24
2023-03-21 14:00 | HYD_ROR_EQ | 1.5 | 4.5
2023-03-21 14:00 | HYD_RES_EQ | 3 | 24
2023-03-21 15:00 | HYD_ROR_EQ | 1.5 | 4.5
2023-03-21 15:00 | HYD_RES_EQ | 3 | 24
2023-03-21 16:00 | HYD_ROR_EQ | 1.5 | 4.5
2023-03-21 16:00 | HYD_RES_EQ | 3 | 24
2023-03-21 17:00 | HYD_ROR_EQ | 1.5 | 4.5
2023-03-21 17:00 | HYD_RES_EQ | 3 | 24
2023-03-21 18:00 | HYD_ROR_EQ | 1.5 | 4.5
2023-03-21 18:00 | HYD_RES_EQ | 3 | 24
2023-03-21 19:00 | HYD_ROR_EQ | 1.5 | 4.5
2023-03-21 19:00 | HYD_RES_EQ | 3 | 24
2023-03-21 20:00 | HYD_ROR_EQ | 1.5 | 4.5
2023-03-21 20:00 | HYD_RES_EQ | 3 | 24
2023-03-21 21:00 | HYD_ROR_EQ | 1.5 | 4.5
2023-03-21 21:00 | HYD_RES_EQ | 3 | 24
2023-03-21 22:00 | HYD_ROR_EQ | 1.5 | 4.5
2023-03-21 22:00 | HYD_RES_EQ | 3 | 24
2023-03-21 23:00 | HYD_ROR_EQ | 1.5 | 4.5
2023-03-21 23:00 | HYD_RES_EQ | 3 | 24
2023-03-22 | HYD_ROR_EQ | 1.5 | 4.5
2023-03-22 | HYD_RES_EQ | 3 | 24
2023-03-22 01:00 | HYD_ROR_EQ | 1.5 | 4.5
2023-03-22 01:00 | HYD_RES_EQ | 3 | 24
2023-03-22 02:00 | HYD_ROR_EQ | 1.5 | 4.5
2023-03-22 02:00 | HYD_RES_EQ | 3 | 24
2023-03-22 03:00 | HYD_ROR_EQ | 1.5 | 4.5
2023-03-22 03:00 | HYD_RES_EQ | 3 | 24
2023-03-22 04:00 | HYD_ROR_EQ | 1.5 | 4.5
2023-03-22 04:00 | HYD_RES_EQ | 3 | 24
2023-03-22 05:00 | HYD_ROR_EQ | 1.5 | 4.5
2023-03-22 05:00 | HYD_RES_EQ | 3 | 24
2023-03-22 06:00 | HYD_ROR_EQ | 1.5 | 4.5
2023-03-22 06:00 | HYD_RES_EQ | 3 | 24
2023-03-22 07:00 | HYD_ROR_EQ | 1.5 | 4.5
2023-03-22 07:00 | HYD_RES_EQ | 3 | 24
2023-03-22 08:00 | HYD_ROR_EQ | 1.5 | 4.5
2023-03-22 08:00 | HYD_RES_EQ | 3 | 24
2023-03-22 09:00 | HYD_ROR_EQ | 1.5 | 4.5
2023-03-22 09:00 | HYD_RES_EQ | 3 | 24
2023-03-22 10:00 | HYD_ROR_EQ | 1.5 | 4.5
2023-03-22 10:00 | HYD_RES_EQ | 3 | 24
2023-03-22 11:00 | HYD_ROR_EQ | 1.5 | 4.5
2023-03-22 11:00 | HYD_RES_EQ | 3 | 24
2023-03-22 12:00 | HYD_ROR_EQ | 1.5 | 4.5
2023-03-22 12:00 | HYD_RES_EQ | 3 | 24
2023-03-22 13:00 | HYD_ROR_EQ | 1.5 | 4.5
2023-03-22 13:00 | HYD_RES_EQ | 3 | 24
2023-03-22 14:00 | HYD_ROR_EQ | 1.5 | 4.5
2023-03-22 14:00 | HYD_RES_EQ | 3 | 24
2023-03-22 15:00 | HYD_ROR_EQ | 1.5 | 4.5
2023-03-22 15:00 | HYD_RES_EQ | 3 | 24
2023-03-22 16:00 | HYD_ROR_EQ | 1.5 | 4.5
2023-03-22 16:00 | HYD_RES_EQ | 3 | 24
2023-03-22 17:00 | HYD_ROR_EQ | 1.5 | 4.5
2023-03-22 17:00 | HYD_RES_EQ | 3 | 24
2023-03-22 18:00 | HYD_ROR_EQ | 1.5 | 4.5
2023-03-22 18:00 | HYD_RES_EQ | 3 | 24
2023-03-22 19:00 | HYD_ROR_EQ | 1.5 | 4.5
2023-03-22 19:00 | HYD_RES_EQ | 3 | 24
2023-03-22 20:00 | HYD_ROR_EQ | 1.5 | 4.5
2023-03-22 20:00 | HYD_RES_EQ | 3 | 24
2023-03-22 21:00 | HYD_ROR_EQ | 1.5 | 4.5
2023-03-22 21:00 | HYD_RES_EQ | 3 | 24
2023-03-22 22:00 | HYD_ROR_EQ | 1.5 | 4.5
2023-03-22 22:00 | HYD_RES_EQ | 3 | 24
2023-03-22 23:00 | HYD_ROR_EQ | 1.5 | 4.5
2023-03-22 23:00 | HYD_RES_EQ | 3 | 24
2023-03-23 | HYD_ROR_EQ | 1.5 | 4.5
2023-03-23 | HYD_RES_EQ | 3 | 24
2023-03-23 01:00 | HYD_ROR_EQ | 1.5 | 4.5
2023-03-23 01:00 | HYD_RES_EQ | 3 | 24
2023-03-23 02:00 | HYD_ROR_EQ | 1.5 | 4.5
2023-03-23 02:00 | HYD_RES_EQ | 3 | 24
2023-03-23 03:00 | HYD_ROR_EQ | 1.5 | 4.5
2023-03-23 03:00 | HYD_RES_EQ | 3 | 24
2023-03-23 04:00 | HYD_ROR_EQ | 1.5 | 4.5
2023-03-23 04:00 | HYD_RES_EQ | 3 | 24
2023-03-23 05:00 | HYD_ROR_EQ | 1.5 | 4.5
2023-03-23 05:00 | HYD_RES_EQ | 3 | 24
2023-03-23 06:00 | HYD_ROR_EQ | 1.5 | 4.5
2023-03-23 06:00 | HYD_RES_EQ | 3 | 24
2023-03-23 07:00 | HYD_ROR_EQ | 1.5 | 4.5
2023-03-23 07:00 | HYD_RES_EQ | 3 | 24
2023-03-23 08:00 | HYD_ROR_EQ | 1.5 | 4.5
2023-03-23 08:00 | HYD_RES_EQ | 3 | 24
2023-03-23 09:00 | HYD_ROR_EQ | 1.5 | 4.5
2023-03-23 09:00 | HYD_RES_EQ | 3 | 24
2023-03-23 10:00 | HYD_ROR_EQ | 1.5 | 4.5
2023-03-23 10:00 | HYD_RES_EQ | 3 | 24
2023-03-23 11:00 | HYD_ROR_EQ | 1.5 | 4.5
2023-03-23 11:00 | HYD_RES_EQ | 3 | 24
2023-03-23 12:00 | HYD_ROR_EQ | 1.5 | 4.5
2023-03-23 12:00 | HYD_RES_EQ | 3 | 24
2023-03-23 13:00 | HYD_ROR_EQ | 1.5 | 4.5
2023-03-23 13:00 | HYD_RES_EQ | 3 | 24
2023-03-23 14:00 | HYD_ROR_EQ | 1.5 | 4.5
2023-03-23 14:00 | HYD_RES_EQ | 3 | 24
2023-03-23 15:00 | HYD_ROR_EQ | 1.5 | 4.5
2023-03-23 15:00 | HYD_RES_EQ | 3 | 24
2023-03-23 16:00 | HYD_ROR_EQ | 1.5 | 4.5
2023-03-23 16:00 | HYD_RES_EQ | 3 | 24
2023-03-23 17:00 | HYD_ROR_EQ | 1.5 | 4.5
2023-03-23 17:00 | HYD_RES_EQ | 3 | 24
2023-03-23 18:00 | HYD_ROR_EQ | 1.5 | 4.5
2023-03-23 18:00 | HYD_RES_EQ | 3 | 24
2023-03-23 19:00 | HYD_ROR_EQ | 1.5 | 4.5
2023-03-23 19:00 | HYD_RES_EQ | 3 | 24
2023-03-23 20:00 | HYD_ROR_EQ | 1.5 | 4.5
2023-03-23 20:00 | HYD_RES_EQ | 3 | 24
2023-03-23 21:00 | HYD_ROR_EQ | 1.5 | 4.5
2023-03-23 21:00 | HYD_RES_EQ | 3 | 24
2023-03-23 22:00 | HYD_ROR_EQ | 1.5 | 4.5
2023-03-23 22:00 | HYD_RES_EQ | 3 | 24
2023-03-23 23:00 | HYD_ROR_EQ | 1.5 | 4.5
2023-03-23 23:00 | HYD_RES_EQ | 3 | 24
2023-03-24 | HYD_ROR_EQ | 1.5 | 4.5
2023-03-24 | HYD_RES_EQ | 3 | 24
2023-03-24 01:00 | HYD_ROR_EQ | 1.5 | 4.5
2023-03-24 01:00 | HYD_RES_EQ | 3 | 24
2023-03-24 02:00 | HYD_ROR_EQ | 1.5 | 4.5
2023-03-24 02:00 | HYD_RES_EQ | 3 | 24
2023-03-24 03:00 | HYD_ROR_EQ | 1.5 | 4.5
2023-03-24 03:00 | HYD_RES_EQ | 3 | 24
2023-03-24 04:00 | HYD_ROR_EQ | 1.5 | 4.5
2023-03-24 04:00 | HYD_RES_EQ | 3 | 24
2023-03-24 05:00 | HYD_ROR_EQ | 1.5 | 4.5
2023-03-24 05:00 | HYD_RES_EQ | 3 | 24
2023-03-24 06:00 | HYD_ROR_EQ | 1.5 | 4.5
2023-03-24 06:00 | HYD_RES_EQ | 3 | 24
2023-03-24 07:00 | HYD_ROR_EQ | 1.5 | 4.5
2023-03-24 07:00 | HYD_RES_EQ | 3 | 24
2023-03-24 08:00 | HYD_ROR_EQ | 1.5 | 4.5
2023-03-24 08:00 | HYD_RES_EQ | 3 | 24
2023-03-24 09:00 | HYD_ROR_EQ | 1.5 | 4.5
2023-03-24 09:00 | HYD_RES_EQ | 3 | 24
2023-03-24 10:00 | HYD_ROR_EQ | 1.5 | 4.5
2023-03-24 10:00 | HYD_RES_EQ | 3 | 24
2023-03-24 11:00 | HYD_ROR_EQ | 1.5 | 4.5
2023-03-24 11:00 | HYD_RES_EQ | 3 | 24
2023-03-24 12:00 | HYD_ROR_EQ | 1.5 | 4.5
2023-03-24 12:00 | HYD_RES_EQ | 3 | 24
2023-03-24 13:00 | HYD_ROR_EQ | 1.5 | 4.5
2023-03-24 13:00 | HYD_RES_EQ | 3 | 24
2023-03-24 14:00 | HYD_ROR_EQ | 1.5 | 4.5
2023-03-24 14:00 | HYD_RES_EQ | 3 | 24
2023-03-24 15:00 | HYD_ROR_EQ | 1.5 | 4.5
2023-03-24 15:00 | HYD_RES_EQ | 3 | 24
2023-03-24 16:00 | HYD_ROR_EQ | 1.5 | 4.5
2023-03-24 16:00 | HYD_RES_EQ | 3 | 24
2023-03-24 17:00 | HYD_ROR_EQ | 1.5 | 4.5
2023-03-24 17:00 | HYD_RES_EQ | 3 | 24
2023-03-24 18:00 | HYD_ROR_EQ | 1.5 | 4.5
2023-03-24 18:00 | HYD_RES_EQ | 3 | 24
2023-03-24 19:00 | HYD_ROR_EQ | 1.5 | 4.5
2023-03-24 19:00 | HYD_RES_EQ | 3 | 24
2023-03-24 20:00 | HYD_ROR_EQ | 1.5 | 4.5
2023-03-24 20:00 | HYD_RES_EQ | 3 | 24
2023-03-24 21:00 | HYD_ROR_EQ | 1.5 | 4.5
2023-03-24 21:00 | HYD_RES_EQ | 3 | 24
2023-03-24 22:00 | HYD_ROR_EQ | 1.5 | 4.5
2023-03-24 22:00 | HYD_RES_EQ | 3 | 24
2023-03-24 23:00 | HYD_ROR_EQ | 1.5 | 4.5
2023-03-24 23:00 | HYD_RES_EQ | 3 | 24
2023-03-25 | HYD_ROR_EQ | 1.5 | 4.5
2023-03-25 | HYD_RES_EQ | 3 | 24
2023-03-25 01:00 | HYD_ROR_EQ | 1.5 | 4.5
2023-03-25 01:00 | HYD_RES_EQ | 3 | 24
2023-03-25 02:00 | HYD_ROR_EQ | 1.5 | 4.5
2023-03-25 02:00 | HYD_RES_EQ | 3 | 24
2023-03-25 03:00 | HYD_ROR_EQ | 1.5 | 4.5
2023-03-25 03:00 | HYD_RES_EQ | 3 | 24
2023-03-25 04:00 | HYD_ROR_EQ | 1.5 | 4.5
2023-03-25 04:00 | HYD_RES_EQ | 3 | 24
2023-03-25 05:00 | HYD_ROR_EQ | 1.5 | 4.5
2023-03-25 05:00 | HYD_RES_EQ | 3 | 24
2023-03-25 06:00 | HYD_ROR_EQ | 1.5 | 4.5
2023-03-25 06:00 | HYD_RES_EQ | 3 | 24
2023-03-25 07:00 | HYD_ROR_EQ | 1.5 | 4.5
2023-03-25 07:00 | HYD_RES_EQ | 3 | 24
2023-03-25 08:00 | HYD_ROR_EQ | 1.5 | 4.5
2023-03-25 08:00 | HYD_RES_EQ | 3 | 24
2023-03-25 09:00 | HYD_ROR_EQ | 1.5 | 4.5
2023-03-25 09:00 | HYD_RES_EQ | 3 | 24
2023-03-25 10:00 | HYD_ROR_EQ | 1.5 | 4.5
2023-03-25 10:00 | HYD_RES_EQ | 3 | 24
2023-03-25 11:00 | HYD_ROR_EQ | 1.5 | 4.5
2023-03-25 11:00 | HYD_RES_EQ | 3 | 24
2023-03-25 12:00 | HYD_ROR_EQ | 1.5 | 4.5
2023-03-25 12:00 | HYD_RES_EQ | 3 | 24
2023-03-25 13:00 | HYD_ROR_EQ | 1.5 | 4.5
2023-03-25 13:00 | HYD_RES_EQ | 3 | 24
2023-03-25 14:00 | HYD_ROR_EQ | 1.5 | 4.5
2023-03-25 14:00 | HYD_RES_EQ | 3 | 24
2023-03-25 15:00 | HYD_ROR_EQ | 1.5 | 4.5
2023-03-25 15:00 | HYD_RES_EQ | 3 | 24
2023-03-25 16:00 | HYD_ROR_EQ | 1.5 | 4.5
2023-03-25 16:00 | HYD_RES_EQ | 3 | 24
2023-03-25 17:00 | HYD_ROR_EQ | 1.5 | 4.5
2023-03-25 17:00 | HYD_RES_EQ | 3 | 24
2023-03-25 18:00 | HYD_ROR_EQ | 1.5 | 4.5
2023-03-25 18:00 | HYD_RES_EQ | 3 | 24
2023-03-25 19:00 | HYD_ROR_EQ | 1.5 | 4.5
2023-03-25 19:00 | HYD_RES_EQ | 3 | 24
2023-03-25 20:00 | HYD_ROR_EQ | 1.5 | 4.5
2023-03-25 20:00 | HYD_RES_EQ | 3 | 24
2023-03-25 21:00 | HYD_ROR_EQ | 1.5 | 4.5
2023-03-25 21:00 | HYD_RES_EQ | 3 | 24
2023-03-25 22:00 | HYD_ROR_EQ | 1.5 | 4.5
2023-03-25 22:00 | HYD_RES_EQ | 3 | 24
2023-03-25 23:00 | HYD_ROR_EQ | 1.5 | 4.5
2023-03-25 23:00 | HYD_RES_EQ | 3 | 24
2023-03-26 | HYD_ROR_EQ | 1.5 | 4.5
2023-03-26 | HYD_RES_EQ | 3 | 24
2023-03-26 01:00 | HYD_ROR_EQ | 1.5 | 4.5
2023-03-26 01:00 | HYD_RES_EQ | 3 | 24
2023-03-26 02:00 | HYD_ROR_EQ | 1.5 | 4.5
2023-03-26 02:00 | HYD_RES_EQ | 3 | 24
2023-03-26 03:00 | HYD_ROR_EQ | 1.5 | 4.5
2023-03-26 03:00 | HYD_RES_EQ | 3 | 24
2023-03-26 04:00 | HYD_ROR_EQ | 1.5 | 4.5
2023-03-26 04:00 | HYD_RES_EQ | 3 | 24
2023-03-26 05:00 | HYD_ROR_EQ | 1.5 | 4.5
2023-03-26 05:00 | HYD_RES_EQ | 3 | 24
2023-03-26 06:00 | HYD_ROR_EQ | 1.5 | 4.5
2023-03-26 06:00 | HYD_RES_EQ | 3 | 24
2023-03-26 07:00 | HYD_ROR_EQ | 1.5 | 4.5
2023-03-26 07:00 | HYD_RES_EQ | 3 | 24
2023-03-26 08:00 | HYD_ROR_EQ | 1.5 | 4.5
2023-03-26 08:00 | HYD_RES_EQ | 3 | 24
2023-03-26 09:00 | HYD_ROR_EQ | 1.5 | 4.5
2023-03-26 09:00 | HYD_RES_EQ | 3 | 24
2023-03-26 10:00 | HYD_ROR_EQ | 1.5 | 4.5
2023-03-26 10:00 | HYD_RES_EQ | 3 | 24
2023-03-26 11:00 | HYD_ROR_EQ | 1.5 | 4.5
2023-03-26 11:00 | HYD_RES_EQ | 3 | 24
2023-03-26 12:00 | HYD_ROR_EQ | 1.5 | 4.5
2023-03-26 12:00 | HYD_RES_EQ | 3 | 24
2023-03-26 13:00 | HYD_ROR_EQ | 1.5 | 4.5
2023-03-26 13:00 | HYD_RES_EQ | 3 | 24
2023-03-26 14:00 | HYD_ROR_EQ | 1.5 | 4.5
2023-03-26 14:00 | HYD_RES_EQ | 3 | 24
2023-03-26 15:00 | HYD_ROR_EQ | 1.5 | 4.5
2023-03-26 15:00 | HYD_RES_EQ | 3 | 24
2023-03-26 16:00 | HYD_ROR_EQ | 1.5 | 4.5
2023-03-26 16:00 | HYD_RES_EQ | 3 | 24
2023-03-26 17:00 | HYD_ROR_EQ | 1.5 | 4.5
2023-03-26 17:00 | HYD_RES_EQ | 3 | 24
2023-03-26 18:00 | HYD_ROR_EQ | 1.5 | 4.5
2023-03-26 18:00 | HYD_RES_EQ | 3 | 24
2023-03-26 19:00 | HYD_ROR_EQ | 1.5 | 4.5
2023-03-26 19:00 | HYD_RES_EQ | 3 | 24
2023-03-26 20:00 | HYD_ROR_EQ | 1.5 | 4.5
2023-03-26 20:00 | HYD_RES_EQ | 3 | 24
2023-03-26 21:00 | HYD_ROR_EQ | 1.5 | 4.5
2023-03-26 21:00 | HYD_RES_EQ | 3 | 24
2023-03-26 22:00 | HYD_ROR_EQ | 1.5 | 4.5
2023-03-26 22:00 | HYD_RES_EQ | 3 | 24
2023-03-26 23:00 | HYD_ROR_EQ | 1.5 | 4.5
2023-03-26 23:00 | HYD_RES_EQ | 3 | 24
2023-03-27 | HYD_ROR_EQ | 1.5 | 4.5
2023-03-27 | HYD_RES_EQ | 3 | 24
2023-03-27 01:00 | HYD_ROR_EQ | 1.5 | 4.5
2023-03-27 01:00 | HYD_RES_EQ | 3 | 24
2023-03-27 02:00 | HYD_ROR_EQ | 1.5 | 4.5
2023-03-27 02:00 | HYD_RES_EQ | 3 | 24
2023-03-27 03:00 | HYD_ROR_EQ | 1.5 | 4.5
2023-03-27 03:00 | HYD_RES_EQ | 3 | 24
2023-03-27 04:00 | HYD_ROR_EQ | 1.5 | 4.5
2023-03-27 04:00 | HYD_RES_EQ | 3 | 24
2023-03-27 05:00 | HYD_ROR_EQ | 1.5 | 4.5
2023-03-27 05:00 | HYD_RES_EQ | 3 | 24
2023-03-27 06:00 | HYD_ROR_EQ | 1.5 | 4.5
2023-03-27 06:00 | HYD_RES_EQ | 3 | 24
2023-03-27 07:00 | HYD_ROR_EQ | 1.5 | 4.5
2023-03-27 07:00 | HYD_RES_EQ | 3 | 24
2023-03-27 08:00 | HYD_ROR_EQ | 1.5 | 4.5
2023-03-27 08:00 | HYD_RES_EQ | 3 | 24
2023-03-27 09:00 | HYD_ROR_EQ | 1.5 | 4.5
2023-03-27 09:00 | HYD_RES_EQ | 3 | 24
2023-03-27 10:00 | HYD_ROR_EQ | 1.5 | 4.5
2023-03-27 10:00 | HYD_RES_EQ | 3 | 24
2023-03-27 11:00 | HYD_ROR_EQ | 1.5 | 4.5
2023-03-27 11:00 | HYD_RES_EQ | 3 | 24
2023-03-27 12:00 | HYD_ROR_EQ | 1.5 | 4.5
2023-03-27 12:00 | HYD_RES_EQ | 3 | 24
2023-03-27 13:00 | HYD_ROR_EQ | 1.5 | 4.5
2023-03-27 13:00 | HYD_RES_EQ | 3 | 24
2023-03-27 14:00 | HYD_ROR_EQ | 1.5 | 4.5
2023-03-27 14:00 | HYD_RES_EQ | 3 | 24
2023-03-27 15:00 | HYD_ROR_EQ | 1.5 | 4.5
2023-03-27 15:00 | HYD_RES_EQ | 3 | 24
2023-03-27 16:00 | HYD_ROR_EQ | 1.5 | 4.5
2023-03-27 16:00 | HYD_RES_EQ | 3 | 24
2023-03-27 17:00 | HYD_ROR_EQ | 1.5 | 4.5
2023-03-27 17:00 | HYD_RES_EQ | 3 | 24
2023-03-27 18:00 | HYD_ROR_EQ | 1.5 | 4.5
2023-03-27 18:00 | HYD_RES_EQ | 3 | 24
2023-03-27 19:00 | HYD_ROR_EQ | 1.5 | 4.5
2023-03-27 19:00 | HYD_RES_EQ | 3 | 24
2023-03-27 20:00 | HYD_ROR_EQ | 1.5 | 4.5
2023-03-27 20:00 | HYD_RES_EQ | 3 | 24
2023-03-27 21:00 | HYD_ROR_EQ | 1.5 | 4.5
2023-03-27 21:00 | HYD_RES_EQ | 3 | 24
2023-03-27 22:00 | HYD_ROR_EQ | 1.5 | 4.5
2023-03-27 22:00 | HYD_RES_EQ | 3 | 24
2023-03-27 23:00 | HYD_ROR_EQ | 1.5 | 4.5
2023-03-27 23:00 | HYD_RES_EQ | 3 | 24
2023-03-28 | HYD_ROR_EQ | 1.5 | 4.5
2023-03-28 | HYD_RES_EQ | 3 | 24
2023-03-28 01:00 | HYD_ROR_EQ | 1.5 | 4.5
2023-03-28 01:00 | HYD_RES_EQ | 3 | 24
2023-03-28 02:00 | HYD_ROR_EQ | 1.5 | 4.5
2023-03-28 02:00 | HYD_RES_EQ | 3 | 24
2023-03-28 03:00 | HYD_ROR_EQ | 1.5 | 4.5
2023-03-28 03:00 | HYD_RES_EQ | 3 | 24
2023-03-28 04:00 | HYD_ROR_EQ | 1.5 | 4.5
2023-03-28 04:00 | HYD_RES_EQ | 3 | 24
2023-03-28 05:00 | HYD_ROR_EQ | 1.5 | 4.5
2023-03-28 05:00 | HYD_RES_EQ | 3 | 24
2023-03-28 06:00 | HYD_ROR_EQ | 1.5 | 4.5
2023-03-28 06:00 | HYD_RES_EQ | 3 | 24
2023-03-28 07:00 | HYD_ROR_EQ | 1.5 | 4.5
2023-03-28 07:00 | HYD_RES_EQ | 3 | 24
2023-03-28 08:00 | HYD_ROR_EQ | 1.5 | 4.5
2023-03-28 08:00 | HYD_RES_EQ | 3 | 24
2023-03-28 09:00 | HYD_ROR_EQ | 1.5 | 4.5
2023-03-28 09:00 | HYD_RES_EQ | 3 | 24
2023-03-28 10:00 | HYD_ROR_EQ | 1.5 | 4.5
2023-03-28 10:00 | HYD_RES_EQ | 3 | 24
2023-03-28 11:00 | HYD_ROR_EQ | 1.5 | 4.5
2023-03-28 11:00 | HYD_RES_EQ | 3 | 24
2023-03-28 12:00 | HYD_ROR_EQ | 1.5 | 4.5
2023-03-28 12:00 | HYD_RES_EQ | 3 | 24
2023-03-28 13:00 | HYD_ROR_EQ | 1.5 | 4.5
2023-03-28 13:00 | HYD_RES_EQ | 3 | 24
2023-03-28 14:00 | HYD_ROR_EQ | 1.5 | 4.5
2023-03-28 14:00 | HYD_RES_EQ | 3 | 24
2023-03-28 15:00 | HYD_ROR_EQ | 1.5 | 4.5
2023-03-28 15:00 | HYD_RES_EQ | 3 | 24
2023-03-28 16:00 | HYD_ROR_EQ | 1.5 | 4.5
2023-03-28 16:00 | HYD_RES_EQ | 3 | 24
2023-03-28 17:00 | HYD_ROR_EQ | 1.5 | 4.5
2023-03-28 17:00 | HYD_RES_EQ | 3 | 24
2023-03-28 18:00 | HYD_ROR_EQ | 1.5 | 4.5
2023-03-28 18:00 | HYD_RES_EQ | 3 | 24
2023-03-28 19:00 | HYD_ROR_EQ | 1.5 | 4.5
2023-03-28 19:00 | HYD_RES_EQ | 3 | 24
2023-03-28 20:00 | HYD_ROR_EQ | 1.5 | 4.5
2023-03-28 20:00 | HYD_RES_EQ | 3 | 24
2023-03-28 21:00 | HYD_ROR_EQ | 1.5 | 4.5
2023-03-28 21:00 | HYD_RES_EQ | 3 | 24
2023-03-28 22:00 | HYD_ROR_EQ | 1.5 | 4.5
2023-03-28 22:00 | HYD_RES_EQ | 3 | 24
2023-03-28 23:00 | HYD_ROR_EQ | 1.5 | 4.5
2023-03-28 23:00 | HYD_RES_EQ | 3 | 24
2023-03-29 | HYD_ROR_EQ | 1.5 | 4.5
2023-03-29 | HYD_RES_EQ | 3 | 24
2023-03-29 01:00 | HYD_ROR_EQ | 1.5 | 4.5
2023-03-29 01:00 | HYD_RES_EQ | 3 | 24
2023-03-29 02:00 | HYD_ROR_EQ | 1.5 | 4.5
2023-03-29 02:00 | HYD_RES_EQ | 3 | 24
2023-03-29 03:00 | HYD_ROR_EQ | 1.5 | 4.5
2023-03-29 03:00 | HYD_RES_EQ | 3 | 24
2023-03-29 04:00 | HYD_ROR_EQ | 1.5 | 4.5
2023-03-29 04:00 | HYD_RES_EQ | 3 | 24
2023-03-29 05:00 | HYD_ROR_EQ | 1.5 | 4.5
2023-03-29 05:00 | HYD_RES_EQ | 3 | 24
2023-03-29 06:00 | HYD_ROR_EQ | 1.5 | 4.5
2023-03-29 06:00 | HYD_RES_EQ | 3 | 24
2023-03-29 07:00 | HYD_ROR_EQ | 1.5 | 4.5
2023-03-29 07:00 | HYD_RES_EQ | 3 | 24
2023-03-29 08:00 | HYD_ROR_EQ | 1.5 | 4.5
2023-03-29 08:00 | HYD_RES_EQ | 3 | 24
2023-03-29 09:00 | HYD_ROR_EQ | 1.5 | 4.5
2023-03-29 09:00 | HYD_RES_EQ | 3 | 24
2023-03-29 10:00 | HYD_ROR_EQ | 1.5 | 4.5
2023-03-29 10:00 | HYD_RES_EQ | 3 | 24
2023-03-29 11:00 | HYD_ROR_EQ | 1.5 | 4.5
2023-03-29 11:00 | HYD_RES_EQ | 3 | 24
2023-03-29 12:00 | HYD_ROR_EQ | 1.5 | 4.5
2023-03-29 12:00 | HYD_RES_EQ | 3 | 24
2023-03-29 13:00 | HYD_ROR_EQ | 1.5 | 4.5
2023-03-29 13:00 | HYD_RES_EQ | 3 | 24
2023-03-29 14:00 | HYD_ROR_EQ | 1.5 | 4.5
2023-03-29 14:00 | HYD_RES_EQ | 3 | 24
2023-03-29 15:00 | HYD_ROR_EQ | 1.5 | 4.5
2023-03-29 15:00 | HYD_RES_EQ | 3 | 24
2023-03-29 16:00 | HYD_ROR_EQ | 1.5 | 4.5
2023-03-29 16:00 | HYD_RES_EQ | 3 | 24
2023-03-29 17:00 | HYD_ROR_EQ | 1.5 | 4.5
2023-03-29 17:00 | HYD_RES_EQ | 3 | 24
2023-03-29 18:00 | HYD_ROR_EQ | 1.5 | 4.5
2023-03-29 18:00 | HYD_RES_EQ | 3 | 24
2023-03-29 19:00 | HYD_ROR_EQ | 1.5 | 4.5
2023-03-29 19:00 | HYD_RES_EQ | 3 | 24
2023-03-29 20:00 | HYD_ROR_EQ | 1.5 | 4.5
2023-03-29 20:00 | HYD_RES_EQ | 3 | 24
2023-03-29 21:00 | HYD_ROR_EQ | 1.5 | 4.5
2023-03-29 21:00 | HYD_RES_EQ | 3 | 24
2023-03-29 22:00 | HYD_ROR_EQ | 1.5 | 4.5
2023-03-29 22:00 | HYD_RES_EQ | 3 | 24
2023-03-29 23:00 | HYD_ROR_EQ | 1.5 | 4.5
2023-03-29 23:00 | HYD_RES_EQ | 3 | 24
2023-03-30 | HYD_ROR_EQ | 1.5 | 4.5
2023-03-30 | HYD_RES_EQ | 3 | 24
2023-03-30 01:00 | HYD_ROR_EQ | 1.5 | 4.5
2023-03-30 01:00 | HYD_RES_EQ | 3 | 24
2023-03-30 02:00 | HYD_ROR_EQ | 1.5 | 4.5
2023-03-30 02:00 | HYD_RES_EQ | 3 | 24
2023-03-30 03:00 | HYD_ROR_EQ | 1.5 | 4.5
2023-03-30 03:00 | HYD_RES_EQ | 3 | 24
2023-03-30 04:00 | HYD_ROR_EQ | 1.5 | 4.5
2023-03-30 04:00 | HYD_RES_EQ | 3 | 24
2023-03-30 05:00 | HYD_ROR_EQ | 1.5 | 4.5
2023-03-30 05:00 | HYD_RES_EQ | 3 | 24
2023-03-30 06:00 | HYD_ROR_EQ | 1.5 | 4.5
2023-03-30 06:00 | HYD_RES_EQ | 3 | 24
2023-03-30 07:00 | HYD_ROR_EQ | 1.5 | 4.5
2023-03-30 07:00 | HYD_RES_EQ | 3 | 24
2023-03-30 08:00 | HYD_ROR_EQ | 1.5 | 4.5
2023-03-30 08:00 | HYD_RES_EQ | 3 | 24
2023-03-30 09:00 | HYD_ROR_EQ | 1.5 | 4.5
2023-03-30 09:00 | HYD_RES_EQ | 3 | 24
2023-03-30 10:00 | HYD_ROR_EQ | 1.5 | 4.5
2023-03-30 10:00 | HYD_RES_EQ | 3 | 24
2023-03-30 11:00 | HYD_ROR_EQ | 1.5 | 4.5
2023-03-30 11:00 | HYD_RES_EQ | 3 | 24
2023-03-30 12:00 | HYD_ROR_EQ | 1.5 | 4.5
2023-03-30 12:00 | HYD_RES_EQ | 3 | 24
2023-03-30 13:00 | HYD_ROR_EQ | 1.5 | 4.5
2023-03-30 13:00 | HYD_RES_EQ | 3 | 24
2023-03-30 14:00 | HYD_ROR_EQ | 1.5 | 4.5
2023-03-30 14:00 | HYD_RES_EQ | 3 | 24
2023-03-30 15:00 | HYD_ROR_EQ | 1.5 | 4.5
2023-03-30 15:00 | HYD_RES_EQ | 3 | 24
2023-03-30 16:00 | HYD_ROR_EQ | 1.5 | 4.5
2023-03-30 16:00 | HYD_RES_EQ | 3 | 24
2023-03-30 17:00 | HYD_ROR_EQ | 1.5 | 4.5
2023-03-30 17:00 | HYD_RES_EQ | 3 | 24
2023-03-30 18:00 | HYD_ROR_EQ | 1.5 | 4.5
2023-03-30 18:00 | HYD_RES_EQ | 3 | 24
2023-03-30 19:00 | HYD_ROR_EQ | 1.5 | 4.5
2023-03-30 19:00 | HYD_RES_EQ | 3 | 24
2023-03-30 20:00 | HYD_ROR_EQ | 1.5 | 4.5
2023-03-30 20:00 | HYD_RES_EQ | 3 | 24
2023-03-30 21:00 | HYD_ROR_EQ | 1.5 | 4.5
2023-03-30 21:00 | HYD_RES_EQ | 3 | 24
2023-03-30 22:00 | HYD_ROR_EQ | 1.5 | 4.5
2023-03-30 22:00 | HYD_RES_EQ | 3 | 24
2023-03-30 23:00 | HYD_ROR_EQ | 1.5 | 4.5
2023-03-30 23:00 | HYD_RES_EQ | 3 | 24
2023-03-31 | HYD_ROR_EQ | 1.5 | 4.5
2023-03-31 | HYD_RES_EQ | 3 | 24
2023-03-31 01:00 | HYD_ROR_EQ | 1.5 | 4.5
2023-03-31 01:00 | HYD_RES_EQ | 3 | 24
2023-03-31 02:00 | HYD_ROR_EQ | 1.5 | 4.5
2023-03-31 02:00 | HYD_RES_EQ | 3 | 24
2023-03-31 03:00 | HYD_ROR_EQ | 1.5 | 4.5
2023-03-31 03:00 | HYD_RES_EQ | 3 | 24
2023-03-31 04:00 | HYD_ROR_EQ | 1.5 | 4.5
2023-03-31 04:00 | HYD_RES_EQ | 3 | 24
2023-03-31 05:00 | HYD_ROR_EQ | 1.5 | 4.5
2023-03-31 05:00 | HYD_RES_EQ | 3 | 24
2023-03-31 06:00 | HYD_ROR_EQ | 1.5 | 4.5
2023-03-31 06:00 | HYD_RES_EQ | 3 | 24
2023-03-31 07:00 | HYD_ROR_EQ | 1.5 | 4.5
2023-03-31 07:00 | HYD_RES_EQ | 3 | 24
2023-03-31 08:00 | HYD_ROR_EQ | 1.5 | 4.5
2023-03-31 08:00 | HYD_RES_EQ | 3 | 24
2023-03-31 09:00 | HYD_ROR_EQ | 1.5 | 4.5
2023-03-31 09:00 | HYD_RES_EQ | 3 | 24
2023-03-31 10:00 | HYD_ROR_EQ | 1.5 | 4.5
2023-03-31 10:00 | HYD_RES_EQ | 3 | 24
2023-03-31 11:00 | HYD_ROR_EQ | 1.5 | 4.5
2023-03-31 11:00 | HYD_RES_EQ | 3 | 24
2023-03-31 12:00 | HYD_ROR_EQ | 1.5 | 4.5
2023-03-31 12:00 | HYD_RES_EQ | 3 | 24
2023-03-31 13:00 | HYD_ROR_EQ | 1.5 | 4.5
2023-03-31 13:00 | HYD_RES_EQ | 3 | 24
2023-03-31 14:00 | HYD_ROR_EQ | 1.5 | 4.5
2023-03-31 14:00 | HYD_RES_EQ | 3 | 24
2023-03-31 15:00 | HYD_ROR_EQ | 1.5 | 4.5
2023-03-31 15:00 | HYD_RES_EQ | 3 | 24
2023-03-31 16:00 | HYD_ROR_EQ | 1.5 | 4.5
2023-03-31 16:00 | HYD_RES_EQ | 3 | 24
2023-03-31 17:00 | HYD_ROR_EQ | 1.5 | 4.5
2023-03-31 17:00 | HYD_RES_EQ | 3 | 24
2023-03-31 18:00 | HYD_ROR_EQ | 1.5 | 4.5
2023-03-31 18:00 | HYD_RES_EQ | 3 | 24
2023-03-31 19:00 | HYD_ROR_EQ | 1.5 | 4.5
2023-03-31 19:00 | HYD_RES_EQ | 3 | 24
2023-03-31 20:00 | HYD_ROR_EQ | 1.5 | 4.5
2023-03-31 20:00 | HYD_RES_EQ | 3 | 24
2023-03-31 21:00 | HYD_ROR_EQ | 1.5 | 4.5
2023-03-31 21:00 | HYD_RES_EQ | 3 | 24
2023-03-31 22:00 | HYD_ROR_EQ | 1.5 | 4.5
2023-03-31 22:00 | HYD_RES_EQ | 3 | 24
2023-03-31 23:00 | HYD_ROR_EQ | 1.5 | 4.5
2023-03-31 23:00 | HYD_RES_EQ | 3 | 24
2023-04-01 | HYD_ROR_EQ | 1.5 | 6
2023-04-01 | HYD_RES_EQ | 3 | 24
2023-04-01 01:00 | HYD_ROR_EQ | 1.5 | 6
2023-04-01 01:00 | HYD_RES_EQ | 3 | 24
2023-04-01 02:00 | HYD_ROR_EQ | 1.5 | 6
2023-04-01 02:00 | HYD_RES_EQ | 3 | 24
2023-04-01 03:00 | HYD_ROR_EQ | 1.5 | 6
2023-04-01 03:00 | HYD_RES_EQ | 3 | 24
2023-04-01 04:00 | HYD_ROR_EQ | 1.5 | 6
2023-04-01 04:00 | HYD_RES_EQ | 3 | 24
2023-04-01 05:00 | HYD_ROR_EQ | 1.5 | 6
2023-04-01 05:00 | HYD_RES_EQ | 3 | 24
2023-04-01 06:00 | HYD_ROR_EQ | 1.5 | 6
2023-04-01 06:00 | HYD_RES_EQ | 3 | 24
2023-04-01 07:00 | HYD_ROR_EQ | 1.5 | 6
2023-04-01 07:00 | HYD_RES_EQ | 3 | 24
2023-04-01 08:00 | HYD_ROR_EQ | 1.5 | 6
2023-04-01 08:00 | HYD_RES_EQ | 3 | 24
2023-04-01 09:00 | HYD_ROR_EQ | 1.5 | 6
2023-04-01 09:00 | HYD_RES_EQ | 3 | 24
2023-04-01 10:00 | HYD_ROR_EQ | 1.5 | 6
2023-04-01 10:00 | HYD_RES_EQ | 3 | 24
2023-04-01 11:00 | HYD_ROR_EQ | 1.5 | 6
2023-04-01 11:00 | HYD_RES_EQ | 3 | 24
2023-04-01 12:00 | HYD_ROR_EQ | 1.5 | 6
2023-04-01 12:00 | HYD_RES_EQ | 3 | 24
2023-04-01 13:00 | HYD_ROR_EQ | 1.5 | 6
2023-04-01 13:00 | HYD_RES_EQ | 3 | 24
2023-04-01 14:00 | HYD_ROR_EQ | 1.5 | 6
2023-04-01 14:00 | HYD_RES_EQ | 3 | 24
2023-04-01 15:00 | HYD_ROR_EQ | 1.5 | 6
2023-04-01 15:00 | HYD_RES_EQ | 3 | 24
2023-04-01 16:00 | HYD_ROR_EQ | 1.5 | 6
2023-04-01 16:00 | HYD_RES_EQ | 3 | 24
2023-04-01 17:00 | HYD_ROR_EQ | 1.5 | 6
2023-04-01 17:00 | HYD_RES_EQ | 3 | 24
2023-04-01 18:00 | HYD_ROR_EQ | 1.5 | 6
2023-04-01 18:00 | HYD_RES_EQ | 3 | 24
2023-04-01 19:00 | HYD_ROR_EQ | 1.5 | 6
2023-04-01 19:00 | HYD_RES_EQ | 3 | 24
2023-04-01 20:00 | HYD_ROR_EQ | 1.5 | 6
2023-04-01 20:00 | HYD_RES_EQ | 3 | 24
2023-04-01 21:00 | HYD_ROR_EQ | 1.5 | 6
2023-04-01 21:00 | HYD_RES_EQ | 3 | 24
2023-04-01 22:00 | HYD_ROR_EQ | 1.5 | 6
2023-04-01 22:00 | HYD_RES_EQ | 3 | 24
2023-04-01 23:00 | HYD_ROR_EQ | 1.5 | 6
2023-04-01 23:00 | HYD_RES_EQ | 3 | 24
2023-04-02 | HYD_ROR_EQ | 1.5 | 6
2023-04-02 | HYD_RES_EQ | 3 | 24
2023-04-02 01:00 | HYD_ROR_EQ | 1.5 | 6
2023-04-02 01:00 | HYD_RES_EQ | 3 | 24
2023-04-02 02:00 | HYD_ROR_EQ | 1.5 | 6
2023-04-02 02:00 | HYD_RES_EQ | 3 | 24
2023-04-02 03:00 | HYD_ROR_EQ | 1.5 | 6
2023-04-02 03:00 | HYD_RES_EQ | 3 | 24
2023-04-02 04:00 | HYD_ROR_EQ | 1.5 | 6
2023-04-02 04:00 | HYD_RES_EQ | 3 | 24
2023-04-02 05:00 | HYD_ROR_EQ | 1.5 | 6
2023-04-02 05:00 | HYD_RES_EQ | 3 | 24
2023-04-02 06:00 | HYD_ROR_EQ | 1.5 | 6
2023-04-02 06:00 | HYD_RES_EQ | 3 | 24
2023-04-02 07:00 | HYD_ROR_EQ | 1.5 | 6
2023-04-02 07:00 | HYD_RES_EQ | 3 | 24
2023-04-02 08:00 | HYD_ROR_EQ | 1.5 | 6
2023-04-02 08:00 | HYD_RES_EQ | 3 | 24
2023-04-02 09:00 | HYD_ROR_EQ | 1.5 | 6
2023-04-02 09:00 | HYD_RES_EQ | 3 | 24
2023-04-02 10:00 | HYD_ROR_EQ | 1.5 | 6
2023-04-02 10:00 | HYD_RES_EQ | 3 | 24
2023-04-02 11:00 | HYD_ROR_EQ | 1.5 | 6
2023-04-02 11:00 | HYD_RES_EQ | 3 | 24
2023-04-02 12:00 | HYD_ROR_EQ | 1.5 | 6
2023-04-02 12:00 | HYD_RES_EQ | 3 | 24
2023-04-02 13:00 | HYD_ROR_EQ | 1.5 | 6
2023-04-02 13:00 | HYD_RES_EQ | 3 | 24
2023-04-02 14:00 | HYD_ROR_EQ | 1.5 | 6
2023-04-02 14:00 | HYD_RES_EQ | 3 | 24
2023-04-02 15:00 | HYD_ROR_EQ | 1.5 | 6
2023-04-02 15:00 | HYD_RES_EQ | 3 | 24
2023-04-02 16:00 | HYD_ROR_EQ | 1.5 | 6
2023-04-02 16:00 | HYD_RES_EQ | 3 | 24
2023-04-02 17:00 | HYD_ROR_EQ | 1.5 | 6
2023-04-02 17:00 | HYD_RES_EQ | 3 | 24
2023-04-02 18:00 | HYD_ROR_EQ | 1.5 | 6
2023-04-02 18:00 | HYD_RES_EQ | 3 | 24
2023-04-02 19:00 | HYD_ROR_EQ | 1.5 | 6
2023-04-02 19:00 | HYD_RES_EQ | 3 | 24
2023-04-02 20:00 | HYD_ROR_EQ | 1.5 | 6
2023-04-02 20:00 | HYD_RES_EQ | 3 | 24
2023-04-02 21:00 | HYD_ROR_EQ | 1.5 | 6
2023-04-02 21:00 | HYD_RES_EQ | 3 | 24
2023-04-02 22:00 | HYD_ROR_EQ | 1.5 | 6
2023-04-02 22:00 | HYD_RES_EQ | 3 | 24
2023-04-02 23:00 | HYD_ROR_EQ | 1.5 | 6
2023-04-02 23:00 | HYD_RES_EQ | 3 | 24
2023-04-03 | HYD_ROR_EQ | 1.5 | 6
2023-04-03 | HYD_RES_EQ | 3 | 24
2023-04-03 01:00 | HYD_ROR_EQ | 1.5 | 6
2023-04-03 01:00 | HYD_RES_EQ | 3 | 24
2023-04-03 02:00 | HYD_ROR_EQ | 1.5 | 6
2023-04-03 02:00 | HYD_RES_EQ | 3 | 24
2023-04-03 03:00 | HYD_ROR_EQ | 1.5 | 6
2023-04-03 03:00 | HYD_RES_EQ | 3 | 24
2023-04-03 04:00 | HYD_ROR_EQ | 1.5 | 6
2023-04-03 04:00 | HYD_RES_EQ | 3 | 24
2023-04-03 05:00 | HYD_ROR_EQ | 1.5 | 6
2023-04-03 05:00 | HYD_RES_EQ | 3 | 24
2023-04-03 06:00 | HYD_ROR_EQ | 1.5 | 6
2023-04-03 06:00 | HYD_RES_EQ | 3 | 24
2023-04-03 07:00 | HYD_ROR_EQ | 1.5 | 6
2023-04-03 07:00 | HYD_RES_EQ | 3 | 24
2023-04-03 08:00 | HYD_ROR_EQ | 1.5 | 6
2023-04-03 08:00 | HYD_RES_EQ | 3 | 24
2023-04-03 09:00 | HYD_ROR_EQ | 1.5 | 6
2023-04-03 09:00 | HYD_RES_EQ | 3 | 24
2023-04-03 10:00 | HYD_ROR_EQ | 1.5 | 6
2023-04-03 10:00 | HYD_RES_EQ | 3 | 24
2023-04-03 11:00 | HYD_ROR_EQ | 1.5 | 6
2023-04-03 11:00 | HYD_RES_EQ | 3 | 24
2023-04-03 12:00 | HYD_ROR_EQ | 1.5 | 6
2023-04-03 12:00 | HYD_RES_EQ | 3 | 24
2023-04-03 13:00 | HYD_ROR_EQ | 1.5 | 6
2023-04-03 13:00 | HYD_RES_EQ | 3 | 24
2023-04-03 14:00 | HYD_ROR_EQ | 1.5 | 6
2023-04-03 14:00 | HYD_RES_EQ | 3 | 24
2023-04-03 15:00 | HYD_ROR_EQ | 1.5 | 6
2023-04-03 15:00 | HYD_RES_EQ | 3 | 24
2023-04-03 16:00 | HYD_ROR_EQ | 1.5 | 6
2023-04-03 16:00 | HYD_RES_EQ | 3 | 24
2023-04-03 17:00 | HYD_ROR_EQ | 1.5 | 6
2023-04-03 17:00 | HYD_RES_EQ | 3 | 24
2023-04-03 18:00 | HYD_ROR_EQ | 1.5 | 6
2023-04-03 18:00 | HYD_RES_EQ | 3 | 24
2023-04-03 19:00 | HYD_ROR_EQ | 1.5 | 6
2023-04-03 19:00 | HYD_RES_EQ | 3 | 24
2023-04-03 20:00 | HYD_ROR_EQ | 1.5 | 6
2023-04-03 20:00 | HYD_RES_EQ | 3 | 24
2023-04-03 21:00 | HYD_ROR_EQ | 1.5 | 6
2023-04-03 21:00 | HYD_RES_EQ | 3 | 24
2023-04-03 22:00 | HYD_ROR_EQ | 1.5 | 6
2023-04-03 22:00 | HYD_RES_EQ | 3 | 24
2023-04-03 23:00 | HYD_ROR_EQ | 1.5 | 6
2023-04-03 23:00 | HYD_RES_EQ | 3 | 24
2023-04-04 | HYD_ROR_EQ | 1.5 | 6
2023-04-04 | HYD_RES_EQ | 3 | 24
2023-04-04 01:00 | HYD_ROR_EQ | 1.5 | 6
2023-04-04 01:00 | HYD_RES_EQ | 3 | 24
2023-04-04 02:00 | HYD_ROR_EQ | 1.5 | 6
2023-04-04 02:00 | HYD_RES_EQ | 3 | 24
2023-04-04 03:00 | HYD_ROR_EQ | 1.5 | 6
2023-04-04 03:00 | HYD_RES_EQ | 3 | 24
2023-04-04 04:00 | HYD_ROR_EQ | 1.5 | 6
2023-04-04 04:00 | HYD_RES_EQ | 3 | 24
2023-04-04 05:00 | HYD_ROR_EQ | 1.5 | 6
2023-04-04 05:00 | HYD_RES_EQ | 3 | 24
2023-04-04 06:00 | HYD_ROR_EQ | 1.5 | 6
2023-04-04 06:00 | HYD_RES_EQ | 3 | 24
2023-04-04 07:00 | HYD_ROR_EQ | 1.5 | 6
2023-04-04 07:00 | HYD_RES_EQ | 3 | 24
2023-04-04 08:00 | HYD_ROR_EQ | 1.5 | 6
2023-04-04 08:00 | HYD_RES_EQ | 3 | 24
2023-04-04 09:00 | HYD_ROR_EQ | 1.5 | 6
2023-04-04 09:00 | HYD_RES_EQ | 3 | 24
2023-04-04 10:00 | HYD_ROR_EQ | 1.5 | 6
2023-04-04 10:00 | HYD_RES_EQ | 3 | 24
2023-04-04 11:00 | HYD_ROR_EQ | 1.5 | 6
2023-04-04 11:00 | HYD_RES_EQ | 3 | 24
2023-04-04 12:00 | HYD_ROR_EQ | 1.5 | 6
2023-04-04 12:00 | HYD_RES_EQ | 3 | 24
2023-04-04 13:00 | HYD_ROR_EQ | 1.5 | 6
2023-04-04 13:00 | HYD_RES_EQ | 3 | 24
2023-04-04 14:00 | HYD_ROR_EQ | 1.5 | 6
2023-04-04 14:00 | HYD_RES_EQ | 3 | 24
2023-04-04 15:00 | HYD_ROR_EQ | 1.5 | 6
2023-04-04 15:00 | HYD_RES_EQ | 3 | 24
2023-04-04 16:00 | HYD_ROR_EQ | 1.5 | 6
2023-04-04 16:00 | HYD_RES_EQ | 3 | 24
2023-04-04 17:00 | HYD_ROR_EQ | 1.5 | 6
2023-04-04 17:00 | HYD_RES_EQ | 3 | 24
2023-04-04 18:00 | HYD_ROR_EQ | 1.5 | 6
2023-04-04 18:00 | HYD_RES_EQ | 3 | 24
2023-04-04 19:00 | HYD_ROR_EQ | 1.5 | 6
2023-04-04 19:00 | HYD_RES_EQ | 3 | 24
2023-04-04 20:00 | HYD_ROR_EQ | 1.5 | 6
2023-04-04 20:00 | HYD_RES_EQ | 3 | 24
2023-04-04 21:00 | HYD_ROR_EQ | 1.5 | 6
2023-04-04 21:00 | HYD_RES_EQ | 3 | 24
2023-04-04 22:00 | HYD_ROR_EQ | 1.5 | 6
2023-04-04 22:00 | HYD_RES_EQ | 3 | 24
2023-04-04 23:00 | HYD_ROR_EQ | 1.5 | 6
2023-04-04 23:00 | HYD_RES_EQ | 3 | 24
2023-04-05 | HYD_ROR_EQ | 1.5 | 6
2023-04-05 | HYD_RES_EQ | 3 | 24
2023-04-05 01:00 | HYD_ROR_EQ | 1.5 | 6
2023-04-05 01:00 | HYD_RES_EQ | 3 | 24
2023-04-05 02:00 | HYD_ROR_EQ | 1.5 | 6
2023-04-05 02:00 | HYD_RES_EQ | 3 | 24
2023-04-05 03:00 | HYD_ROR_EQ | 1.5 | 6
2023-04-05 03:00 | HYD_RES_EQ | 3 | 24
2023-04-05 04:00 | HYD_ROR_EQ | 1.5 | 6
2023-04-05 04:00 | HYD_RES_EQ | 3 | 24
2023-04-05 05:00 | HYD_ROR_EQ | 1.5 | 6
2023-04-05 05:00 | HYD_RES_EQ | 3 | 24
2023-04-05 06:00 | HYD_ROR_EQ | 1.5 | 6
2023-04-05 06:00 | HYD_RES_EQ | 3 | 24
2023-04-05 07:00 | HYD_ROR_EQ | 1.5 | 6
2023-04-05 07:00 | HYD_RES_EQ | 3 | 24
2023-04-05 08:00 | HYD_ROR_EQ | 1.5 | 6
2023-04-05 08:00 | HYD_RES_EQ | 3 | 24
2023-04-05 09:00 | HYD_ROR_EQ | 1.5 | 6
2023-04-05 09:00 | HYD_RES_EQ | 3 | 24
2023-04-05 10:00 | HYD_ROR_EQ | 1.5 | 6
2023-04-05 10:00 | HYD_RES_EQ | 3 | 24
2023-04-05 11:00 | HYD_ROR_EQ | 1.5 | 6
2023-04-05 11:00 | HYD_RES_EQ | 3 | 24
2023-04-05 12:00 | HYD_ROR_EQ | 1.5 | 6
2023-04-05 12:00 | HYD_RES_EQ | 3 | 24
2023-04-05 13:00 | HYD_ROR_EQ | 1.5 | 6
2023-04-05 13:00 | HYD_RES_EQ | 3 | 24
2023-04-05 14:00 | HYD_ROR_EQ | 1.5 | 6
2023-04-05 14:00 | HYD_RES_EQ | 3 | 24
2023-04-05 15:00 | HYD_ROR_EQ | 1.5 | 6
2023-04-05 15:00 | HYD_RES_EQ | 3 | 24
2023-04-05 16:00 | HYD_ROR_EQ | 1.5 | 6
2023-04-05 16:00 | HYD_RES_EQ | 3 | 24
2023-04-05 17:00 | HYD_ROR_EQ | 1.5 | 6
2023-04-05 17:00 | HYD_RES_EQ | 3 | 24
2023-04-05 18:00 | HYD_ROR_EQ | 1.5 | 6
2023-04-05 18:00 | HYD_RES_EQ | 3 | 24
2023-04-05 19:00 | HYD_ROR_EQ | 1.5 | 6
2023-04-05 19:00 | HYD_RES_EQ | 3 | 24
2023-04-05 20:00 | HYD_ROR_EQ | 1.5 | 6
2023-04-05 20:00 | HYD_RES_EQ | 3 | 24
2023-04-05 21:00 | HYD_ROR_EQ | 1.5 | 6
2023-04-05 21:00 | HYD_RES_EQ | 3 | 24
2023-04-05 22:00 | HYD_ROR_EQ | 1.5 | 6
2023-04-05 22:00 | HYD_RES_EQ | 3 | 24
2023-04-05 23:00 | HYD_ROR_EQ | 1.5 | 6
2023-04-05 23:00 | HYD_RES_EQ | 3 | 24
2023-04-06 | HYD_ROR_EQ | 1.5 | 6
2023-04-06 | HYD_RES_EQ | 3 | 24
2023-04-06 01:00 | HYD_ROR_EQ | 1.5 | 6
2023-04-06 01:00 | HYD_RES_EQ | 3 | 24
2023-04-06 02:00 | HYD_ROR_EQ | 1.5 | 6
2023-04-06 02:00 | HYD_RES_EQ | 3 | 24
2023-04-06 03:00 | HYD_ROR_EQ | 1.5 | 6
2023-04-06 03:00 | HYD_RES_EQ | 3 | 24
2023-04-06 04:00 | HYD_ROR_EQ | 1.5 | 6
2023-04-06 04:00 | HYD_RES_EQ | 3 | 24
2023-04-06 05:00 | HYD_ROR_EQ | 1.5 | 6
2023-04-06 05:00 | HYD_RES_EQ | 3 | 24
2023-04-06 06:00 | HYD_ROR_EQ | 1.5 | 6
2023-04-06 06:00 | HYD_RES_EQ | 3 | 24
2023-04-06 07:00 | HYD_ROR_EQ | 1.5 | 6
2023-04-06 07:00 | HYD_RES_EQ | 3 | 24
2023-04-06 08:00 | HYD_ROR_EQ | 1.5 | 6
2023-04-06 08:00 | HYD_RES_EQ | 3 | 24
2023-04-06 09:00 | HYD_ROR_EQ | 1.5 | 6
2023-04-06 09:00 | HYD_RES_EQ | 3 | 24
2023-04-06 10:00 | HYD_ROR_EQ | 1.5 | 6
2023-04-06 10:00 | HYD_RES_EQ | 3 | 24
2023-04-06 11:00 | HYD_ROR_EQ | 1.5 | 6
2023-04-06 11:00 | HYD_RES_EQ | 3 | 24
2023-04-06 12:00 | HYD_ROR_EQ | 1.5 | 6
2023-04-06 12:00 | HYD_RES_EQ | 3 | 24
2023-04-06 13:00 | HYD_ROR_EQ | 1.5 | 6
2023-04-06 13:00 | HYD_RES_EQ | 3 | 24
2023-04-06 14:00 | HYD_ROR_EQ | 1.5 | 6
2023-04-06 14:00 | HYD_RES_EQ | 3 | 24
2023-04-06 15:00 | HYD_ROR_EQ | 1.5 | 6
2023-04-06 15:00 | HYD_RES_EQ | 3 | 24
2023-04-06 16:00 | HYD_ROR_EQ | 1.5 | 6
2023-04-06 16:00 | HYD_RES_EQ | 3 | 24
2023-04-06 17:00 | HYD_ROR_EQ | 1.5 | 6
2023-04-06 17:00 | HYD_RES_EQ | 3 | 24
2023-04-06 18:00 | HYD_ROR_EQ | 1.5 | 6
2023-04-06 18:00 | HYD_RES_EQ | 3 | 24
2023-04-06 19:00 | HYD_ROR_EQ | 1.5 | 6
2023-04-06 19:00 | HYD_RES_EQ | 3 | 24
2023-04-06 20:00 | HYD_ROR_EQ | 1.5 | 6
2023-04-06 20:00 | HYD_RES_EQ | 3 | 24
2023-04-06 21:00 | HYD_ROR_EQ | 1.5 | 6
2023-04-06 21:00 | HYD_RES_EQ | 3 | 24
2023-04-06 22:00 | HYD_ROR_EQ | 1.5 | 6
2023-04-06 22:00 | HYD_RES_EQ | 3 | 24
2023-04-06 23:00 | HYD_ROR_EQ | 1.5 | 6
2023-04-06 23:00 | HYD_RES_EQ | 3 | 24
2023-04-07 | HYD_ROR_EQ | 1.5 | 6
2023-04-07 | HYD_RES_EQ | 3 | 24
2023-04-07 01:00 | HYD_ROR_EQ | 1.5 | 6
2023-04-07 01:00 | HYD_RES_EQ | 3 | 24
2023-04-07 02:00 | HYD_ROR_EQ | 1.5 | 6
2023-04-07 02:00 | HYD_RES_EQ | 3 | 24
2023-04-07 03:00 | HYD_ROR_EQ | 1.5 | 6
2023-04-07 03:00 | HYD_RES_EQ | 3 | 24
2023-04-07 04:00 | HYD_ROR_EQ | 1.5 | 6
2023-04-07 04:00 | HYD_RES_EQ | 3 | 24
2023-04-07 05:00 | HYD_ROR_EQ | 1.5 | 6
2023-04-07 05:00 | HYD_RES_EQ | 3 | 24
2023-04-07 06:00 | HYD_ROR_EQ | 1.5 | 6
2023-04-07 06:00 | HYD_RES_EQ | 3 | 24
2023-04-07 07:00 | HYD_ROR_EQ | 1.5 | 6
2023-04-07 07:00 | HYD_RES_EQ | 3 | 24
2023-04-07 08:00 | HYD_ROR_EQ | 1.5 | 6
2023-04-07 08:00 | HYD_RES_EQ | 3 | 24
2023-04-07 09:00 | HYD_ROR_EQ | 1.5 | 6
2023-04-07 09:00 | HYD_RES_EQ | 3 | 24
2023-04-07 10:00 | HYD_ROR_EQ | 1.5 | 6
2023-04-07 10:00 | HYD_RES_EQ | 3 | 24
2023-04-07 11:00 | HYD_ROR_EQ | 1.5 | 6
2023-04-07 11:00 | HYD_RES_EQ | 3 | 24
2023-04-07 12:00 | HYD_ROR_EQ | 1.5 | 6
2023-04-07 12:00 | HYD_RES_EQ | 3 | 24
2023-04-07 13:00 | HYD_ROR_EQ | 1.5 | 6
2023-04-07 13:00 | HYD_RES_EQ | 3 | 24
2023-04-07 14:00 | HYD_ROR_EQ | 1.5 | 6
2023-04-07 14:00 | HYD_RES_EQ | 3 | 24
2023-04-07 15:00 | HYD_ROR_EQ | 1.5 | 6
2023-04-07 15:00 | HYD_RES_EQ | 3 | 24
2023-04-07 16:00 | HYD_ROR_EQ | 1.5 | 6
2023-04-07 16:00 | HYD_RES_EQ | 3 | 24
2023-04-07 17:00 | HYD_ROR_EQ | 1.5 | 6
2023-04-07 17:00 | HYD_RES_EQ | 3 | 24
2023-04-07 18:00 | HYD_ROR_EQ | 1.5 | 6
2023-04-07 18:00 | HYD_RES_EQ | 3 | 24
2023-04-07 19:00 | HYD_ROR_EQ | 1.5 | 6
2023-04-07 19:00 | HYD_RES_EQ | 3 | 24
2023-04-07 20:00 | HYD_ROR_EQ | 1.5 | 6
2023-04-07 20:00 | HYD_RES_EQ | 3 | 24
2023-04-07 21:00 | HYD_ROR_EQ | 1.5 | 6
2023-04-07 21:00 | HYD_RES_EQ | 3 | 24
2023-04-07 22:00 | HYD_ROR_EQ | 1.5 | 6
2023-04-07 22:00 | HYD_RES_EQ | 3 | 24
2023-04-07 23:00 | HYD_ROR_EQ | 1.5 | 6
2023-04-07 23:00 | HYD_RES_EQ | 3 | 24
2023-04-08 | HYD_ROR_EQ | 1.5 | 6
2023-04-08 | HYD_RES_EQ | 3 | 24
2023-04-08 01:00 | HYD_ROR_EQ | 1.5 | 6
2023-04-08 01:00 | HYD_RES_EQ | 3 | 24
2023-04-08 02:00 | HYD_ROR_EQ | 1.5 | 6
2023-04-08 02:00 | HYD_RES_EQ | 3 | 24
2023-04-08 03:00 | HYD_ROR_EQ | 1.5 | 6
2023-04-08 03:00 | HYD_RES_EQ | 3 | 24
2023-04-08 04:00 | HYD_ROR_EQ | 1.5 | 6
2023-04-08 04:00 | HYD_RES_EQ | 3 | 24
2023-04-08 05:00 | HYD_ROR_EQ | 1.5 | 6
2023-04-08 05:00 | HYD_RES_EQ | 3 | 24
2023-04-08 06:00 | HYD_ROR_EQ | 1.5 | 6
2023-04-08 06:00 | HYD_RES_EQ | 3 | 24
2023-04-08 07:00 | HYD_ROR_EQ | 1.5 | 6
2023-04-08 07:00 | HYD_RES_EQ | 3 | 24
2023-04-08 08:00 | HYD_ROR_EQ | 1.5 | 6
2023-04-08 08:00 | HYD_RES_EQ | 3 | 24
2023-04-08 09:00 | HYD_ROR_EQ | 1.5 | 6
2023-04-08 09:00 | HYD_RES_EQ | 3 | 24
2023-04-08 10:00 | HYD_ROR_EQ | 1.5 | 6
2023-04-08 10:00 | HYD_RES_EQ | 3 | 24
2023-04-08 11:00 | HYD_ROR_EQ | 1.5 | 6
2023-04-08 11:00 | HYD_RES_EQ | 3 | 24
2023-04-08 12:00 | HYD_ROR_EQ | 1.5 | 6
2023-04-08 12:00 | HYD_RES_EQ | 3 | 24
2023-04-08 13:00 | HYD_ROR_EQ | 1.5 | 6
2023-04-08 13:00 | HYD_RES_EQ | 3 | 24
2023-04-08 14:00 | HYD_ROR_EQ | 1.5 | 6
2023-04-08 14:00 | HYD_RES_EQ | 3 | 24
2023-04-08 15:00 | HYD_ROR_EQ | 1.5 | 6
2023-04-08 15:00 | HYD_RES_EQ | 3 | 24
2023-04-08 16:00 | HYD_ROR_EQ | 1.5 | 6
2023-04-08 16:00 | HYD_RES_EQ | 3 | 24
2023-04-08 17:00 | HYD_ROR_EQ | 1.5 | 6
2023-04-08 17:00 | HYD_RES_EQ | 3 | 24
2023-04-08 18:00 | HYD_ROR_EQ | 1.5 | 6
2023-04-08 18:00 | HYD_RES_EQ | 3 | 24
2023-04-08 19:00 | HYD_ROR_EQ | 1.5 | 6
2023-04-08 19:00 | HYD_RES_EQ | 3 | 24
2023-04-08 20:00 | HYD_ROR_EQ | 1.5 | 6
2023-04-08 20:00 | HYD_RES_EQ | 3 | 24
2023-04-08 21:00 | HYD_ROR_EQ | 1.5 | 6
2023-04-08 21:00 | HYD_RES_EQ | 3 | 24
2023-04-08 22:00 | HYD_ROR_EQ | 1.5 | 6
2023-04-08 22:00 | HYD_RES_EQ | 3 | 24
2023-04-08 23:00 | HYD_ROR_EQ | 1.5 | 6
2023-04-08 23:00 | HYD_RES_EQ | 3 | 24
2023-04-09 | HYD_ROR_EQ | 1.5 | 6
2023-04-09 | HYD_RES_EQ | 3 | 24
2023-04-09 01:00 | HYD_ROR_EQ | 1.5 | 6
2023-04-09 01:00 | HYD_RES_EQ | 3 | 24
2023-04-09 02:00 | HYD_ROR_EQ | 1.5 | 6
2023-04-09 02:00 | HYD_RES_EQ | 3 | 24
2023-04-09 03:00 | HYD_ROR_EQ | 1.5 | 6
2023-04-09 03:00 | HYD_RES_EQ | 3 | 24
2023-04-09 04:00 | HYD_ROR_EQ | 1.5 | 6
2023-04-09 04:00 | HYD_RES_EQ | 3 | 24
2023-04-09 05:00 | HYD_ROR_EQ | 1.5 | 6
2023-04-09 05:00 | HYD_RES_EQ | 3 | 24
2023-04-09 06:00 | HYD_ROR_EQ | 1.5 | 6
2023-04-09 06:00 | HYD_RES_EQ | 3 | 24
2023-04-09 07:00 | HYD_ROR_EQ | 1.5 | 6
2023-04-09 07:00 | HYD_RES_EQ | 3 | 24
2023-04-09 08:00 | HYD_ROR_EQ | 1.5 | 6
2023-04-09 08:00 | HYD_RES_EQ | 3 | 24
2023-04-09 09:00 | HYD_ROR_EQ | 1.5 | 6
2023-04-09 09:00 | HYD_RES_EQ | 3 | 24
2023-04-09 10:00 | HYD_ROR_EQ | 1.5 | 6
2023-04-09 10:00 | HYD_RES_EQ | 3 | 24
2023-04-09 11:00 | HYD_ROR_EQ | 1.5 | 6
2023-04-09 11:00 | HYD_RES_EQ | 3 | 24
2023-04-09 12:00 | HYD_ROR_EQ | 1.5 | 6
2023-04-09 12:00 | HYD_RES_EQ | 3 | 24
2023-04-09 13:00 | HYD_ROR_EQ | 1.5 | 6
2023-04-09 13:00 | HYD_RES_EQ | 3 | 24
2023-04-09 14:00 | HYD_ROR_EQ | 1.5 | 6
2023-04-09 14:00 | HYD_RES_EQ | 3 | 24
2023-04-09 15:00 | HYD_ROR_EQ | 1.5 | 6
2023-04-09 15:00 | HYD_RES_EQ | 3 | 24
2023-04-09 16:00 | HYD_ROR_EQ | 1.5 | 6
2023-04-09 16:00 | HYD_RES_EQ | 3 | 24
2023-04-09 17:00 | HYD_ROR_EQ | 1.5 | 6
2023-04-09 17:00 | HYD_RES_EQ | 3 | 24
2023-04-09 18:00 | HYD_ROR_EQ | 1.5 | 6
2023-04-09 18:00 | HYD_RES_EQ | 3 | 24
2023-04-09 19:00 | HYD_ROR_EQ | 1.5 | 6
2023-04-09 19:00 | HYD_RES_EQ | 3 | 24
2023-04-09 20:00 | HYD_ROR_EQ | 1.5 | 6
2023-04-09 20:00 | HYD_RES_EQ | 3 | 24
2023-04-09 21:00 | HYD_ROR_EQ | 1.5 | 6
2023-04-09 21:00 | HYD_RES_EQ | 3 | 24
2023-04-09 22:00 | HYD_ROR_EQ | 1.5 | 6
2023-04-09 22:00 | HYD_RES_EQ | 3 | 24
2023-04-09 23:00 | HYD_ROR_EQ | 1.5 | 6
2023-04-09 23:00 | HYD_RES_EQ | 3 | 24
2023-04-10 | HYD_ROR_EQ | 1.5 | 6
2023-04-10 | HYD_RES_EQ | 3 | 24
2023-04-10 01:00 | HYD_ROR_EQ | 1.5 | 6
2023-04-10 01:00 | HYD_RES_EQ | 3 | 24
2023-04-10 02:00 | HYD_ROR_EQ | 1.5 | 6
2023-04-10 02:00 | HYD_RES_EQ | 3 | 24
2023-04-10 03:00 | HYD_ROR_EQ | 1.5 | 6
2023-04-10 03:00 | HYD_RES_EQ | 3 | 24
2023-04-10 04:00 | HYD_ROR_EQ | 1.5 | 6
2023-04-10 04:00 | HYD_RES_EQ | 3 | 24
2023-04-10 05:00 | HYD_ROR_EQ | 1.5 | 6
2023-04-10 05:00 | HYD_RES_EQ | 3 | 24
2023-04-10 06:00 | HYD_ROR_EQ | 1.5 | 6
2023-04-10 06:00 | HYD_RES_EQ | 3 | 24
2023-04-10 07:00 | HYD_ROR_EQ | 1.5 | 6
2023-04-10 07:00 | HYD_RES_EQ | 3 | 24
2023-04-10 08:00 | HYD_ROR_EQ | 1.5 | 6
2023-04-10 08:00 | HYD_RES_EQ | 3 | 24
2023-04-10 09:00 | HYD_ROR_EQ | 1.5 | 6
2023-04-10 09:00 | HYD_RES_EQ | 3 | 24
2023-04-10 10:00 | HYD_ROR_EQ | 1.5 | 6
2023-04-10 10:00 | HYD_RES_EQ | 3 | 24
2023-04-10 11:00 | HYD_ROR_EQ | 1.5 | 6
2023-04-10 11:00 | HYD_RES_EQ | 3 | 24
2023-04-10 12:00 | HYD_ROR_EQ | 1.5 | 6
2023-04-10 12:00 | HYD_RES_EQ | 3 | 24
2023-04-10 13:00 | HYD_ROR_EQ | 1.5 | 6
2023-04-10 13:00 | HYD_RES_EQ | 3 | 24
2023-04-10 14:00 | HYD_ROR_EQ | 1.5 | 6
2023-04-10 14:00 | HYD_RES_EQ | 3 | 24
2023-04-10 15:00 | HYD_ROR_EQ | 1.5 | 6
2023-04-10 15:00 | HYD_RES_EQ | 3 | 24
2023-04-10 16:00 | HYD_ROR_EQ | 1.5 | 6
2023-04-10 16:00 | HYD_RES_EQ | 3 | 24
2023-04-10 17:00 | HYD_ROR_EQ | 1.5 | 6
2023-04-10 17:00 | HYD_RES_EQ | 3 | 24
2023-04-10 18:00 | HYD_ROR_EQ | 1.5 | 6
2023-04-10 18:00 | HYD_RES_EQ | 3 | 24
2023-04-10 19:00 | HYD_ROR_EQ | 1.5 | 6
2023-04-10 19:00 | HYD_RES_EQ | 3 | 24
2023-04-10 20:00 | HYD_ROR_EQ | 1.5 | 6
2023-04-10 20:00 | HYD_RES_EQ | 3 | 24
2023-04-10 21:00 | HYD_ROR_EQ | 1.5 | 6
2023-04-10 21:00 | HYD_RES_EQ | 3 | 24
2023-04-10 22:00 | HYD_ROR_EQ | 1.5 | 6
2023-04-10 22:00 | HYD_RES_EQ | 3 | 24
2023-04-10 23:00 | HYD_ROR_EQ | 1.5 | 6
2023-04-10 23:00 | HYD_RES_EQ | 3 | 24
2023-04-11 | HYD_ROR_EQ | 1.5 | 6
2023-04-11 | HYD_RES_EQ | 3 | 24
2023-04-11 01:00 | HYD_ROR_EQ | 1.5 | 6
2023-04-11 01:00 | HYD_RES_EQ | 3 | 24
2023-04-11 02:00 | HYD_ROR_EQ | 1.5 | 6
2023-04-11 02:00 | HYD_RES_EQ | 3 | 24
2023-04-11 03:00 | HYD_ROR_EQ | 1.5 | 6
2023-04-11 03:00 | HYD_RES_EQ | 3 | 24
2023-04-11 04:00 | HYD_ROR_EQ | 1.5 | 6
2023-04-11 04:00 | HYD_RES_EQ | 3 | 24
2023-04-11 05:00 | HYD_ROR_EQ | 1.5 | 6
2023-04-11 05:00 | HYD_RES_EQ | 3 | 24
2023-04-11 06:00 | HYD_ROR_EQ | 1.5 | 6
2023-04-11 06:00 | HYD_RES_EQ | 3 | 24
2023-04-11 07:00 | HYD_ROR_EQ | 1.5 | 6
2023-04-11 07:00 | HYD_RES_EQ | 3 | 24
2023-04-11 08:00 | HYD_ROR_EQ | 1.5 | 6
2023-04-11 08:00 | HYD_RES_EQ | 3 | 24
2023-04-11 09:00 | HYD_ROR_EQ | 1.5 | 6
2023-04-11 09:00 | HYD_RES_EQ | 3 | 24
2023-04-11 10:00 | HYD_ROR_EQ | 1.5 | 6
2023-04-11 10:00 | HYD_RES_EQ | 3 | 24
2023-04-11 11:00 | HYD_ROR_EQ | 1.5 | 6
2023-04-11 11:00 | HYD_RES_EQ | 3 | 24
2023-04-11 12:00 | HYD_ROR_EQ | 1.5 | 6
2023-04-11 12:00 | HYD_RES_EQ | 3 | 24
2023-04-11 13:00 | HYD_ROR_EQ | 1.5 | 6
2023-04-11 13:00 | HYD_RES_EQ | 3 | 24
2023-04-11 14:00 | HYD_ROR_EQ | 1.5 | 6
2023-04-11 14:00 | HYD_RES_EQ | 3 | 24
2023-04-11 15:00 | HYD_ROR_EQ | 1.5 | 6
2023-04-11 15:00 | HYD_RES_EQ | 3 | 24
2023-04-11 16:00 | HYD_ROR_EQ | 1.5 | 6
2023-04-11 16:00 | HYD_RES_EQ | 3 | 24
2023-04-11 17:00 | HYD_ROR_EQ | 1.5 | 6
2023-04-11 17:00 | HYD_RES_EQ | 3 | 24
2023-04-11 18:00 | HYD_ROR_EQ | 1.5 | 6
2023-04-11 18:00 | HYD_RES_EQ | 3 | 24
2023-04-11 19:00 | HYD_ROR_EQ | 1.5 | 6
2023-04-11 19:00 | HYD_RES_EQ | 3 | 24
2023-04-11 20:00 | HYD_ROR_EQ | 1.5 | 6
2023-04-11 20:00 | HYD_RES_EQ | 3 | 24
2023-04-11 21:00 | HYD_ROR_EQ | 1.5 | 6
2023-04-11 21:00 | HYD_RES_EQ | 3 | 24
2023-04-11 22:00 | HYD_ROR_EQ | 1.5 | 6
2023-04-11 22:00 | HYD_RES_EQ | 3 | 24
2023-04-11 23:00 | HYD_ROR_EQ | 1.5 | 6
2023-04-11 23:00 | HYD_RES_EQ | 3 | 24
2023-04-12 | HYD_ROR_EQ | 1.5 | 6
2023-04-12 | HYD_RES_EQ | 3 | 24
2023-04-12 01:00 | HYD_ROR_EQ | 1.5 | 6
2023-04-12 01:00 | HYD_RES_EQ | 3 | 24
2023-04-12 02:00 | HYD_ROR_EQ | 1.5 | 6
2023-04-12 02:00 | HYD_RES_EQ | 3 | 24
2023-04-12 03:00 | HYD_ROR_EQ | 1.5 | 6
2023-04-12 03:00 | HYD_RES_EQ | 3 | 24
2023-04-12 04:00 | HYD_ROR_EQ | 1.5 | 6
2023-04-12 04:00 | HYD_RES_EQ | 3 | 24
2023-04-12 05:00 | HYD_ROR_EQ | 1.5 | 6
2023-04-12 05:00 | HYD_RES_EQ | 3 | 24
2023-04-12 06:00 | HYD_ROR_EQ | 1.5 | 6
2023-04-12 06:00 | HYD_RES_EQ | 3 | 24
2023-04-12 07:00 | HYD_ROR_EQ | 1.5 | 6
2023-04-12 07:00 | HYD_RES_EQ | 3 | 24
2023-04-12 08:00 | HYD_ROR_EQ | 1.5 | 6
2023-04-12 08:00 | HYD_RES_EQ | 3 | 24
2023-04-12 09:00 | HYD_ROR_EQ | 1.5 | 6
2023-04-12 09:00 | HYD_RES_EQ | 3 | 24
2023-04-12 10:00 | HYD_ROR_EQ | 1.5 | 6
2023-04-12 10:00 | HYD_RES_EQ | 3 | 24
2023-04-12 11:00 | HYD_ROR_EQ | 1.5 | 6
2023-04-12 11:00 | HYD_RES_EQ | 3 | 24
2023-04-12 12:00 | HYD_ROR_EQ | 1.5 | 6
2023-04-12 12:00 | HYD_RES_EQ | 3 | 24
2023-04-12 13:00 | HYD_ROR_EQ | 1.5 | 6
2023-04-12 13:00 | HYD_RES_EQ | 3 | 24
2023-04-12 14:00 | HYD_ROR_EQ | 1.5 | 6
2023-04-12 14:00 | HYD_RES_EQ | 3 | 24
2023-04-12 15:00 | HYD_ROR_EQ | 1.5 | 6
2023-04-12 15:00 | HYD_RES_EQ | 3 | 24
2023-04-12 16:00 | HYD_ROR_EQ | 1.5 | 6
2023-04-12 16:00 | HYD_RES_EQ | 3 | 24
2023-04-12 17:00 | HYD_ROR_EQ | 1.5 | 6
2023-04-12 17:00 | HYD_RES_EQ | 3 | 24
2023-04-12 18:00 | HYD_ROR_EQ | 1.5 | 6
2023-04-12 18:00 | HYD_RES_EQ | 3 | 24
2023-04-12 19:00 | HYD_ROR_EQ | 1.5 | 6
2023-04-12 19:00 | HYD_RES_EQ | 3 | 24
2023-04-12 20:00 | HYD_ROR_EQ | 1.5 | 6
2023-04-12 20:00 | HYD_RES_EQ | 3 | 24
2023-04-12 21:00 | HYD_ROR_EQ | 1.5 | 6
2023-04-12 21:00 | HYD_RES_EQ | 3 | 24
2023-04-12 22:00 | HYD_ROR_EQ | 1.5 | 6
2023-04-12 22:00 | HYD_RES_EQ | 3 | 24
2023-04-12 23:00 | HYD_ROR_EQ | 1.5 | 6
2023-04-12 23:00 | HYD_RES_EQ | 3 | 24
2023-04-13 | HYD_ROR_EQ | 1.5 | 6
2023-04-13 | HYD_RES_EQ | 3 | 24
2023-04-13 01:00 | HYD_ROR_EQ | 1.5 | 6
2023-04-13 01:00 | HYD_RES_EQ | 3 | 24
2023-04-13 02:00 | HYD_ROR_EQ | 1.5 | 6
2023-04-13 02:00 | HYD_RES_EQ | 3 | 24
2023-04-13 03:00 | HYD_ROR_EQ | 1.5 | 6
2023-04-13 03:00 | HYD_RES_EQ | 3 | 24
2023-04-13 04:00 | HYD_ROR_EQ | 1.5 | 6
2023-04-13 04:00 | HYD_RES_EQ | 3 | 24
2023-04-13 05:00 | HYD_ROR_EQ | 1.5 | 6
2023-04-13 05:00 | HYD_RES_EQ | 3 | 24
2023-04-13 06:00 | HYD_ROR_EQ | 1.5 | 6
2023-04-13 06:00 | HYD_RES_EQ | 3 | 24
2023-04-13 07:00 | HYD_ROR_EQ | 1.5 | 6
2023-04-13 07:00 | HYD_RES_EQ | 3 | 24
2023-04-13 08:00 | HYD_ROR_EQ | 1.5 | 6
2023-04-13 08:00 | HYD_RES_EQ | 3 | 24
2023-04-13 09:00 | HYD_ROR_EQ | 1.5 | 6
2023-04-13 09:00 | HYD_RES_EQ | 3 | 24
2023-04-13 10:00 | HYD_ROR_EQ | 1.5 | 6
2023-04-13 10:00 | HYD_RES_EQ | 3 | 24
2023-04-13 11:00 | HYD_ROR_EQ | 1.5 | 6
2023-04-13 11:00 | HYD_RES_EQ | 3 | 24
2023-04-13 12:00 | HYD_ROR_EQ | 1.5 | 6
2023-04-13 12:00 | HYD_RES_EQ | 3 | 24
2023-04-13 13:00 | HYD_ROR_EQ | 1.5 | 6
2023-04-13 13:00 | HYD_RES_EQ | 3 | 24
2023-04-13 14:00 | HYD_ROR_EQ | 1.5 | 6
2023-04-13 14:00 | HYD_RES_EQ | 3 | 24
2023-04-13 15:00 | HYD_ROR_EQ | 1.5 | 6
2023-04-13 15:00 | HYD_RES_EQ | 3 | 24
2023-04-13 16:00 | HYD_ROR_EQ | 1.5 | 6
2023-04-13 16:00 | HYD_RES_EQ | 3 | 24
2023-04-13 17:00 | HYD_ROR_EQ | 1.5 | 6
2023-04-13 17:00 | HYD_RES_EQ | 3 | 24
2023-04-13 18:00 | HYD_ROR_EQ | 1.5 | 6
2023-04-13 18:00 | HYD_RES_EQ | 3 | 24
2023-04-13 19:00 | HYD_ROR_EQ | 1.5 | 6
2023-04-13 19:00 | HYD_RES_EQ | 3 | 24
2023-04-13 20:00 | HYD_ROR_EQ | 1.5 | 6
2023-04-13 20:00 | HYD_RES_EQ | 3 | 24
2023-04-13 21:00 | HYD_ROR_EQ | 1.5 | 6
2023-04-13 21:00 | HYD_RES_EQ | 3 | 24
2023-04-13 22:00 | HYD_ROR_EQ | 1.5 | 6
2023-04-13 22:00 | HYD_RES_EQ | 3 | 24
2023-04-13 23:00 | HYD_ROR_EQ | 1.5 | 6
2023-04-13 23:00 | HYD_RES_EQ | 3 | 24
2023-04-14 | HYD_ROR_EQ | 1.5 | 6
2023-04-14 | HYD_RES_EQ | 3 | 24
2023-04-14 01:00 | HYD_ROR_EQ | 1.5 | 6
2023-04-14 01:00 | HYD_RES_EQ | 3 | 24
2023-04-14 02:00 | HYD_ROR_EQ | 1.5 | 6
2023-04-14 02:00 | HYD_RES_EQ | 3 | 24
2023-04-14 03:00 | HYD_ROR_EQ | 1.5 | 6
2023-04-14 03:00 | HYD_RES_EQ | 3 | 24
2023-04-14 04:00 | HYD_ROR_EQ | 1.5 | 6
2023-04-14 04:00 | HYD_RES_EQ | 3 | 24
2023-04-14 05:00 | HYD_ROR_EQ | 1.5 | 6
2023-04-14 05:00 | HYD_RES_EQ | 3 | 24
2023-04-14 06:00 | HYD_ROR_EQ | 1.5 | 6
2023-04-14 06:00 | HYD_RES_EQ | 3 | 24
2023-04-14 07:00 | HYD_ROR_EQ | 1.5 | 6
2023-04-14 07:00 | HYD_RES_EQ | 3 | 24
2023-04-14 08:00 | HYD_ROR_EQ | 1.5 | 6
2023-04-14 08:00 | HYD_RES_EQ | 3 | 24
2023-04-14 09:00 | HYD_ROR_EQ | 1.5 | 6
2023-04-14 09:00 | HYD_RES_EQ | 3 | 24
2023-04-14 10:00 | HYD_ROR_EQ | 1.5 | 6
2023-04-14 10:00 | HYD_RES_EQ | 3 | 24
2023-04-14 11:00 | HYD_ROR_EQ | 1.5 | 6
2023-04-14 11:00 | HYD_RES_EQ | 3 | 24
2023-04-14 12:00 | HYD_ROR_EQ | 1.5 | 6
2023-04-14 12:00 | HYD_RES_EQ | 3 | 24
2023-04-14 13:00 | HYD_ROR_EQ | 1.5 | 6
2023-04-14 13:00 | HYD_RES_EQ | 3 | 24
2023-04-14 14:00 | HYD_ROR_EQ | 1.5 | 6
2023-04-14 14:00 | HYD_RES_EQ | 3 | 24
2023-04-14 15:00 | HYD_ROR_EQ | 1.5 | 6
2023-04-14 15:00 | HYD_RES_EQ | 3 | 24
2023-04-14 16:00 | HYD_ROR_EQ | 1.5 | 6
2023-04-14 16:00 | HYD_RES_EQ | 3 | 24
2023-04-14 17:00 | HYD_ROR_EQ | 1.5 | 6
2023-04-14 17:00 | HYD_RES_EQ | 3 | 24
2023-04-14 18:00 | HYD_ROR_EQ | 1.5 | 6
2023-04-14 18:00 | HYD_RES_EQ | 3 | 24
2023-04-14 19:00 | HYD_ROR_EQ | 1.5 | 6
2023-04-14 19:00 | HYD_RES_EQ | 3 | 24
2023-04-14 20:00 | HYD_ROR_EQ | 1.5 | 6
2023-04-14 20:00 | HYD_RES_EQ | 3 | 24
2023-04-14 21:00 | HYD_ROR_EQ | 1.5 | 6
2023-04-14 21:00 | HYD_RES_EQ | 3 | 24
2023-04-14 22:00 | HYD_ROR_EQ | 1.5 | 6
2023-04-14 22:00 | HYD_RES_EQ | 3 | 24
2023-04-14 23:00 | HYD_ROR_EQ | 1.5 | 6
2023-04-14 23:00 | HYD_RES_EQ | 3 | 24
2023-04-15 | HYD_ROR_EQ | 1.5 | 6
2023-04-15 | HYD_RES_EQ | 3 | 24
2023-04-15 01:00 | HYD_ROR_EQ | 1.5 | 6
2023-04-15 01:00 | HYD_RES_EQ | 3 | 24
2023-04-15 02:00 | HYD_ROR_EQ | 1.5 | 6
2023-04-15 02:00 | HYD_RES_EQ | 3 | 24
2023-04-15 03:00 | HYD_ROR_EQ | 1.5 | 6
2023-04-15 03:00 | HYD_RES_EQ | 3 | 24
2023-04-15 04:00 | HYD_ROR_EQ | 1.5 | 6
2023-04-15 04:00 | HYD_RES_EQ | 3 | 24
2023-04-15 05:00 | HYD_ROR_EQ | 1.5 | 6
2023-04-15 05:00 | HYD_RES_EQ | 3 | 24
2023-04-15 06:00 | HYD_ROR_EQ | 1.5 | 6
2023-04-15 06:00 | HYD_RES_EQ | 3 | 24
2023-04-15 07:00 | HYD_ROR_EQ | 1.5 | 6
2023-04-15 07:00 | HYD_RES_EQ | 3 | 24
2023-04-15 08:00 | HYD_ROR_EQ | 1.5 | 6
2023-04-15 08:00 | HYD_RES_EQ | 3 | 24
2023-04-15 09:00 | HYD_ROR_EQ | 1.5 | 6
2023-04-15 09:00 | HYD_RES_EQ | 3 | 24
2023-04-15 10:00 | HYD_ROR_EQ | 1.5 | 6
2023-04-15 10:00 | HYD_RES_EQ | 3 | 24
2023-04-15 11:00 | HYD_ROR_EQ | 1.5 | 6
2023-04-15 11:00 | HYD_RES_EQ | 3 | 24
2023-04-15 12:00 | HYD_ROR_EQ | 1.5 | 6
2023-04-15 12:00 | HYD_RES_EQ | 3 | 24
2023-04-15 13:00 | HYD_ROR_EQ | 1.5 | 6
2023-04-15 13:00 | HYD_RES_EQ | 3 | 24
2023-04-15 14:00 | HYD_ROR_EQ | 1.5 | 6
2023-04-15 14:00 | HYD_RES_EQ | 3 | 24
2023-04-15 15:00 | HYD_ROR_EQ | 1.5 | 6
2023-04-15 15:00 | HYD_RES_EQ | 3 | 24
2023-04-15 16:00 | HYD_ROR_EQ | 1.5 | 6
2023-04-15 16:00 | HYD_RES_EQ | 3 | 24
2023-04-15 17:00 | HYD_ROR_EQ | 1.5 | 6
2023-04-15 17:00 | HYD_RES_EQ | 3 | 24
2023-04-15 18:00 | HYD_ROR_EQ | 1.5 | 6
2023-04-15 18:00 | HYD_RES_EQ | 3 | 24
2023-04-15 19:00 | HYD_ROR_EQ | 1.5 | 6
2023-04-15 19:00 | HYD_RES_EQ | 3 | 24
2023-04-15 20:00 | HYD_ROR_EQ | 1.5 | 6
2023-04-15 20:00 | HYD_RES_EQ | 3 | 24
2023-04-15 21:00 | HYD_ROR_EQ | 1.5 | 6
2023-04-15 21:00 | HYD_RES_EQ | 3 | 24
2023-04-15 22:00 | HYD_ROR_EQ | 1.5 | 6
2023-04-15 22:00 | HYD_RES_EQ | 3 | 24
2023-04-15 23:00 | HYD_ROR_EQ | 1.5 | 6
2023-04-15 23:00 | HYD_RES_EQ | 3 | 24
2023-04-16 | HYD_ROR_EQ | 1.5 | 6
2023-04-16 | HYD_RES_EQ | 3 | 24
2023-04-16 01:00 | HYD_ROR_EQ | 1.5 | 6
2023-04-16 01:00 | HYD_RES_EQ | 3 | 24
2023-04-16 02:00 | HYD_ROR_EQ | 1.5 | 6
2023-04-16 02:00 | HYD_RES_EQ | 3 | 24
2023-04-16 03:00 | HYD_ROR_EQ | 1.5 | 6
2023-04-16 03:00 | HYD_RES_EQ | 3 | 24
2023-04-16 04:00 | HYD_ROR_EQ | 1.5 | 6
2023-04-16 04:00 | HYD_RES_EQ | 3 | 24
2023-04-16 05:00 | HYD_ROR_EQ | 1.5 | 6
2023-04-16 05:00 | HYD_RES_EQ | 3 | 24
2023-04-16 06:00 | HYD_ROR_EQ | 1.5 | 6
2023-04-16 06:00 | HYD_RES_EQ | 3 | 24
2023-04-16 07:00 | HYD_ROR_EQ | 1.5 | 6
2023-04-16 07:00 | HYD_RES_EQ | 3 | 24
2023-04-16 08:00 | HYD_ROR_EQ | 1.5 | 6
2023-04-16 08:00 | HYD_RES_EQ | 3 | 24
2023-04-16 09:00 | HYD_ROR_EQ | 1.5 | 6
2023-04-16 09:00 | HYD_RES_EQ | 3 | 24
2023-04-16 10:00 | HYD_ROR_EQ | 1.5 | 6
2023-04-16 10:00 | HYD_RES_EQ | 3 | 24
2023-04-16 11:00 | HYD_ROR_EQ | 1.5 | 6
2023-04-16 11:00 | HYD_RES_EQ | 3 | 24
2023-04-16 12:00 | HYD_ROR_EQ | 1.5 | 6
2023-04-16 12:00 | HYD_RES_EQ | 3 | 24
2023-04-16 13:00 | HYD_ROR_EQ | 1.5 | 6
2023-04-16 13:00 | HYD_RES_EQ | 3 | 24
2023-04-16 14:00 | HYD_ROR_EQ | 1.5 | 6
2023-04-16 14:00 | HYD_RES_EQ | 3 | 24
2023-04-16 15:00 | HYD_ROR_EQ | 1.5 | 6
2023-04-16 15:00 | HYD_RES_EQ | 3 | 24
2023-04-16 16:00 | HYD_ROR_EQ | 1.5 | 6
2023-04-16 16:00 | HYD_RES_EQ | 3 | 24
2023-04-16 17:00 | HYD_ROR_EQ | 1.5 | 6
2023-04-16 17:00 | HYD_RES_EQ | 3 | 24
2023-04-16 18:00 | HYD_ROR_EQ | 1.5 | 6
2023-04-16 18:00 | HYD_RES_EQ | 3 | 24
2023-04-16 19:00 | HYD_ROR_EQ | 1.5 | 6
2023-04-16 19:00 | HYD_RES_EQ | 3 | 24
2023-04-16 20:00 | HYD_ROR_EQ | 1.5 | 6
2023-04-16 20:00 | HYD_RES_EQ | 3 | 24
2023-04-16 21:00 | HYD_ROR_EQ | 1.5 | 6
2023-04-16 21:00 | HYD_RES_EQ | 3 | 24
2023-04-16 22:00 | HYD_ROR_EQ | 1.5 | 6
2023-04-16 22:00 | HYD_RES_EQ | 3 | 24
2023-04-16 23:00 | HYD_ROR_EQ | 1.5 | 6
2023-04-16 23:00 | HYD_RES_EQ | 3 | 24
2023-04-17 | HYD_ROR_EQ | 1.5 | 6
2023-04-17 | HYD_RES_EQ | 3 | 24
2023-04-17 01:00 | HYD_ROR_EQ | 1.5 | 6
2023-04-17 01:00 | HYD_RES_EQ | 3 | 24
2023-04-17 02:00 | HYD_ROR_EQ | 1.5 | 6
2023-04-17 02:00 | HYD_RES_EQ | 3 | 24
2023-04-17 03:00 | HYD_ROR_EQ | 1.5 | 6
2023-04-17 03:00 | HYD_RES_EQ | 3 | 24
2023-04-17 04:00 | HYD_ROR_EQ | 1.5 | 6
2023-04-17 04:00 | HYD_RES_EQ | 3 | 24
2023-04-17 05:00 | HYD_ROR_EQ | 1.5 | 6
2023-04-17 05:00 | HYD_RES_EQ | 3 | 24
2023-04-17 06:00 | HYD_ROR_EQ | 1.5 | 6
2023-04-17 06:00 | HYD_RES_EQ | 3 | 24
2023-04-17 07:00 | HYD_ROR_EQ | 1.5 | 6
2023-04-17 07:00 | HYD_RES_EQ | 3 | 24
2023-04-17 08:00 | HYD_ROR_EQ | 1.5 | 6
2023-04-17 08:00 | HYD_RES_EQ | 3 | 24
2023-04-17 09:00 | HYD_ROR_EQ | 1.5 | 6
2023-04-17 09:00 | HYD_RES_EQ | 3 | 24
2023-04-17 10:00 | HYD_ROR_EQ | 1.5 | 6
2023-04-17 10:00 | HYD_RES_EQ | 3 | 24
2023-04-17 11:00 | HYD_ROR_EQ | 1.5 | 6
2023-04-17 11:00 | HYD_RES_EQ | 3 | 24
2023-04-17 12:00 | HYD_ROR_EQ | 1.5 | 6
2023-04-17 12:00 | HYD_RES_EQ | 3 | 24
2023-04-17 13:00 | HYD_ROR_EQ | 1.5 | 6
2023-04-17 13:00 | HYD_RES_EQ | 3 | 24
2023-04-17 14:00 | HYD_ROR_EQ | 1.5 | 6
2023-04-17 14:00 | HYD_RES_EQ | 3 | 24
2023-04-17 15:00 | HYD_ROR_EQ | 1.5 | 6
2023-04-17 15:00 | HYD_RES_EQ | 3 | 24
2023-04-17 16:00 | HYD_ROR_EQ | 1.5 | 6
2023-04-17 16:00 | HYD_RES_EQ | 3 | 24
2023-04-17 17:00 | HYD_ROR_EQ | 1.5 | 6
2023-04-17 17:00 | HYD_RES_EQ | 3 | 24
2023-04-17 18:00 | HYD_ROR_EQ | 1.5 | 6
2023-04-17 18:00 | HYD_RES_EQ | 3 | 24
2023-04-17 19:00 | HYD_ROR_EQ | 1.5 | 6
2023-04-17 19:00 | HYD_RES_EQ | 3 | 24
2023-04-17 20:00 | HYD_ROR_EQ | 1.5 | 6
2023-04-17 20:00 | HYD_RES_EQ | 3 | 24
2023-04-17 21:00 | HYD_ROR_EQ | 1.5 | 6
2023-04-17 21:00 | HYD_RES_EQ | 3 | 24
2023-04-17 22:00 | HYD_ROR_EQ | 1.5 | 6
2023-04-17 22:00 | HYD_RES_EQ | 3 | 24
2023-04-17 23:00 | HYD_ROR_EQ | 1.5 | 6
2023-04-17 23:00 | HYD_RES_EQ | 3 | 24
2023-04-18 | HYD_ROR_EQ | 1.5 | 6
2023-04-18 | HYD_RES_EQ | 3 | 24
2023-04-18 01:00 | HYD_ROR_EQ | 1.5 | 6
2023-04-18 01:00 | HYD_RES_EQ | 3 | 24
2023-04-18 02:00 | HYD_ROR_EQ | 1.5 | 6
2023-04-18 02:00 | HYD_RES_EQ | 3 | 24
2023-04-18 03:00 | HYD_ROR_EQ | 1.5 | 6
2023-04-18 03:00 | HYD_RES_EQ | 3 | 24
2023-04-18 04:00 | HYD_ROR_EQ | 1.5 | 6
2023-04-18 04:00 | HYD_RES_EQ | 3 | 24
2023-04-18 05:00 | HYD_ROR_EQ | 1.5 | 6
2023-04-18 05:00 | HYD_RES_EQ | 3 | 24
2023-04-18 06:00 | HYD_ROR_EQ | 1.5 | 6
2023-04-18 06:00 | HYD_RES_EQ | 3 | 24
2023-04-18 07:00 | HYD_ROR_EQ | 1.5 | 6
2023-04-18 07:00 | HYD_RES_EQ | 3 | 24
2023-04-18 08:00 | HYD_ROR_EQ | 1.5 | 6
2023-04-18 08:00 | HYD_RES_EQ | 3 | 24
2023-04-18 09:00 | HYD_ROR_EQ | 1.5 | 6
2023-04-18 09:00 | HYD_RES_EQ | 3 | 24
2023-04-18 10:00 | HYD_ROR_EQ | 1.5 | 6
2023-04-18 10:00 | HYD_RES_EQ | 3 | 24
2023-04-18 11:00 | HYD_ROR_EQ | 1.5 | 6
2023-04-18 11:00 | HYD_RES_EQ | 3 | 24
2023-04-18 12:00 | HYD_ROR_EQ | 1.5 | 6
2023-04-18 12:00 | HYD_RES_EQ | 3 | 24
2023-04-18 13:00 | HYD_ROR_EQ | 1.5 | 6
2023-04-18 13:00 | HYD_RES_EQ | 3 | 24
2023-04-18 14:00 | HYD_ROR_EQ | 1.5 | 6
2023-04-18 14:00 | HYD_RES_EQ | 3 | 24
2023-04-18 15:00 | HYD_ROR_EQ | 1.5 | 6
2023-04-18 15:00 | HYD_RES_EQ | 3 | 24
2023-04-18 16:00 | HYD_ROR_EQ | 1.5 | 6
2023-04-18 16:00 | HYD_RES_EQ | 3 | 24
2023-04-18 17:00 | HYD_ROR_EQ | 1.5 | 6
2023-04-18 17:00 | HYD_RES_EQ | 3 | 24
2023-04-18 18:00 | HYD_ROR_EQ | 1.5 | 6
2023-04-18 18:00 | HYD_RES_EQ | 3 | 24
2023-04-18 19:00 | HYD_ROR_EQ | 1.5 | 6
2023-04-18 19:00 | HYD_RES_EQ | 3 | 24
2023-04-18 20:00 | HYD_ROR_EQ | 1.5 | 6
2023-04-18 20:00 | HYD_RES_EQ | 3 | 24
2023-04-18 21:00 | HYD_ROR_EQ | 1.5 | 6
2023-04-18 21:00 | HYD_RES_EQ | 3 | 24
2023-04-18 22:00 | HYD_ROR_EQ | 1.5 | 6
2023-04-18 22:00 | HYD_RES_EQ | 3 | 24
2023-04-18 23:00 | HYD_ROR_EQ | 1.5 | 6
2023-04-18 23:00 | HYD_RES_EQ | 3 | 24
2023-04-19 | HYD_ROR_EQ | 1.5 | 6
2023-04-19 | HYD_RES_EQ | 3 | 24
2023-04-19 01:00 | HYD_ROR_EQ | 1.5 | 6
2023-04-19 01:00 | HYD_RES_EQ | 3 | 24
2023-04-19 02:00 | HYD_ROR_EQ | 1.5 | 6
2023-04-19 02:00 | HYD_RES_EQ | 3 | 24
2023-04-19 03:00 | HYD_ROR_EQ | 1.5 | 6
2023-04-19 03:00 | HYD_RES_EQ | 3 | 24
2023-04-19 04:00 | HYD_ROR_EQ | 1.5 | 6
2023-04-19 04:00 | HYD_RES_EQ | 3 | 24
2023-04-19 05:00 | HYD_ROR_EQ | 1.5 | 6
2023-04-19 05:00 | HYD_RES_EQ | 3 | 24
2023-04-19 06:00 | HYD_ROR_EQ | 1.5 | 6
2023-04-19 06:00 | HYD_RES_EQ | 3 | 24
2023-04-19 07:00 | HYD_ROR_EQ | 1.5 | 6
2023-04-19 07:00 | HYD_RES_EQ | 3 | 24
2023-04-19 08:00 | HYD_ROR_EQ | 1.5 | 6
2023-04-19 08:00 | HYD_RES_EQ | 3 | 24
2023-04-19 09:00 | HYD_ROR_EQ | 1.5 | 6
2023-04-19 09:00 | HYD_RES_EQ | 3 | 24
2023-04-19 10:00 | HYD_ROR_EQ | 1.5 | 6
2023-04-19 10:00 | HYD_RES_EQ | 3 | 24
2023-04-19 11:00 | HYD_ROR_EQ | 1.5 | 6
2023-04-19 11:00 | HYD_RES_EQ | 3 | 24
2023-04-19 12:00 | HYD_ROR_EQ | 1.5 | 6
2023-04-19 12:00 | HYD_RES_EQ | 3 | 24
2023-04-19 13:00 | HYD_ROR_EQ | 1.5 | 6
2023-04-19 13:00 | HYD_RES_EQ | 3 | 24
2023-04-19 14:00 | HYD_ROR_EQ | 1.5 | 6
2023-04-19 14:00 | HYD_RES_EQ | 3 | 24
2023-04-19 15:00 | HYD_ROR_EQ | 1.5 | 6
2023-04-19 15:00 | HYD_RES_EQ | 3 | 24
2023-04-19 16:00 | HYD_ROR_EQ | 1.5 | 6
2023-04-19 16:00 | HYD_RES_EQ | 3 | 24
2023-04-19 17:00 | HYD_ROR_EQ | 1.5 | 6
2023-04-19 17:00 | HYD_RES_EQ | 3 | 24
2023-04-19 18:00 | HYD_ROR_EQ | 1.5 | 6
2023-04-19 18:00 | HYD_RES_EQ | 3 | 24
2023-04-19 19:00 | HYD_ROR_EQ | 1.5 | 6
2023-04-19 19:00 | HYD_RES_EQ | 3 | 24
2023-04-19 20:00 | HYD_ROR_EQ | 1.5 | 6
2023-04-19 20:00 | HYD_RES_EQ | 3 | 24
2023-04-19 21:00 | HYD_ROR_EQ | 1.5 | 6
2023-04-19 21:00 | HYD_RES_EQ | 3 | 24
2023-04-19 22:00 | HYD_ROR_EQ | 1.5 | 6
2023-04-19 22:00 | HYD_RES_EQ | 3 | 24
2023-04-19 23:00 | HYD_ROR_EQ | 1.5 | 6
2023-04-19 23:00 | HYD_RES_EQ | 3 | 24
2023-04-20 | HYD_ROR_EQ | 1.5 | 6
2023-04-20 | HYD_RES_EQ | 3 | 24
2023-04-20 01:00 | HYD_ROR_EQ | 1.5 | 6
2023-04-20 01:00 | HYD_RES_EQ | 3 | 24
2023-04-20 02:00 | HYD_ROR_EQ | 1.5 | 6
2023-04-20 02:00 | HYD_RES_EQ | 3 | 24
2023-04-20 03:00 | HYD_ROR_EQ | 1.5 | 6
2023-04-20 03:00 | HYD_RES_EQ | 3 | 24
2023-04-20 04:00 | HYD_ROR_EQ | 1.5 | 6
2023-04-20 04:00 | HYD_RES_EQ | 3 | 24
2023-04-20 05:00 | HYD_ROR_EQ | 1.5 | 6
2023-04-20 05:00 | HYD_RES_EQ | 3 | 24
2023-04-20 06:00 | HYD_ROR_EQ | 1.5 | 6
2023-04-20 06:00 | HYD_RES_EQ | 3 | 24
2023-04-20 07:00 | HYD_ROR_EQ | 1.5 | 6
2023-04-20 07:00 | HYD_RES_EQ | 3 | 24
2023-04-20 08:00 | HYD_ROR_EQ | 1.5 | 6
2023-04-20 08:00 | HYD_RES_EQ | 3 | 24
2023-04-20 09:00 | HYD_ROR_EQ | 1.5 | 6
2023-04-20 09:00 | HYD_RES_EQ | 3 | 24
2023-04-20 10:00 | HYD_ROR_EQ | 1.5 | 6
2023-04-20 10:00 | HYD_RES_EQ | 3 | 24
2023-04-20 11:00 | HYD_ROR_EQ | 1.5 | 6
2023-04-20 11:00 | HYD_RES_EQ | 3 | 24
2023-04-20 12:00 | HYD_ROR_EQ | 1.5 | 6
2023-04-20 12:00 | HYD_RES_EQ | 3 | 24
2023-04-20 13:00 | HYD_ROR_EQ | 1.5 | 6
2023-04-20 13:00 | HYD_RES_EQ | 3 | 24
2023-04-20 14:00 | HYD_ROR_EQ | 1.5 | 6
2023-04-20 14:00 | HYD_RES_EQ | 3 | 24
2023-04-20 15:00 | HYD_ROR_EQ | 1.5 | 6
2023-04-20 15:00 | HYD_RES_EQ | 3 | 24
2023-04-20 16:00 | HYD_ROR_EQ | 1.5 | 6
2023-04-20 16:00 | HYD_RES_EQ | 3 | 24
2023-04-20 17:00 | HYD_ROR_EQ | 1.5 | 6
2023-04-20 17:00 | HYD_RES_EQ | 3 | 24
2023-04-20 18:00 | HYD_ROR_EQ | 1.5 | 6
2023-04-20 18:00 | HYD_RES_EQ | 3 | 24
2023-04-20 19:00 | HYD_ROR_EQ | 1.5 | 6
2023-04-20 19:00 | HYD_RES_EQ | 3 | 24
2023-04-20 20:00 | HYD_ROR_EQ | 1.5 | 6
2023-04-20 20:00 | HYD_RES_EQ | 3 | 24
2023-04-20 21:00 | HYD_ROR_EQ | 1.5 | 6
2023-04-20 21:00 | HYD_RES_EQ | 3 | 24
2023-04-20 22:00 | HYD_ROR_EQ | 1.5 | 6
2023-04-20 22:00 | HYD_RES_EQ | 3 | 24
2023-04-20 23:00 | HYD_ROR_EQ | 1.5 | 6
2023-04-20 23:00 | HYD_RES_EQ | 3 | 24
2023-04-21 | HYD_ROR_EQ | 1.5 | 6
2023-04-21 | HYD_RES_EQ | 3 | 24
2023-04-21 01:00 | HYD_ROR_EQ | 1.5 | 6
2023-04-21 01:00 | HYD_RES_EQ | 3 | 24
2023-04-21 02:00 | HYD_ROR_EQ | 1.5 | 6
2023-04-21 02:00 | HYD_RES_EQ | 3 | 24
2023-04-21 03:00 | HYD_ROR_EQ | 1.5 | 6
2023-04-21 03:00 | HYD_RES_EQ | 3 | 24
2023-04-21 04:00 | HYD_ROR_EQ | 1.5 | 6
2023-04-21 04:00 | HYD_RES_EQ | 3 | 24
2023-04-21 05:00 | HYD_ROR_EQ | 1.5 | 6
2023-04-21 05:00 | HYD_RES_EQ | 3 | 24
2023-04-21 06:00 | HYD_ROR_EQ | 1.5 | 6
2023-04-21 06:00 | HYD_RES_EQ | 3 | 24
2023-04-21 07:00 | HYD_ROR_EQ | 1.5 | 6
2023-04-21 07:00 | HYD_RES_EQ | 3 | 24
2023-04-21 08:00 | HYD_ROR_EQ | 1.5 | 6
2023-04-21 08:00 | HYD_RES_EQ | 3 | 24
2023-04-21 09:00 | HYD_ROR_EQ | 1.5 | 6
2023-04-21 09:00 | HYD_RES_EQ | 3 | 24
2023-04-21 10:00 | HYD_ROR_EQ | 1.5 | 6
2023-04-21 10:00 | HYD_RES_EQ | 3 | 24
2023-04-21 11:00 | HYD_ROR_EQ | 1.5 | 6
2023-04-21 11:00 | HYD_RES_EQ | 3 | 24
2023-04-21 12:00 | HYD_ROR_EQ | 1.5 | 6
2023-04-21 12:00 | HYD_RES_EQ | 3 | 24
2023-04-21 13:00 | HYD_ROR_EQ | 1.5 | 6
2023-04-21 13:00 | HYD_RES_EQ | 3 | 24
2023-04-21 14:00 | HYD_ROR_EQ | 1.5 | 6
2023-04-21 14:00 | HYD_RES_EQ | 3 | 24
2023-04-21 15:00 | HYD_ROR_EQ | 1.5 | 6
2023-04-21 15:00 | HYD_RES_EQ | 3 | 24
2023-04-21 16:00 | HYD_ROR_EQ | 1.5 | 6
2023-04-21 16:00 | HYD_RES_EQ | 3 | 24
2023-04-21 17:00 | HYD_ROR_EQ | 1.5 | 6
2023-04-21 17:00 | HYD_RES_EQ | 3 | 24
2023-04-21 18:00 | HYD_ROR_EQ | 1.5 | 6
2023-04-21 18:00 | HYD_RES_EQ | 3 | 24
2023-04-21 19:00 | HYD_ROR_EQ | 1.5 | 6
2023-04-21 19:00 | HYD_RES_EQ | 3 | 24
2023-04-21 20:00 | HYD_ROR_EQ | 1.5 | 6
2023-04-21 20:00 | HYD_RES_EQ | 3 | 24
2023-04-21 21:00 | HYD_ROR_EQ | 1.5 | 6
2023-04-21 21:00 | HYD_RES_EQ | 3 | 24
2023-04-21 22:00 | HYD_ROR_EQ | 1.5 | 6
2023-04-21 22:00 | HYD_RES_EQ | 3 | 24
2023-04-21 23:00 | HYD_ROR_EQ | 1.5 | 6
2023-04-21 23:00 | HYD_RES_EQ | 3 | 24
2023-04-22 | HYD_ROR_EQ | 1.5 | 6
2023-04-22 | HYD_RES_EQ | 3 | 24
2023-04-22 01:00 | HYD_ROR_EQ | 1.5 | 6
2023-04-22 01:00 | HYD_RES_EQ | 3 | 24
2023-04-22 02:00 | HYD_ROR_EQ | 1.5 | 6
2023-04-22 02:00 | HYD_RES_EQ | 3 | 24
2023-04-22 03:00 | HYD_ROR_EQ | 1.5 | 6
2023-04-22 03:00 | HYD_RES_EQ | 3 | 24
2023-04-22 04:00 | HYD_ROR_EQ | 1.5 | 6
2023-04-22 04:00 | HYD_RES_EQ | 3 | 24
2023-04-22 05:00 | HYD_ROR_EQ | 1.5 | 6
2023-04-22 05:00 | HYD_RES_EQ | 3 | 24
2023-04-22 06:00 | HYD_ROR_EQ | 1.5 | 6
2023-04-22 06:00 | HYD_RES_EQ | 3 | 24
2023-04-22 07:00 | HYD_ROR_EQ | 1.5 | 6
2023-04-22 07:00 | HYD_RES_EQ | 3 | 24
2023-04-22 08:00 | HYD_ROR_EQ | 1.5 | 6
2023-04-22 08:00 | HYD_RES_EQ | 3 | 24
2023-04-22 09:00 | HYD_ROR_EQ | 1.5 | 6
2023-04-22 09:00 | HYD_RES_EQ | 3 | 24
2023-04-22 10:00 | HYD_ROR_EQ | 1.5 | 6
2023-04-22 10:00 | HYD_RES_EQ | 3 | 24
2023-04-22 11:00 | HYD_ROR_EQ | 1.5 | 6
2023-04-22 11:00 | HYD_RES_EQ | 3 | 24
2023-04-22 12:00 | HYD_ROR_EQ | 1.5 | 6
2023-04-22 12:00 | HYD_RES_EQ | 3 | 24
2023-04-22 13:00 | HYD_ROR_EQ | 1.5 | 6
2023-04-22 13:00 | HYD_RES_EQ | 3 | 24
2023-04-22 14:00 | HYD_ROR_EQ | 1.5 | 6
2023-04-22 14:00 | HYD_RES_EQ | 3 | 24
2023-04-22 15:00 | HYD_ROR_EQ | 1.5 | 6
2023-04-22 15:00 | HYD_RES_EQ | 3 | 24
2023-04-22 16:00 | HYD_ROR_EQ | 1.5 | 6
2023-04-22 16:00 | HYD_RES_EQ | 3 | 24
2023-04-22 17:00 | HYD_ROR_EQ | 1.5 | 6
2023-04-22 17:00 | HYD_RES_EQ | 3 | 24
2023-04-22 18:00 | HYD_ROR_EQ | 1.5 | 6
2023-04-22 18:00 | HYD_RES_EQ | 3 | 24
2023-04-22 19:00 | HYD_ROR_EQ | 1.5 | 6
2023-04-22 19:00 | HYD_RES_EQ | 3 | 24
2023-04-22 20:00 | HYD_ROR_EQ | 1.5 | 6
2023-04-22 20:00 | HYD_RES_EQ | 3 | 24
2023-04-22 21:00 | HYD_ROR_EQ | 1.5 | 6
2023-04-22 21:00 | HYD_RES_EQ | 3 | 24
2023-04-22 22:00 | HYD_ROR_EQ | 1.5 | 6
2023-04-22 22:00 | HYD_RES_EQ | 3 | 24
2023-04-22 23:00 | HYD_ROR_EQ | 1.5 | 6
2023-04-22 23:00 | HYD_RES_EQ | 3 | 24
2023-04-23 | HYD_ROR_EQ | 1.5 | 6
2023-04-23 | HYD_RES_EQ | 3 | 24
2023-04-23 01:00 | HYD_ROR_EQ | 1.5 | 6
2023-04-23 01:00 | HYD_RES_EQ | 3 | 24
2023-04-23 02:00 | HYD_ROR_EQ | 1.5 | 6
2023-04-23 02:00 | HYD_RES_EQ | 3 | 24
2023-04-23 03:00 | HYD_ROR_EQ | 1.5 | 6
2023-04-23 03:00 | HYD_RES_EQ | 3 | 24
2023-04-23 04:00 | HYD_ROR_EQ | 1.5 | 6
2023-04-23 04:00 | HYD_RES_EQ | 3 | 24
2023-04-23 05:00 | HYD_ROR_EQ | 1.5 | 6
2023-04-23 05:00 | HYD_RES_EQ | 3 | 24
2023-04-23 06:00 | HYD_ROR_EQ | 1.5 | 6
2023-04-23 06:00 | HYD_RES_EQ | 3 | 24
2023-04-23 07:00 | HYD_ROR_EQ | 1.5 | 6
2023-04-23 07:00 | HYD_RES_EQ | 3 | 24
2023-04-23 08:00 | HYD_ROR_EQ | 1.5 | 6
2023-04-23 08:00 | HYD_RES_EQ | 3 | 24
2023-04-23 09:00 | HYD_ROR_EQ | 1.5 | 6
2023-04-23 09:00 | HYD_RES_EQ | 3 | 24
2023-04-23 10:00 | HYD_ROR_EQ | 1.5 | 6
2023-04-23 10:00 | HYD_RES_EQ | 3 | 24
2023-04-23 11:00 | HYD_ROR_EQ | 1.5 | 6
2023-04-23 11:00 | HYD_RES_EQ | 3 | 24
2023-04-23 12:00 | HYD_ROR_EQ | 1.5 | 6
2023-04-23 12:00 | HYD_RES_EQ | 3 | 24
2023-04-23 13:00 | HYD_ROR_EQ | 1.5 | 6
2023-04-23 13:00 | HYD_RES_EQ | 3 | 24
2023-04-23 14:00 | HYD_ROR_EQ | 1.5 | 6
2023-04-23 14:00 | HYD_RES_EQ | 3 | 24
2023-04-23 15:00 | HYD_ROR_EQ | 1.5 | 6
2023-04-23 15:00 | HYD_RES_EQ | 3 | 24
2023-04-23 16:00 | HYD_ROR_EQ | 1.5 | 6
2023-04-23 16:00 | HYD_RES_EQ | 3 | 24
2023-04-23 17:00 | HYD_ROR_EQ | 1.5 | 6
2023-04-23 17:00 | HYD_RES_EQ | 3 | 24
2023-04-23 18:00 | HYD_ROR_EQ | 1.5 | 6
2023-04-23 18:00 | HYD_RES_EQ | 3 | 24
2023-04-23 19:00 | HYD_ROR_EQ | 1.5 | 6
2023-04-23 19:00 | HYD_RES_EQ | 3 | 24
2023-04-23 20:00 | HYD_ROR_EQ | 1.5 | 6
2023-04-23 20:00 | HYD_RES_EQ | 3 | 24
2023-04-23 21:00 | HYD_ROR_EQ | 1.5 | 6
2023-04-23 21:00 | HYD_RES_EQ | 3 | 24
2023-04-23 22:00 | HYD_ROR_EQ | 1.5 | 6
2023-04-23 22:00 | HYD_RES_EQ | 3 | 24
2023-04-23 23:00 | HYD_ROR_EQ | 1.5 | 6
2023-04-23 23:00 | HYD_RES_EQ | 3 | 24
2023-04-24 | HYD_ROR_EQ | 1.5 | 6
2023-04-24 | HYD_RES_EQ | 3 | 24
2023-04-24 01:00 | HYD_ROR_EQ | 1.5 | 6
2023-04-24 01:00 | HYD_RES_EQ | 3 | 24
2023-04-24 02:00 | HYD_ROR_EQ | 1.5 | 6
2023-04-24 02:00 | HYD_RES_EQ | 3 | 24
2023-04-24 03:00 | HYD_ROR_EQ | 1.5 | 6
2023-04-24 03:00 | HYD_RES_EQ | 3 | 24
2023-04-24 04:00 | HYD_ROR_EQ | 1.5 | 6
2023-04-24 04:00 | HYD_RES_EQ | 3 | 24
2023-04-24 05:00 | HYD_ROR_EQ | 1.5 | 6
2023-04-24 05:00 | HYD_RES_EQ | 3 | 24
2023-04-24 06:00 | HYD_ROR_EQ | 1.5 | 6
2023-04-24 06:00 | HYD_RES_EQ | 3 | 24
2023-04-24 07:00 | HYD_ROR_EQ | 1.5 | 6
2023-04-24 07:00 | HYD_RES_EQ | 3 | 24
2023-04-24 08:00 | HYD_ROR_EQ | 1.5 | 6
2023-04-24 08:00 | HYD_RES_EQ | 3 | 24
2023-04-24 09:00 | HYD_ROR_EQ | 1.5 | 6
2023-04-24 09:00 | HYD_RES_EQ | 3 | 24
2023-04-24 10:00 | HYD_ROR_EQ | 1.5 | 6
2023-04-24 10:00 | HYD_RES_EQ | 3 | 24
2023-04-24 11:00 | HYD_ROR_EQ | 1.5 | 6
2023-04-24 11:00 | HYD_RES_EQ | 3 | 24
2023-04-24 12:00 | HYD_ROR_EQ | 1.5 | 6
2023-04-24 12:00 | HYD_RES_EQ | 3 | 24
2023-04-24 13:00 | HYD_ROR_EQ | 1.5 | 6
2023-04-24 13:00 | HYD_RES_EQ | 3 | 24
2023-04-24 14:00 | HYD_ROR_EQ | 1.5 | 6
2023-04-24 14:00 | HYD_RES_EQ | 3 | 24
2023-04-24 15:00 | HYD_ROR_EQ | 1.5 | 6
2023-04-24 15:00 | HYD_RES_EQ | 3 | 24
2023-04-24 16:00 | HYD_ROR_EQ | 1.5 | 6
2023-04-24 16:00 | HYD_RES_EQ | 3 | 24
2023-04-24 17:00 | HYD_ROR_EQ | 1.5 | 6
2023-04-24 17:00 | HYD_RES_EQ | 3 | 24
2023-04-24 18:00 | HYD_ROR_EQ | 1.5 | 6
2023-04-24 18:00 | HYD_RES_EQ | 3 | 24
2023-04-24 19:00 | HYD_ROR_EQ | 1.5 | 6
2023-04-24 19:00 | HYD_RES_EQ | 3 | 24
2023-04-24 20:00 | HYD_ROR_EQ | 1.5 | 6
2023-04-24 20:00 | HYD_RES_EQ | 3 | 24
2023-04-24 21:00 | HYD_ROR_EQ | 1.5 | 6
2023-04-24 21:00 | HYD_RES_EQ | 3 | 24
2023-04-24 22:00 | HYD_ROR_EQ | 1.5 | 6
2023-04-24 22:00 | HYD_RES_EQ | 3 | 24
2023-04-24 23:00 | HYD_ROR_EQ | 1.5 | 6
2023-04-24 23:00 | HYD_RES_EQ | 3 | 24
2023-04-25 | HYD_ROR_EQ | 1.5 | 6
2023-04-25 | HYD_RES_EQ | 3 | 24
2023-04-25 01:00 | HYD_ROR_EQ | 1.5 | 6
2023-04-25 01:00 | HYD_RES_EQ | 3 | 24
2023-04-25 02:00 | HYD_ROR_EQ | 1.5 | 6
2023-04-25 02:00 | HYD_RES_EQ | 3 | 24
2023-04-25 03:00 | HYD_ROR_EQ | 1.5 | 6
2023-04-25 03:00 | HYD_RES_EQ | 3 | 24
2023-04-25 04:00 | HYD_ROR_EQ | 1.5 | 6
2023-04-25 04:00 | HYD_RES_EQ | 3 | 24
2023-04-25 05:00 | HYD_ROR_EQ | 1.5 | 6
2023-04-25 05:00 | HYD_RES_EQ | 3 | 24
2023-04-25 06:00 | HYD_ROR_EQ | 1.5 | 6
2023-04-25 06:00 | HYD_RES_EQ | 3 | 24
2023-04-25 07:00 | HYD_ROR_EQ | 1.5 | 6
2023-04-25 07:00 | HYD_RES_EQ | 3 | 24
2023-04-25 08:00 | HYD_ROR_EQ | 1.5 | 6
2023-04-25 08:00 | HYD_RES_EQ | 3 | 24
2023-04-25 09:00 | HYD_ROR_EQ | 1.5 | 6
2023-04-25 09:00 | HYD_RES_EQ | 3 | 24
2023-04-25 10:00 | HYD_ROR_EQ | 1.5 | 6
2023-04-25 10:00 | HYD_RES_EQ | 3 | 24
2023-04-25 11:00 | HYD_ROR_EQ | 1.5 | 6
2023-04-25 11:00 | HYD_RES_EQ | 3 | 24
2023-04-25 12:00 | HYD_ROR_EQ | 1.5 | 6
2023-04-25 12:00 | HYD_RES_EQ | 3 | 24
2023-04-25 13:00 | HYD_ROR_EQ | 1.5 | 6
2023-04-25 13:00 | HYD_RES_EQ | 3 | 24
2023-04-25 14:00 | HYD_ROR_EQ | 1.5 | 6
2023-04-25 14:00 | HYD_RES_EQ | 3 | 24
2023-04-25 15:00 | HYD_ROR_EQ | 1.5 | 6
2023-04-25 15:00 | HYD_RES_EQ | 3 | 24
2023-04-25 16:00 | HYD_ROR_EQ | 1.5 | 6
2023-04-25 16:00 | HYD_RES_EQ | 3 | 24
2023-04-25 17:00 | HYD_ROR_EQ | 1.5 | 6
2023-04-25 17:00 | HYD_RES_EQ | 3 | 24
2023-04-25 18:00 | HYD_ROR_EQ | 1.5 | 6
2023-04-25 18:00 | HYD_RES_EQ | 3 | 24
2023-04-25 19:00 | HYD_ROR_EQ | 1.5 | 6
2023-04-25 19:00 | HYD_RES_EQ | 3 | 24
2023-04-25 20:00 | HYD_ROR_EQ | 1.5 | 6
2023-04-25 20:00 | HYD_RES_EQ | 3 | 24
2023-04-25 21:00 | HYD_ROR_EQ | 1.5 | 6
2023-04-25 21:00 | HYD_RES_EQ | 3 | 24
2023-04-25 22:00 | HYD_ROR_EQ | 1.5 | 6
2023-04-25 22:00 | HYD_RES_EQ | 3 | 24
2023-04-25 23:00 | HYD_ROR_EQ | 1.5 | 6
2023-04-25 23:00 | HYD_RES_EQ | 3 | 24
2023-04-26 | HYD_ROR_EQ | 1.5 | 6
2023-04-26 | HYD_RES_EQ | 3 | 24
2023-04-26 01:00 | HYD_ROR_EQ | 1.5 | 6
2023-04-26 01:00 | HYD_RES_EQ | 3 | 24
2023-04-26 02:00 | HYD_ROR_EQ | 1.5 | 6
2023-04-26 02:00 | HYD_RES_EQ | 3 | 24
2023-04-26 03:00 | HYD_ROR_EQ | 1.5 | 6
2023-04-26 03:00 | HYD_RES_EQ | 3 | 24
2023-04-26 04:00 | HYD_ROR_EQ | 1.5 | 6
2023-04-26 04:00 | HYD_RES_EQ | 3 | 24
2023-04-26 05:00 | HYD_ROR_EQ | 1.5 | 6
2023-04-26 05:00 | HYD_RES_EQ | 3 | 24
2023-04-26 06:00 | HYD_ROR_EQ | 1.5 | 6
2023-04-26 06:00 | HYD_RES_EQ | 3 | 24
2023-04-26 07:00 | HYD_ROR_EQ | 1.5 | 6
2023-04-26 07:00 | HYD_RES_EQ | 3 | 24
2023-04-26 08:00 | HYD_ROR_EQ | 1.5 | 6
2023-04-26 08:00 | HYD_RES_EQ | 3 | 24
2023-04-26 09:00 | HYD_ROR_EQ | 1.5 | 6
2023-04-26 09:00 | HYD_RES_EQ | 3 | 24
2023-04-26 10:00 | HYD_ROR_EQ | 1.5 | 6
2023-04-26 10:00 | HYD_RES_EQ | 3 | 24
2023-04-26 11:00 | HYD_ROR_EQ | 1.5 | 6
2023-04-26 11:00 | HYD_RES_EQ | 3 | 24
2023-04-26 12:00 | HYD_ROR_EQ | 1.5 | 6
2023-04-26 12:00 | HYD_RES_EQ | 3 | 24
2023-04-26 13:00 | HYD_ROR_EQ | 1.5 | 6
2023-04-26 13:00 | HYD_RES_EQ | 3 | 24
2023-04-26 14:00 | HYD_ROR_EQ | 1.5 | 6
2023-04-26 14:00 | HYD_RES_EQ | 3 | 24
2023-04-26 15:00 | HYD_ROR_EQ | 1.5 | 6
2023-04-26 15:00 | HYD_RES_EQ | 3 | 24
2023-04-26 16:00 | HYD_ROR_EQ | 1.5 | 6
2023-04-26 16:00 | HYD_RES_EQ | 3 | 24
2023-04-26 17:00 | HYD_ROR_EQ | 1.5 | 6
2023-04-26 17:00 | HYD_RES_EQ | 3 | 24
2023-04-26 18:00 | HYD_ROR_EQ | 1.5 | 6
2023-04-26 18:00 | HYD_RES_EQ | 3 | 24
2023-04-26 19:00 | HYD_ROR_EQ | 1.5 | 6
2023-04-26 19:00 | HYD_RES_EQ | 3 | 24
2023-04-26 20:00 | HYD_ROR_EQ | 1.5 | 6
2023-04-26 20:00 | HYD_RES_EQ | 3 | 24
2023-04-26 21:00 | HYD_ROR_EQ | 1.5 | 6
2023-04-26 21:00 | HYD_RES_EQ | 3 | 24
2023-04-26 22:00 | HYD_ROR_EQ | 1.5 | 6
2023-04-26 22:00 | HYD_RES_EQ | 3 | 24
2023-04-26 23:00 | HYD_ROR_EQ | 1.5 | 6
2023-04-26 23:00 | HYD_RES_EQ | 3 | 24
2023-04-27 | HYD_ROR_EQ | 1.5 | 6
2023-04-27 | HYD_RES_EQ | 3 | 24
2023-04-27 01:00 | HYD_ROR_EQ | 1.5 | 6
2023-04-27 01:00 | HYD_RES_EQ | 3 | 24
2023-04-27 02:00 | HYD_ROR_EQ | 1.5 | 6
2023-04-27 02:00 | HYD_RES_EQ | 3 | 24
2023-04-27 03:00 | HYD_ROR_EQ | 1.5 | 6
2023-04-27 03:00 | HYD_RES_EQ | 3 | 24
2023-04-27 04:00 | HYD_ROR_EQ | 1.5 | 6
2023-04-27 04:00 | HYD_RES_EQ | 3 | 24
2023-04-27 05:00 | HYD_ROR_EQ | 1.5 | 6
2023-04-27 05:00 | HYD_RES_EQ | 3 | 24
2023-04-27 06:00 | HYD_ROR_EQ | 1.5 | 6
2023-04-27 06:00 | HYD_RES_EQ | 3 | 24
2023-04-27 07:00 | HYD_ROR_EQ | 1.5 | 6
2023-04-27 07:00 | HYD_RES_EQ | 3 | 24
2023-04-27 08:00 | HYD_ROR_EQ | 1.5 | 6
2023-04-27 08:00 | HYD_RES_EQ | 3 | 24
2023-04-27 09:00 | HYD_ROR_EQ | 1.5 | 6
2023-04-27 09:00 | HYD_RES_EQ | 3 | 24
2023-04-27 10:00 | HYD_ROR_EQ | 1.5 | 6
2023-04-27 10:00 | HYD_RES_EQ | 3 | 24
2023-04-27 11:00 | HYD_ROR_EQ | 1.5 | 6
2023-04-27 11:00 | HYD_RES_EQ | 3 | 24
2023-04-27 12:00 | HYD_ROR_EQ | 1.5 | 6
2023-04-27 12:00 | HYD_RES_EQ | 3 | 24
2023-04-27 13:00 | HYD_ROR_EQ | 1.5 | 6
2023-04-27 13:00 | HYD_RES_EQ | 3 | 24
2023-04-27 14:00 | HYD_ROR_EQ | 1.5 | 6
2023-04-27 14:00 | HYD_RES_EQ | 3 | 24
2023-04-27 15:00 | HYD_ROR_EQ | 1.5 | 6
2023-04-27 15:00 | HYD_RES_EQ | 3 | 24
2023-04-27 16:00 | HYD_ROR_EQ | 1.5 | 6
2023-04-27 16:00 | HYD_RES_EQ | 3 | 24
2023-04-27 17:00 | HYD_ROR_EQ | 1.5 | 6
2023-04-27 17:00 | HYD_RES_EQ | 3 | 24
2023-04-27 18:00 | HYD_ROR_EQ | 1.5 | 6
2023-04-27 18:00 | HYD_RES_EQ | 3 | 24
2023-04-27 19:00 | HYD_ROR_EQ | 1.5 | 6
2023-04-27 19:00 | HYD_RES_EQ | 3 | 24
2023-04-27 20:00 | HYD_ROR_EQ | 1.5 | 6
2023-04-27 20:00 | HYD_RES_EQ | 3 | 24
2023-04-27 21:00 | HYD_ROR_EQ | 1.5 | 6
2023-04-27 21:00 | HYD_RES_EQ | 3 | 24
2023-04-27 22:00 | HYD_ROR_EQ | 1.5 | 6
2023-04-27 22:00 | HYD_RES_EQ | 3 | 24
2023-04-27 23:00 | HYD_ROR_EQ | 1.5 | 6
2023-04-27 23:00 | HYD_RES_EQ | 3 | 24
2023-04-28 | HYD_ROR_EQ | 1.5 | 6
2023-04-28 | HYD_RES_EQ | 3 | 24
2023-04-28 01:00 | HYD_ROR_EQ | 1.5 | 6
2023-04-28 01:00 | HYD_RES_EQ | 3 | 24
2023-04-28 02:00 | HYD_ROR_EQ | 1.5 | 6
2023-04-28 02:00 | HYD_RES_EQ | 3 | 24
2023-04-28 03:00 | HYD_ROR_EQ | 1.5 | 6
2023-04-28 03:00 | HYD_RES_EQ | 3 | 24
2023-04-28 04:00 | HYD_ROR_EQ | 1.5 | 6
2023-04-28 04:00 | HYD_RES_EQ | 3 | 24
2023-04-28 05:00 | HYD_ROR_EQ | 1.5 | 6
2023-04-28 05:00 | HYD_RES_EQ | 3 | 24
2023-04-28 06:00 | HYD_ROR_EQ | 1.5 | 6
2023-04-28 06:00 | HYD_RES_EQ | 3 | 24
2023-04-28 07:00 | HYD_ROR_EQ | 1.5 | 6
2023-04-28 07:00 | HYD_RES_EQ | 3 | 24
2023-04-28 08:00 | HYD_ROR_EQ | 1.5 | 6
2023-04-28 08:00 | HYD_RES_EQ | 3 | 24
2023-04-28 09:00 | HYD_ROR_EQ | 1.5 | 6
2023-04-28 09:00 | HYD_RES_EQ | 3 | 24
2023-04-28 10:00 | HYD_ROR_EQ | 1.5 | 6
2023-04-28 10:00 | HYD_RES_EQ | 3 | 24
2023-04-28 11:00 | HYD_ROR_EQ | 1.5 | 6
2023-04-28 11:00 | HYD_RES_EQ | 3 | 24
2023-04-28 12:00 | HYD_ROR_EQ | 1.5 | 6
2023-04-28 12:00 | HYD_RES_EQ | 3 | 24
2023-04-28 13:00 | HYD_ROR_EQ | 1.5 | 6
2023-04-28 13:00 | HYD_RES_EQ | 3 | 24
2023-04-28 14:00 | HYD_ROR_EQ | 1.5 | 6
2023-04-28 14:00 | HYD_RES_EQ | 3 | 24
2023-04-28 15:00 | HYD_ROR_EQ | 1.5 | 6
2023-04-28 15:00 | HYD_RES_EQ | 3 | 24
2023-04-28 16:00 | HYD_ROR_EQ | 1.5 | 6
2023-04-28 16:00 | HYD_RES_EQ | 3 | 24
2023-04-28 17:00 | HYD_ROR_EQ | 1.5 | 6
2023-04-28 17:00 | HYD_RES_EQ | 3 | 24
2023-04-28 18:00 | HYD_ROR_EQ | 1.5 | 6
2023-04-28 18:00 | HYD_RES_EQ | 3 | 24
2023-04-28 19:00 | HYD_ROR_EQ | 1.5 | 6
2023-04-28 19:00 | HYD_RES_EQ | 3 | 24
2023-04-28 20:00 | HYD_ROR_EQ | 1.5 | 6
2023-04-28 20:00 | HYD_RES_EQ | 3 | 24
2023-04-28 21:00 | HYD_ROR_EQ | 1.5 | 6
2023-04-28 21:00 | HYD_RES_EQ | 3 | 24
2023-04-28 22:00 | HYD_ROR_EQ | 1.5 | 6
2023-04-28 22:00 | HYD_RES_EQ | 3 | 24
2023-04-28 23:00 | HYD_ROR_EQ | 1.5 | 6
2023-04-28 23:00 | HYD_RES_EQ | 3 | 24
2023-04-29 | HYD_ROR_EQ | 1.5 | 6
2023-04-29 | HYD_RES_EQ | 3 | 24
2023-04-29 01:00 | HYD_ROR_EQ | 1.5 | 6
2023-04-29 01:00 | HYD_RES_EQ | 3 | 24
2023-04-29 02:00 | HYD_ROR_EQ | 1.5 | 6
2023-04-29 02:00 | HYD_RES_EQ | 3 | 24
2023-04-29 03:00 | HYD_ROR_EQ | 1.5 | 6
2023-04-29 03:00 | HYD_RES_EQ | 3 | 24
2023-04-29 04:00 | HYD_ROR_EQ | 1.5 | 6
2023-04-29 04:00 | HYD_RES_EQ | 3 | 24
2023-04-29 05:00 | HYD_ROR_EQ | 1.5 | 6
2023-04-29 05:00 | HYD_RES_EQ | 3 | 24
2023-04-29 06:00 | HYD_ROR_EQ | 1.5 | 6
2023-04-29 06:00 | HYD_RES_EQ | 3 | 24
2023-04-29 07:00 | HYD_ROR_EQ | 1.5 | 6
2023-04-29 07:00 | HYD_RES_EQ | 3 | 24
2023-04-29 08:00 | HYD_ROR_EQ | 1.5 | 6
2023-04-29 08:00 | HYD_RES_EQ | 3 | 24
2023-04-29 09:00 | HYD_ROR_EQ | 1.5 | 6
2023-04-29 09:00 | HYD_RES_EQ | 3 | 24
2023-04-29 10:00 | HYD_ROR_EQ | 1.5 | 6
2023-04-29 10:00 | HYD_RES_EQ | 3 | 24
2023-04-29 11:00 | HYD_ROR_EQ | 1.5 | 6
2023-04-29 11:00 | HYD_RES_EQ | 3 | 24
2023-04-29 12:00 | HYD_ROR_EQ | 1.5 | 6
2023-04-29 12:00 | HYD_RES_EQ | 3 | 24
2023-04-29 13:00 | HYD_ROR_EQ | 1.5 | 6
2023-04-29 13:00 | HYD_RES_EQ | 3 | 24
2023-04-29 14:00 | HYD_ROR_EQ | 1.5 | 6
2023-04-29 14:00 | HYD_RES_EQ | 3 | 24
2023-04-29 15:00 | HYD_ROR_EQ | 1.5 | 6
2023-04-29 15:00 | HYD_RES_EQ | 3 | 24
2023-04-29 16:00 | HYD_ROR_EQ | 1.5 | 6
2023-04-29 16:00 | HYD_RES_EQ | 3 | 24
2023-04-29 17:00 | HYD_ROR_EQ | 1.5 | 6
2023-04-29 17:00 | HYD_RES_EQ | 3 | 24
2023-04-29 18:00 | HYD_ROR_EQ | 1.5 | 6
2023-04-29 18:00 | HYD_RES_EQ | 3 | 24
2023-04-29 19:00 | HYD_ROR_EQ | 1.5 | 6
2023-04-29 19:00 | HYD_RES_EQ | 3 | 24
2023-04-29 20:00 | HYD_ROR_EQ | 1.5 | 6
2023-04-29 20:00 | HYD_RES_EQ | 3 | 24
2023-04-29 21:00 | HYD_ROR_EQ | 1.5 | 6
2023-04-29 21:00 | HYD_RES_EQ | 3 | 24
2023-04-29 22:00 | HYD_ROR_EQ | 1.5 | 6
2023-04-29 22:00 | HYD_RES_EQ | 3 | 24
2023-04-29 23:00 | HYD_ROR_EQ | 1.5 | 6
2023-04-29 23:00 | HYD_RES_EQ | 3 | 24
2023-04-30 | HYD_ROR_EQ | 1.5 | 6
2023-04-30 | HYD_RES_EQ | 3 | 24
2023-04-30 01:00 | HYD_ROR_EQ | 1.5 | 6
2023-04-30 01:00 | HYD_RES_EQ | 3 | 24
2023-04-30 02:00 | HYD_ROR_EQ | 1.5 | 6
2023-04-30 02:00 | HYD_RES_EQ | 3 | 24
2023-04-30 03:00 | HYD_ROR_EQ | 1.5 | 6
2023-04-30 03:00 | HYD_RES_EQ | 3 | 24
2023-04-30 04:00 | HYD_ROR_EQ | 1.5 | 6
2023-04-30 04:00 | HYD_RES_EQ | 3 | 24
2023-04-30 05:00 | HYD_ROR_EQ | 1.5 | 6
2023-04-30 05:00 | HYD_RES_EQ | 3 | 24
2023-04-30 06:00 | HYD_ROR_EQ | 1.5 | 6
2023-04-30 06:00 | HYD_RES_EQ | 3 | 24
2023-04-30 07:00 | HYD_ROR_EQ | 1.5 | 6
2023-04-30 07:00 | HYD_RES_EQ | 3 | 24
2023-04-30 08:00 | HYD_ROR_EQ | 1.5 | 6
2023-04-30 08:00 | HYD_RES_EQ | 3 | 24
2023-04-30 09:00 | HYD_ROR_EQ | 1.5 | 6
2023-04-30 09:00 | HYD_RES_EQ | 3 | 24
2023-04-30 10:00 | HYD_ROR_EQ | 1.5 | 6
2023-04-30 10:00 | HYD_RES_EQ | 3 | 24
2023-04-30 11:00 | HYD_ROR_EQ | 1.5 | 6
2023-04-30 11:00 | HYD_RES_EQ | 3 | 24
2023-04-30 12:00 | HYD_ROR_EQ | 1.5 | 6
2023-04-30 12:00 | HYD_RES_EQ | 3 | 24
2023-04-30 13:00 | HYD_ROR_EQ | 1.5 | 6
2023-04-30 13:00 | HYD_RES_EQ | 3 | 24
2023-04-30 14:00 | HYD_ROR_EQ | 1.5 | 6
2023-04-30 14:00 | HYD_RES_EQ | 3 | 24
2023-04-30 15:00 | HYD_ROR_EQ | 1.5 | 6
2023-04-30 15:00 | HYD_RES_EQ | 3 | 24
2023-04-30 16:00 | HYD_ROR_EQ | 1.5 | 6
2023-04-30 16:00 | HYD_RES_EQ | 3 | 24
2023-04-30 17:00 | HYD_ROR_EQ | 1.5 | 6
2023-04-30 17:00 | HYD_RES_EQ | 3 | 24
2023-04-30 18:00 | HYD_ROR_EQ | 1.5 | 6
2023-04-30 18:00 | HYD_RES_EQ | 3 | 24
2023-04-30 19:00 | HYD_ROR_EQ | 1.5 | 6
2023-04-30 19:00 | HYD_RES_EQ | 3 | 24
2023-04-30 20:00 | HYD_ROR_EQ | 1.5 | 6
2023-04-30 20:00 | HYD_RES_EQ | 3 | 24
2023-04-30 21:00 | HYD_ROR_EQ | 1.5 | 6
2023-04-30 21:00 | HYD_RES_EQ | 3 | 24
2023-04-30 22:00 | HYD_ROR_EQ | 1.5 | 6
2023-04-30 22:00 | HYD_RES_EQ | 3 | 24
2023-04-30 23:00 | HYD_ROR_EQ | 1.5 | 6
2023-04-30 23:00 | HYD_RES_EQ | 3 | 24
2023-05-01 | HYD_ROR_EQ | 1.5 | 7.5
2023-05-01 | HYD_RES_EQ | 3 | 24
2023-05-01 01:00 | HYD_ROR_EQ | 1.5 | 7.5
2023-05-01 01:00 | HYD_RES_EQ | 3 | 24
2023-05-01 02:00 | HYD_ROR_EQ | 1.5 | 7.5
2023-05-01 02:00 | HYD_RES_EQ | 3 | 24
2023-05-01 03:00 | HYD_ROR_EQ | 1.5 | 7.5
2023-05-01 03:00 | HYD_RES_EQ | 3 | 24
2023-05-01 04:00 | HYD_ROR_EQ | 1.5 | 7.5
2023-05-01 04:00 | HYD_RES_EQ | 3 | 24
2023-05-01 05:00 | HYD_ROR_EQ | 1.5 | 7.5
2023-05-01 05:00 | HYD_RES_EQ | 3 | 24
2023-05-01 06:00 | HYD_ROR_EQ | 1.5 | 7.5
2023-05-01 06:00 | HYD_RES_EQ | 3 | 24
2023-05-01 07:00 | HYD_ROR_EQ | 1.5 | 7.5
2023-05-01 07:00 | HYD_RES_EQ | 3 | 24
2023-05-01 08:00 | HYD_ROR_EQ | 1.5 | 7.5
2023-05-01 08:00 | HYD_RES_EQ | 3 | 24
2023-05-01 09:00 | HYD_ROR_EQ | 1.5 | 7.5
2023-05-01 09:00 | HYD_RES_EQ | 3 | 24
2023-05-01 10:00 | HYD_ROR_EQ | 1.5 | 7.5
2023-05-01 10:00 | HYD_RES_EQ | 3 | 24
2023-05-01 11:00 | HYD_ROR_EQ | 1.5 | 7.5
2023-05-01 11:00 | HYD_RES_EQ | 3 | 24
2023-05-01 12:00 | HYD_ROR_EQ | 1.5 | 7.5
2023-05-01 12:00 | HYD_RES_EQ | 3 | 24
2023-05-01 13:00 | HYD_ROR_EQ | 1.5 | 7.5
2023-05-01 13:00 | HYD_RES_EQ | 3 | 24
2023-05-01 14:00 | HYD_ROR_EQ | 1.5 | 7.5
2023-05-01 14:00 | HYD_RES_EQ | 3 | 24
2023-05-01 15:00 | HYD_ROR_EQ | 1.5 | 7.5
2023-05-01 15:00 | HYD_RES_EQ | 3 | 24
2023-05-01 16:00 | HYD_ROR_EQ | 1.5 | 7.5
2023-05-01 16:00 | HYD_RES_EQ | 3 | 24
2023-05-01 17:00 | HYD_ROR_EQ | 1.5 | 7.5
2023-05-01 17:00 | HYD_RES_EQ | 3 | 24
2023-05-01 18:00 | HYD_ROR_EQ | 1.5 | 7.5
2023-05-01 18:00 | HYD_RES_EQ | 3 | 24
2023-05-01 19:00 | HYD_ROR_EQ | 1.5 | 7.5
2023-05-01 19:00 | HYD_RES_EQ | 3 | 24
2023-05-01 20:00 | HYD_ROR_EQ | 1.5 | 7.5
2023-05-01 20:00 | HYD_RES_EQ | 3 | 24
2023-05-01 21:00 | HYD_ROR_EQ | 1.5 | 7.5
2023-05-01 21:00 | HYD_RES_EQ | 3 | 24
2023-05-01 22:00 | HYD_ROR_EQ | 1.5 | 7.5
2023-05-01 22:00 | HYD_RES_EQ | 3 | 24
2023-05-01 23:00 | HYD_ROR_EQ | 1.5 | 7.5
2023-05-01 23:00 | HYD_RES_EQ | 3 | 24
2023-05-02 | HYD_ROR_EQ | 1.5 | 7.5
2023-05-02 | HYD_RES_EQ | 3 | 24
2023-05-02 01:00 | HYD_ROR_EQ | 1.5 | 7.5
2023-05-02 01:00 | HYD_RES_EQ | 3 | 24
2023-05-02 02:00 | HYD_ROR_EQ | 1.5 | 7.5
2023-05-02 02:00 | HYD_RES_EQ | 3 | 24
2023-05-02 03:00 | HYD_ROR_EQ | 1.5 | 7.5
2023-05-02 03:00 | HYD_RES_EQ | 3 | 24
2023-05-02 04:00 | HYD_ROR_EQ | 1.5 | 7.5
2023-05-02 04:00 | HYD_RES_EQ | 3 | 24
2023-05-02 05:00 | HYD_ROR_EQ | 1.5 | 7.5
2023-05-02 05:00 | HYD_RES_EQ | 3 | 24
2023-05-02 06:00 | HYD_ROR_EQ | 1.5 | 7.5
2023-05-02 06:00 | HYD_RES_EQ | 3 | 24
2023-05-02 07:00 | HYD_ROR_EQ | 1.5 | 7.5
2023-05-02 07:00 | HYD_RES_EQ | 3 | 24
2023-05-02 08:00 | HYD_ROR_EQ | 1.5 | 7.5
2023-05-02 08:00 | HYD_RES_EQ | 3 | 24
2023-05-02 09:00 | HYD_ROR_EQ | 1.5 | 7.5
2023-05-02 09:00 | HYD_RES_EQ | 3 | 24
2023-05-02 10:00 | HYD_ROR_EQ | 1.5 | 7.5
2023-05-02 10:00 | HYD_RES_EQ | 3 | 24
2023-05-02 11:00 | HYD_ROR_EQ | 1.5 | 7.5
2023-05-02 11:00 | HYD_RES_EQ | 3 | 24
2023-05-02 12:00 | HYD_ROR_EQ | 1.5 | 7.5
2023-05-02 12:00 | HYD_RES_EQ | 3 | 24
2023-05-02 13:00 | HYD_ROR_EQ | 1.5 | 7.5
2023-05-02 13:00 | HYD_RES_EQ | 3 | 24
2023-05-02 14:00 | HYD_ROR_EQ | 1.5 | 7.5
2023-05-02 14:00 | HYD_RES_EQ | 3 | 24
2023-05-02 15:00 | HYD_ROR_EQ | 1.5 | 7.5
2023-05-02 15:00 | HYD_RES_EQ | 3 | 24
2023-05-02 16:00 | HYD_ROR_EQ | 1.5 | 7.5
2023-05-02 16:00 | HYD_RES_EQ | 3 | 24
2023-05-02 17:00 | HYD_ROR_EQ | 1.5 | 7.5
2023-05-02 17:00 | HYD_RES_EQ | 3 | 24
2023-05-02 18:00 | HYD_ROR_EQ | 1.5 | 7.5
2023-05-02 18:00 | HYD_RES_EQ | 3 | 24
2023-05-02 19:00 | HYD_ROR_EQ | 1.5 | 7.5
2023-05-02 19:00 | HYD_RES_EQ | 3 | 24
2023-05-02 20:00 | HYD_ROR_EQ | 1.5 | 7.5
2023-05-02 20:00 | HYD_RES_EQ | 3 | 24
2023-05-02 21:00 | HYD_ROR_EQ | 1.5 | 7.5
2023-05-02 21:00 | HYD_RES_EQ | 3 | 24
2023-05-02 22:00 | HYD_ROR_EQ | 1.5 | 7.5
2023-05-02 22:00 | HYD_RES_EQ | 3 | 24
2023-05-02 23:00 | HYD_ROR_EQ | 1.5 | 7.5
2023-05-02 23:00 | HYD_RES_EQ | 3 | 24
2023-05-03 | HYD_ROR_EQ | 1.5 | 7.5
2023-05-03 | HYD_RES_EQ | 3 | 24
2023-05-03 01:00 | HYD_ROR_EQ | 1.5 | 7.5
2023-05-03 01:00 | HYD_RES_EQ | 3 | 24
2023-05-03 02:00 | HYD_ROR_EQ | 1.5 | 7.5
2023-05-03 02:00 | HYD_RES_EQ | 3 | 24
2023-05-03 03:00 | HYD_ROR_EQ | 1.5 | 7.5
2023-05-03 03:00 | HYD_RES_EQ | 3 | 24
2023-05-03 04:00 | HYD_ROR_EQ | 1.5 | 7.5
2023-05-03 04:00 | HYD_RES_EQ | 3 | 24
2023-05-03 05:00 | HYD_ROR_EQ | 1.5 | 7.5
2023-05-03 05:00 | HYD_RES_EQ | 3 | 24
2023-05-03 06:00 | HYD_ROR_EQ | 1.5 | 7.5
2023-05-03 06:00 | HYD_RES_EQ | 3 | 24
2023-05-03 07:00 | HYD_ROR_EQ | 1.5 | 7.5
2023-05-03 07:00 | HYD_RES_EQ | 3 | 24
2023-05-03 08:00 | HYD_ROR_EQ | 1.5 | 7.5
2023-05-03 08:00 | HYD_RES_EQ | 3 | 24
2023-05-03 09:00 | HYD_ROR_EQ | 1.5 | 7.5
2023-05-03 09:00 | HYD_RES_EQ | 3 | 24
2023-05-03 10:00 | HYD_ROR_EQ | 1.5 | 7.5
2023-05-03 10:00 | HYD_RES_EQ | 3 | 24
2023-05-03 11:00 | HYD_ROR_EQ | 1.5 | 7.5
2023-05-03 11:00 | HYD_RES_EQ | 3 | 24
2023-05-03 12:00 | HYD_ROR_EQ | 1.5 | 7.5
2023-05-03 12:00 | HYD_RES_EQ | 3 | 24
2023-05-03 13:00 | HYD_ROR_EQ | 1.5 | 7.5
2023-05-03 13:00 | HYD_RES_EQ | 3 | 24
2023-05-03 14:00 | HYD_ROR_EQ | 1.5 | 7.5
2023-05-03 14:00 | HYD_RES_EQ | 3 | 24
2023-05-03 15:00 | HYD_ROR_EQ | 1.5 | 7.5
2023-05-03 15:00 | HYD_RES_EQ | 3 | 24
2023-05-03 16:00 | HYD_ROR_EQ | 1.5 | 7.5
2023-05-03 16:00 | HYD_RES_EQ | 3 | 24
2023-05-03 17:00 | HYD_ROR_EQ | 1.5 | 7.5
2023-05-03 17:00 | HYD_RES_EQ | 3 | 24
2023-05-03 18:00 | HYD_ROR_EQ | 1.5 | 7.5
2023-05-03 18:00 | HYD_RES_EQ | 3 | 24
2023-05-03 19:00 | HYD_ROR_EQ | 1.5 | 7.5
2023-05-03 19:00 | HYD_RES_EQ | 3 | 24
2023-05-03 20:00 | HYD_ROR_EQ | 1.5 | 7.5
2023-05-03 20:00 | HYD_RES_EQ | 3 | 24
2023-05-03 21:00 | HYD_ROR_EQ | 1.5 | 7.5
2023-05-03 21:00 | HYD_RES_EQ | 3 | 24
2023-05-03 22:00 | HYD_ROR_EQ | 1.5 | 7.5
2023-05-03 22:00 | HYD_RES_EQ | 3 | 24
2023-05-03 23:00 | HYD_ROR_EQ | 1.5 | 7.5
2023-05-03 23:00 | HYD_RES_EQ | 3 | 24
2023-05-04 | HYD_ROR_EQ | 1.5 | 7.5
2023-05-04 | HYD_RES_EQ | 3 | 24
2023-05-04 01:00 | HYD_ROR_EQ | 1.5 | 7.5
2023-05-04 01:00 | HYD_RES_EQ | 3 | 24
2023-05-04 02:00 | HYD_ROR_EQ | 1.5 | 7.5
2023-05-04 02:00 | HYD_RES_EQ | 3 | 24
2023-05-04 03:00 | HYD_ROR_EQ | 1.5 | 7.5
2023-05-04 03:00 | HYD_RES_EQ | 3 | 24
2023-05-04 04:00 | HYD_ROR_EQ | 1.5 | 7.5
2023-05-04 04:00 | HYD_RES_EQ | 3 | 24
2023-05-04 05:00 | HYD_ROR_EQ | 1.5 | 7.5
2023-05-04 05:00 | HYD_RES_EQ | 3 | 24
2023-05-04 06:00 | HYD_ROR_EQ | 1.5 | 7.5
2023-05-04 06:00 | HYD_RES_EQ | 3 | 24
2023-05-04 07:00 | HYD_ROR_EQ | 1.5 | 7.5
2023-05-04 07:00 | HYD_RES_EQ | 3 | 24
2023-05-04 08:00 | HYD_ROR_EQ | 1.5 | 7.5
2023-05-04 08:00 | HYD_RES_EQ | 3 | 24
2023-05-04 09:00 | HYD_ROR_EQ | 1.5 | 7.5
2023-05-04 09:00 | HYD_RES_EQ | 3 | 24
2023-05-04 10:00 | HYD_ROR_EQ | 1.5 | 7.5
2023-05-04 10:00 | HYD_RES_EQ | 3 | 24
2023-05-04 11:00 | HYD_ROR_EQ | 1.5 | 7.5
2023-05-04 11:00 | HYD_RES_EQ | 3 | 24
2023-05-04 12:00 | HYD_ROR_EQ | 1.5 | 7.5
2023-05-04 12:00 | HYD_RES_EQ | 3 | 24
2023-05-04 13:00 | HYD_ROR_EQ | 1.5 | 7.5
2023-05-04 13:00 | HYD_RES_EQ | 3 | 24
2023-05-04 14:00 | HYD_ROR_EQ | 1.5 | 7.5
2023-05-04 14:00 | HYD_RES_EQ | 3 | 24
2023-05-04 15:00 | HYD_ROR_EQ | 1.5 | 7.5
2023-05-04 15:00 | HYD_RES_EQ | 3 | 24
2023-05-04 16:00 | HYD_ROR_EQ | 1.5 | 7.5
2023-05-04 16:00 | HYD_RES_EQ | 3 | 24
2023-05-04 17:00 | HYD_ROR_EQ | 1.5 | 7.5
2023-05-04 17:00 | HYD_RES_EQ | 3 | 24
2023-05-04 18:00 | HYD_ROR_EQ | 1.5 | 7.5
2023-05-04 18:00 | HYD_RES_EQ | 3 | 24
2023-05-04 19:00 | HYD_ROR_EQ | 1.5 | 7.5
2023-05-04 19:00 | HYD_RES_EQ | 3 | 24
2023-05-04 20:00 | HYD_ROR_EQ | 1.5 | 7.5
2023-05-04 20:00 | HYD_RES_EQ | 3 | 24
2023-05-04 21:00 | HYD_ROR_EQ | 1.5 | 7.5
2023-05-04 21:00 | HYD_RES_EQ | 3 | 24
2023-05-04 22:00 | HYD_ROR_EQ | 1.5 | 7.5
2023-05-04 22:00 | HYD_RES_EQ | 3 | 24
2023-05-04 23:00 | HYD_ROR_EQ | 1.5 | 7.5
2023-05-04 23:00 | HYD_RES_EQ | 3 | 24
2023-05-05 | HYD_ROR_EQ | 1.5 | 7.5
2023-05-05 | HYD_RES_EQ | 3 | 24
2023-05-05 01:00 | HYD_ROR_EQ | 1.5 | 7.5
2023-05-05 01:00 | HYD_RES_EQ | 3 | 24
2023-05-05 02:00 | HYD_ROR_EQ | 1.5 | 7.5
2023-05-05 02:00 | HYD_RES_EQ | 3 | 24
2023-05-05 03:00 | HYD_ROR_EQ | 1.5 | 7.5
2023-05-05 03:00 | HYD_RES_EQ | 3 | 24
2023-05-05 04:00 | HYD_ROR_EQ | 1.5 | 7.5
2023-05-05 04:00 | HYD_RES_EQ | 3 | 24
2023-05-05 05:00 | HYD_ROR_EQ | 1.5 | 7.5
2023-05-05 05:00 | HYD_RES_EQ | 3 | 24
2023-05-05 06:00 | HYD_ROR_EQ | 1.5 | 7.5
2023-05-05 06:00 | HYD_RES_EQ | 3 | 24
2023-05-05 07:00 | HYD_ROR_EQ | 1.5 | 7.5
2023-05-05 07:00 | HYD_RES_EQ | 3 | 24
2023-05-05 08:00 | HYD_ROR_EQ | 1.5 | 7.5
2023-05-05 08:00 | HYD_RES_EQ | 3 | 24
2023-05-05 09:00 | HYD_ROR_EQ | 1.5 | 7.5
2023-05-05 09:00 | HYD_RES_EQ | 3 | 24
2023-05-05 10:00 | HYD_ROR_EQ | 1.5 | 7.5
2023-05-05 10:00 | HYD_RES_EQ | 3 | 24
2023-05-05 11:00 | HYD_ROR_EQ | 1.5 | 7.5
2023-05-05 11:00 | HYD_RES_EQ | 3 | 24
2023-05-05 12:00 | HYD_ROR_EQ | 1.5 | 7.5
2023-05-05 12:00 | HYD_RES_EQ | 3 | 24
2023-05-05 13:00 | HYD_ROR_EQ | 1.5 | 7.5
2023-05-05 13:00 | HYD_RES_EQ | 3 | 24
2023-05-05 14:00 | HYD_ROR_EQ | 1.5 | 7.5
2023-05-05 14:00 | HYD_RES_EQ | 3 | 24
2023-05-05 15:00 | HYD_ROR_EQ | 1.5 | 7.5
2023-05-05 15:00 | HYD_RES_EQ | 3 | 24
2023-05-05 16:00 | HYD_ROR_EQ | 1.5 | 7.5
2023-05-05 16:00 | HYD_RES_EQ | 3 | 24
2023-05-05 17:00 | HYD_ROR_EQ | 1.5 | 7.5
2023-05-05 17:00 | HYD_RES_EQ | 3 | 24
2023-05-05 18:00 | HYD_ROR_EQ | 1.5 | 7.5
2023-05-05 18:00 | HYD_RES_EQ | 3 | 24
2023-05-05 19:00 | HYD_ROR_EQ | 1.5 | 7.5
2023-05-05 19:00 | HYD_RES_EQ | 3 | 24
2023-05-05 20:00 | HYD_ROR_EQ | 1.5 | 7.5
2023-05-05 20:00 | HYD_RES_EQ | 3 | 24
2023-05-05 21:00 | HYD_ROR_EQ | 1.5 | 7.5
2023-05-05 21:00 | HYD_RES_EQ | 3 | 24
2023-05-05 22:00 | HYD_ROR_EQ | 1.5 | 7.5
2023-05-05 22:00 | HYD_RES_EQ | 3 | 24
2023-05-05 23:00 | HYD_ROR_EQ | 1.5 | 7.5
2023-05-05 23:00 | HYD_RES_EQ | 3 | 24
2023-05-06 | HYD_ROR_EQ | 1.5 | 7.5
2023-05-06 | HYD_RES_EQ | 3 | 24
2023-05-06 01:00 | HYD_ROR_EQ | 1.5 | 7.5
2023-05-06 01:00 | HYD_RES_EQ | 3 | 24
2023-05-06 02:00 | HYD_ROR_EQ | 1.5 | 7.5
2023-05-06 02:00 | HYD_RES_EQ | 3 | 24
2023-05-06 03:00 | HYD_ROR_EQ | 1.5 | 7.5
2023-05-06 03:00 | HYD_RES_EQ | 3 | 24
2023-05-06 04:00 | HYD_ROR_EQ | 1.5 | 7.5
2023-05-06 04:00 | HYD_RES_EQ | 3 | 24
2023-05-06 05:00 | HYD_ROR_EQ | 1.5 | 7.5
2023-05-06 05:00 | HYD_RES_EQ | 3 | 24
2023-05-06 06:00 | HYD_ROR_EQ | 1.5 | 7.5
2023-05-06 06:00 | HYD_RES_EQ | 3 | 24
2023-05-06 07:00 | HYD_ROR_EQ | 1.5 | 7.5
2023-05-06 07:00 | HYD_RES_EQ | 3 | 24
2023-05-06 08:00 | HYD_ROR_EQ | 1.5 | 7.5
2023-05-06 08:00 | HYD_RES_EQ | 3 | 24
2023-05-06 09:00 | HYD_ROR_EQ | 1.5 | 7.5
2023-05-06 09:00 | HYD_RES_EQ | 3 | 24
2023-05-06 10:00 | HYD_ROR_EQ | 1.5 | 7.5
2023-05-06 10:00 | HYD_RES_EQ | 3 | 24
2023-05-06 11:00 | HYD_ROR_EQ | 1.5 | 7.5
2023-05-06 11:00 | HYD_RES_EQ | 3 | 24
2023-05-06 12:00 | HYD_ROR_EQ | 1.5 | 7.5
2023-05-06 12:00 | HYD_RES_EQ | 3 | 24
2023-05-06 13:00 | HYD_ROR_EQ | 1.5 | 7.5
2023-05-06 13:00 | HYD_RES_EQ | 3 | 24
2023-05-06 14:00 | HYD_ROR_EQ | 1.5 | 7.5
2023-05-06 14:00 | HYD_RES_EQ | 3 | 24
2023-05-06 15:00 | HYD_ROR_EQ | 1.5 | 7.5
2023-05-06 15:00 | HYD_RES_EQ | 3 | 24
2023-05-06 16:00 | HYD_ROR_EQ | 1.5 | 7.5
2023-05-06 16:00 | HYD_RES_EQ | 3 | 24
2023-05-06 17:00 | HYD_ROR_EQ | 1.5 | 7.5
2023-05-06 17:00 | HYD_RES_EQ | 3 | 24
2023-05-06 18:00 | HYD_ROR_EQ | 1.5 | 7.5
2023-05-06 18:00 | HYD_RES_EQ | 3 | 24
2023-05-06 19:00 | HYD_ROR_EQ | 1.5 | 7.5
2023-05-06 19:00 | HYD_RES_EQ | 3 | 24
2023-05-06 20:00 | HYD_ROR_EQ | 1.5 | 7.5
2023-05-06 20:00 | HYD_RES_EQ | 3 | 24
2023-05-06 21:00 | HYD_ROR_EQ | 1.5 | 7.5
2023-05-06 21:00 | HYD_RES_EQ | 3 | 24
2023-05-06 22:00 | HYD_ROR_EQ | 1.5 | 7.5
2023-05-06 22:00 | HYD_RES_EQ | 3 | 24
2023-05-06 23:00 | HYD_ROR_EQ | 1.5 | 7.5
2023-05-06 23:00 | HYD_RES_EQ | 3 | 24
2023-05-07 | HYD_ROR_EQ | 1.5 | 7.5
2023-05-07 | HYD_RES_EQ | 3 | 24
2023-05-07 01:00 | HYD_ROR_EQ | 1.5 | 7.5
2023-05-07 01:00 | HYD_RES_EQ | 3 | 24
2023-05-07 02:00 | HYD_ROR_EQ | 1.5 | 7.5
2023-05-07 02:00 | HYD_RES_EQ | 3 | 24
2023-05-07 03:00 | HYD_ROR_EQ | 1.5 | 7.5
2023-05-07 03:00 | HYD_RES_EQ | 3 | 24
2023-05-07 04:00 | HYD_ROR_EQ | 1.5 | 7.5
2023-05-07 04:00 | HYD_RES_EQ | 3 | 24
2023-05-07 05:00 | HYD_ROR_EQ | 1.5 | 7.5
2023-05-07 05:00 | HYD_RES_EQ | 3 | 24
2023-05-07 06:00 | HYD_ROR_EQ | 1.5 | 7.5
2023-05-07 06:00 | HYD_RES_EQ | 3 | 24
2023-05-07 07:00 | HYD_ROR_EQ | 1.5 | 7.5
2023-05-07 07:00 | HYD_RES_EQ | 3 | 24
2023-05-07 08:00 | HYD_ROR_EQ | 1.5 | 7.5
2023-05-07 08:00 | HYD_RES_EQ | 3 | 24
2023-05-07 09:00 | HYD_ROR_EQ | 1.5 | 7.5
2023-05-07 09:00 | HYD_RES_EQ | 3 | 24
2023-05-07 10:00 | HYD_ROR_EQ | 1.5 | 7.5
2023-05-07 10:00 | HYD_RES_EQ | 3 | 24
2023-05-07 11:00 | HYD_ROR_EQ | 1.5 | 7.5
2023-05-07 11:00 | HYD_RES_EQ | 3 | 24
2023-05-07 12:00 | HYD_ROR_EQ | 1.5 | 7.5
2023-05-07 12:00 | HYD_RES_EQ | 3 | 24
2023-05-07 13:00 | HYD_ROR_EQ | 1.5 | 7.5
2023-05-07 13:00 | HYD_RES_EQ | 3 | 24
2023-05-07 14:00 | HYD_ROR_EQ | 1.5 | 7.5
2023-05-07 14:00 | HYD_RES_EQ | 3 | 24
2023-05-07 15:00 | HYD_ROR_EQ | 1.5 | 7.5
2023-05-07 15:00 | HYD_RES_EQ | 3 | 24
2023-05-07 16:00 | HYD_ROR_EQ | 1.5 | 7.5
2023-05-07 16:00 | HYD_RES_EQ | 3 | 24
2023-05-07 17:00 | HYD_ROR_EQ | 1.5 | 7.5
2023-05-07 17:00 | HYD_RES_EQ | 3 | 24
2023-05-07 18:00 | HYD_ROR_EQ | 1.5 | 7.5
2023-05-07 18:00 | HYD_RES_EQ | 3 | 24
2023-05-07 19:00 | HYD_ROR_EQ | 1.5 | 7.5
2023-05-07 19:00 | HYD_RES_EQ | 3 | 24
2023-05-07 20:00 | HYD_ROR_EQ | 1.5 | 7.5
2023-05-07 20:00 | HYD_RES_EQ | 3 | 24
2023-05-07 21:00 | HYD_ROR_EQ | 1.5 | 7.5
2023-05-07 21:00 | HYD_RES_EQ | 3 | 24
2023-05-07 22:00 | HYD_ROR_EQ | 1.5 | 7.5
2023-05-07 22:00 | HYD_RES_EQ | 3 | 24
2023-05-07 23:00 | HYD_ROR_EQ | 1.5 | 7.5
2023-05-07 23:00 | HYD_RES_EQ | 3 | 24
2023-05-08 | HYD_ROR_EQ | 1.5 | 7.5
2023-05-08 | HYD_RES_EQ | 3 | 24
2023-05-08 01:00 | HYD_ROR_EQ | 1.5 | 7.5
2023-05-08 01:00 | HYD_RES_EQ | 3 | 24
2023-05-08 02:00 | HYD_ROR_EQ | 1.5 | 7.5
2023-05-08 02:00 | HYD_RES_EQ | 3 | 24
2023-05-08 03:00 | HYD_ROR_EQ | 1.5 | 7.5
2023-05-08 03:00 | HYD_RES_EQ | 3 | 24
2023-05-08 04:00 | HYD_ROR_EQ | 1.5 | 7.5
2023-05-08 04:00 | HYD_RES_EQ | 3 | 24
2023-05-08 05:00 | HYD_ROR_EQ | 1.5 | 7.5
2023-05-08 05:00 | HYD_RES_EQ | 3 | 24
2023-05-08 06:00 | HYD_ROR_EQ | 1.5 | 7.5
2023-05-08 06:00 | HYD_RES_EQ | 3 | 24
2023-05-08 07:00 | HYD_ROR_EQ | 1.5 | 7.5
2023-05-08 07:00 | HYD_RES_EQ | 3 | 24
2023-05-08 08:00 | HYD_ROR_EQ | 1.5 | 7.5
2023-05-08 08:00 | HYD_RES_EQ | 3 | 24
2023-05-08 09:00 | HYD_ROR_EQ | 1.5 | 7.5
2023-05-08 09:00 | HYD_RES_EQ | 3 | 24
2023-05-08 10:00 | HYD_ROR_EQ | 1.5 | 7.5
2023-05-08 10:00 | HYD_RES_EQ | 3 | 24
2023-05-08 11:00 | HYD_ROR_EQ | 1.5 | 7.5
2023-05-08 11:00 | HYD_RES_EQ | 3 | 24
2023-05-08 12:00 | HYD_ROR_EQ | 1.5 | 7.5
2023-05-08 12:00 | HYD_RES_EQ | 3 | 24
2023-05-08 13:00 | HYD_ROR_EQ | 1.5 | 7.5
2023-05-08 13:00 | HYD_RES_EQ | 3 | 24
2023-05-08 14:00 | HYD_ROR_EQ | 1.5 | 7.5
2023-05-08 14:00 | HYD_RES_EQ | 3 | 24
2023-05-08 15:00 | HYD_ROR_EQ | 1.5 | 7.5
2023-05-08 15:00 | HYD_RES_EQ | 3 | 24
2023-05-08 16:00 | HYD_ROR_EQ | 1.5 | 7.5
2023-05-08 16:00 | HYD_RES_EQ | 3 | 24
2023-05-08 17:00 | HYD_ROR_EQ | 1.5 | 7.5
2023-05-08 17:00 | HYD_RES_EQ | 3 | 24
2023-05-08 18:00 | HYD_ROR_EQ | 1.5 | 7.5
2023-05-08 18:00 | HYD_RES_EQ | 3 | 24
2023-05-08 19:00 | HYD_ROR_EQ | 1.5 | 7.5
2023-05-08 19:00 | HYD_RES_EQ | 3 | 24
2023-05-08 20:00 | HYD_ROR_EQ | 1.5 | 7.5
2023-05-08 20:00 | HYD_RES_EQ | 3 | 24
2023-05-08 21:00 | HYD_ROR_EQ | 1.5 | 7.5
2023-05-08 21:00 | HYD_RES_EQ | 3 | 24
2023-05-08 22:00 | HYD_ROR_EQ | 1.5 | 7.5
2023-05-08 22:00 | HYD_RES_EQ | 3 | 24
2023-05-08 23:00 | HYD_ROR_EQ | 1.5 | 7.5
2023-05-08 23:00 | HYD_RES_EQ | 3 | 24
2023-05-09 | HYD_ROR_EQ | 1.5 | 7.5
2023-05-09 | HYD_RES_EQ | 3 | 24
2023-05-09 01:00 | HYD_ROR_EQ | 1.5 | 7.5
2023-05-09 01:00 | HYD_RES_EQ | 3 | 24
2023-05-09 02:00 | HYD_ROR_EQ | 1.5 | 7.5
2023-05-09 02:00 | HYD_RES_EQ | 3 | 24
2023-05-09 03:00 | HYD_ROR_EQ | 1.5 | 7.5
2023-05-09 03:00 | HYD_RES_EQ | 3 | 24
2023-05-09 04:00 | HYD_ROR_EQ | 1.5 | 7.5
2023-05-09 04:00 | HYD_RES_EQ | 3 | 24
2023-05-09 05:00 | HYD_ROR_EQ | 1.5 | 7.5
2023-05-09 05:00 | HYD_RES_EQ | 3 | 24
2023-05-09 06:00 | HYD_ROR_EQ | 1.5 | 7.5
2023-05-09 06:00 | HYD_RES_EQ | 3 | 24
2023-05-09 07:00 | HYD_ROR_EQ | 1.5 | 7.5
2023-05-09 07:00 | HYD_RES_EQ | 3 | 24
2023-05-09 08:00 | HYD_ROR_EQ | 1.5 | 7.5
2023-05-09 08:00 | HYD_RES_EQ | 3 | 24
2023-05-09 09:00 | HYD_ROR_EQ | 1.5 | 7.5
2023-05-09 09:00 | HYD_RES_EQ | 3 | 24
2023-05-09 10:00 | HYD_ROR_EQ | 1.5 | 7.5
2023-05-09 10:00 | HYD_RES_EQ | 3 | 24
2023-05-09 11:00 | HYD_ROR_EQ | 1.5 | 7.5
2023-05-09 11:00 | HYD_RES_EQ | 3 | 24
2023-05-09 12:00 | HYD_ROR_EQ | 1.5 | 7.5
2023-05-09 12:00 | HYD_RES_EQ | 3 | 24
2023-05-09 13:00 | HYD_ROR_EQ | 1.5 | 7.5
2023-05-09 13:00 | HYD_RES_EQ | 3 | 24
2023-05-09 14:00 | HYD_ROR_EQ | 1.5 | 7.5
2023-05-09 14:00 | HYD_RES_EQ | 3 | 24
2023-05-09 15:00 | HYD_ROR_EQ | 1.5 | 7.5
2023-05-09 15:00 | HYD_RES_EQ | 3 | 24
2023-05-09 16:00 | HYD_ROR_EQ | 1.5 | 7.5
2023-05-09 16:00 | HYD_RES_EQ | 3 | 24
2023-05-09 17:00 | HYD_ROR_EQ | 1.5 | 7.5
2023-05-09 17:00 | HYD_RES_EQ | 3 | 24
2023-05-09 18:00 | HYD_ROR_EQ | 1.5 | 7.5
2023-05-09 18:00 | HYD_RES_EQ | 3 | 24
2023-05-09 19:00 | HYD_ROR_EQ | 1.5 | 7.5
2023-05-09 19:00 | HYD_RES_EQ | 3 | 24
2023-05-09 20:00 | HYD_ROR_EQ | 1.5 | 7.5
2023-05-09 20:00 | HYD_RES_EQ | 3 | 24
2023-05-09 21:00 | HYD_ROR_EQ | 1.5 | 7.5
2023-05-09 21:00 | HYD_RES_EQ | 3 | 24
2023-05-09 22:00 | HYD_ROR_EQ | 1.5 | 7.5
2023-05-09 22:00 | HYD_RES_EQ | 3 | 24
2023-05-09 23:00 | HYD_ROR_EQ | 1.5 | 7.5
2023-05-09 23:00 | HYD_RES_EQ | 3 | 24
2023-05-10 | HYD_ROR_EQ | 1.5 | 7.5
2023-05-10 | HYD_RES_EQ | 3 | 24
2023-05-10 01:00 | HYD_ROR_EQ | 1.5 | 7.5
2023-05-10 01:00 | HYD_RES_EQ | 3 | 24
2023-05-10 02:00 | HYD_ROR_EQ | 1.5 | 7.5
2023-05-10 02:00 | HYD_RES_EQ | 3 | 24
2023-05-10 03:00 | HYD_ROR_EQ | 1.5 | 7.5
2023-05-10 03:00 | HYD_RES_EQ | 3 | 24
2023-05-10 04:00 | HYD_ROR_EQ | 1.5 | 7.5
2023-05-10 04:00 | HYD_RES_EQ | 3 | 24
2023-05-10 05:00 | HYD_ROR_EQ | 1.5 | 7.5
2023-05-10 05:00 | HYD_RES_EQ | 3 | 24
2023-05-10 06:00 | HYD_ROR_EQ | 1.5 | 7.5
2023-05-10 06:00 | HYD_RES_EQ | 3 | 24
2023-05-10 07:00 | HYD_ROR_EQ | 1.5 | 7.5
2023-05-10 07:00 | HYD_RES_EQ | 3 | 24
2023-05-10 08:00 | HYD_ROR_EQ | 1.5 | 7.5
2023-05-10 08:00 | HYD_RES_EQ | 3 | 24
2023-05-10 09:00 | HYD_ROR_EQ | 1.5 | 7.5
2023-05-10 09:00 | HYD_RES_EQ | 3 | 24
2023-05-10 10:00 | HYD_ROR_EQ | 1.5 | 7.5
2023-05-10 10:00 | HYD_RES_EQ | 3 | 24
2023-05-10 11:00 | HYD_ROR_EQ | 1.5 | 7.5
2023-05-10 11:00 | HYD_RES_EQ | 3 | 24
2023-05-10 12:00 | HYD_ROR_EQ | 1.5 | 7.5
2023-05-10 12:00 | HYD_RES_EQ | 3 | 24
2023-05-10 13:00 | HYD_ROR_EQ | 1.5 | 7.5
2023-05-10 13:00 | HYD_RES_EQ | 3 | 24
2023-05-10 14:00 | HYD_ROR_EQ | 1.5 | 7.5
2023-05-10 14:00 | HYD_RES_EQ | 3 | 24
2023-05-10 15:00 | HYD_ROR_EQ | 1.5 | 7.5
2023-05-10 15:00 | HYD_RES_EQ | 3 | 24
2023-05-10 16:00 | HYD_ROR_EQ | 1.5 | 7.5
2023-05-10 16:00 | HYD_RES_EQ | 3 | 24
2023-05-10 17:00 | HYD_ROR_EQ | 1.5 | 7.5
2023-05-10 17:00 | HYD_RES_EQ | 3 | 24
2023-05-10 18:00 | HYD_ROR_EQ | 1.5 | 7.5
2023-05-10 18:00 | HYD_RES_EQ | 3 | 24
2023-05-10 19:00 | HYD_ROR_EQ | 1.5 | 7.5
2023-05-10 19:00 | HYD_RES_EQ | 3 | 24
2023-05-10 20:00 | HYD_ROR_EQ | 1.5 | 7.5
2023-05-10 20:00 | HYD_RES_EQ | 3 | 24
2023-05-10 21:00 | HYD_ROR_EQ | 1.5 | 7.5
2023-05-10 21:00 | HYD_RES_EQ | 3 | 24
2023-05-10 22:00 | HYD_ROR_EQ | 1.5 | 7.5
2023-05-10 22:00 | HYD_RES_EQ | 3 | 24
2023-05-10 23:00 | HYD_ROR_EQ | 1.5 | 7.5
2023-05-10 23:00 | HYD_RES_EQ | 3 | 24
2023-05-11 | HYD_ROR_EQ | 1.5 | 7.5
2023-05-11 | HYD_RES_EQ | 3 | 24
2023-05-11 01:00 | HYD_ROR_EQ | 1.5 | 7.5
2023-05-11 01:00 | HYD_RES_EQ | 3 | 24
2023-05-11 02:00 | HYD_ROR_EQ | 1.5 | 7.5
2023-05-11 02:00 | HYD_RES_EQ | 3 | 24
2023-05-11 03:00 | HYD_ROR_EQ | 1.5 | 7.5
2023-05-11 03:00 | HYD_RES_EQ | 3 | 24
2023-05-11 04:00 | HYD_ROR_EQ | 1.5 | 7.5
2023-05-11 04:00 | HYD_RES_EQ | 3 | 24
2023-05-11 05:00 | HYD_ROR_EQ | 1.5 | 7.5
2023-05-11 05:00 | HYD_RES_EQ | 3 | 24
2023-05-11 06:00 | HYD_ROR_EQ | 1.5 | 7.5
2023-05-11 06:00 | HYD_RES_EQ | 3 | 24
2023-05-11 07:00 | HYD_ROR_EQ | 1.5 | 7.5
2023-05-11 07:00 | HYD_RES_EQ | 3 | 24
2023-05-11 08:00 | HYD_ROR_EQ | 1.5 | 7.5
2023-05-11 08:00 | HYD_RES_EQ | 3 | 24
2023-05-11 09:00 | HYD_ROR_EQ | 1.5 | 7.5
2023-05-11 09:00 | HYD_RES_EQ | 3 | 24
2023-05-11 10:00 | HYD_ROR_EQ | 1.5 | 7.5
2023-05-11 10:00 | HYD_RES_EQ | 3 | 24
2023-05-11 11:00 | HYD_ROR_EQ | 1.5 | 7.5
2023-05-11 11:00 | HYD_RES_EQ | 3 | 24
2023-05-11 12:00 | HYD_ROR_EQ | 1.5 | 7.5
2023-05-11 12:00 | HYD_RES_EQ | 3 | 24
2023-05-11 13:00 | HYD_ROR_EQ | 1.5 | 7.5
2023-05-11 13:00 | HYD_RES_EQ | 3 | 24
2023-05-11 14:00 | HYD_ROR_EQ | 1.5 | 7.5
2023-05-11 14:00 | HYD_RES_EQ | 3 | 24
2023-05-11 15:00 | HYD_ROR_EQ | 1.5 | 7.5
2023-05-11 15:00 | HYD_RES_EQ | 3 | 24
2023-05-11 16:00 | HYD_ROR_EQ | 1.5 | 7.5
2023-05-11 16:00 | HYD_RES_EQ | 3 | 24
2023-05-11 17:00 | HYD_ROR_EQ | 1.5 | 7.5
2023-05-11 17:00 | HYD_RES_EQ | 3 | 24
2023-05-11 18:00 | HYD_ROR_EQ | 1.5 | 7.5
2023-05-11 18:00 | HYD_RES_EQ | 3 | 24
2023-05-11 19:00 | HYD_ROR_EQ | 1.5 | 7.5
2023-05-11 19:00 | HYD_RES_EQ | 3 | 24
2023-05-11 20:00 | HYD_ROR_EQ | 1.5 | 7.5
2023-05-11 20:00 | HYD_RES_EQ | 3 | 24
2023-05-11 21:00 | HYD_ROR_EQ | 1.5 | 7.5
2023-05-11 21:00 | HYD_RES_EQ | 3 | 24
2023-05-11 22:00 | HYD_ROR_EQ | 1.5 | 7.5
2023-05-11 22:00 | HYD_RES_EQ | 3 | 24
2023-05-11 23:00 | HYD_ROR_EQ | 1.5 | 7.5
2023-05-11 23:00 | HYD_RES_EQ | 3 | 24
2023-05-12 | HYD_ROR_EQ | 1.5 | 7.5
2023-05-12 | HYD_RES_EQ | 3 | 24
2023-05-12 01:00 | HYD_ROR_EQ | 1.5 | 7.5
2023-05-12 01:00 | HYD_RES_EQ | 3 | 24
2023-05-12 02:00 | HYD_ROR_EQ | 1.5 | 7.5
2023-05-12 02:00 | HYD_RES_EQ | 3 | 24
2023-05-12 03:00 | HYD_ROR_EQ | 1.5 | 7.5
2023-05-12 03:00 | HYD_RES_EQ | 3 | 24
2023-05-12 04:00 | HYD_ROR_EQ | 1.5 | 7.5
2023-05-12 04:00 | HYD_RES_EQ | 3 | 24
2023-05-12 05:00 | HYD_ROR_EQ | 1.5 | 7.5
2023-05-12 05:00 | HYD_RES_EQ | 3 | 24
2023-05-12 06:00 | HYD_ROR_EQ | 1.5 | 7.5
2023-05-12 06:00 | HYD_RES_EQ | 3 | 24
2023-05-12 07:00 | HYD_ROR_EQ | 1.5 | 7.5
2023-05-12 07:00 | HYD_RES_EQ | 3 | 24
2023-05-12 08:00 | HYD_ROR_EQ | 1.5 | 7.5
2023-05-12 08:00 | HYD_RES_EQ | 3 | 24
2023-05-12 09:00 | HYD_ROR_EQ | 1.5 | 7.5
2023-05-12 09:00 | HYD_RES_EQ | 3 | 24
2023-05-12 10:00 | HYD_ROR_EQ | 1.5 | 7.5
2023-05-12 10:00 | HYD_RES_EQ | 3 | 24
2023-05-12 11:00 | HYD_ROR_EQ | 1.5 | 7.5
2023-05-12 11:00 | HYD_RES_EQ | 3 | 24
2023-05-12 12:00 | HYD_ROR_EQ | 1.5 | 7.5
2023-05-12 12:00 | HYD_RES_EQ | 3 | 24
2023-05-12 13:00 | HYD_ROR_EQ | 1.5 | 7.5
2023-05-12 13:00 | HYD_RES_EQ | 3 | 24
2023-05-12 14:00 | HYD_ROR_EQ | 1.5 | 7.5
2023-05-12 14:00 | HYD_RES_EQ | 3 | 24
2023-05-12 15:00 | HYD_ROR_EQ | 1.5 | 7.5
2023-05-12 15:00 | HYD_RES_EQ | 3 | 24
2023-05-12 16:00 | HYD_ROR_EQ | 1.5 | 7.5
2023-05-12 16:00 | HYD_RES_EQ | 3 | 24
2023-05-12 17:00 | HYD_ROR_EQ | 1.5 | 7.5
2023-05-12 17:00 | HYD_RES_EQ | 3 | 24
2023-05-12 18:00 | HYD_ROR_EQ | 1.5 | 7.5
2023-05-12 18:00 | HYD_RES_EQ | 3 | 24
2023-05-12 19:00 | HYD_ROR_EQ | 1.5 | 7.5
2023-05-12 19:00 | HYD_RES_EQ | 3 | 24
2023-05-12 20:00 | HYD_ROR_EQ | 1.5 | 7.5
2023-05-12 20:00 | HYD_RES_EQ | 3 | 24
2023-05-12 21:00 | HYD_ROR_EQ | 1.5 | 7.5
2023-05-12 21:00 | HYD_RES_EQ | 3 | 24
2023-05-12 22:00 | HYD_ROR_EQ | 1.5 | 7.5
2023-05-12 22:00 | HYD_RES_EQ | 3 | 24
2023-05-12 23:00 | HYD_ROR_EQ | 1.5 | 7.5
2023-05-12 23:00 | HYD_RES_EQ | 3 | 24
2023-05-13 | HYD_ROR_EQ | 1.5 | 7.5
2023-05-13 | HYD_RES_EQ | 3 | 24
2023-05-13 01:00 | HYD_ROR_EQ | 1.5 | 7.5
2023-05-13 01:00 | HYD_RES_EQ | 3 | 24
2023-05-13 02:00 | HYD_ROR_EQ | 1.5 | 7.5
2023-05-13 02:00 | HYD_RES_EQ | 3 | 24
2023-05-13 03:00 | HYD_ROR_EQ | 1.5 | 7.5
2023-05-13 03:00 | HYD_RES_EQ | 3 | 24
2023-05-13 04:00 | HYD_ROR_EQ | 1.5 | 7.5
2023-05-13 04:00 | HYD_RES_EQ | 3 | 24
2023-05-13 05:00 | HYD_ROR_EQ | 1.5 | 7.5
2023-05-13 05:00 | HYD_RES_EQ | 3 | 24
2023-05-13 06:00 | HYD_ROR_EQ | 1.5 | 7.5
2023-05-13 06:00 | HYD_RES_EQ | 3 | 24
2023-05-13 07:00 | HYD_ROR_EQ | 1.5 | 7.5
2023-05-13 07:00 | HYD_RES_EQ | 3 | 24
2023-05-13 08:00 | HYD_ROR_EQ | 1.5 | 7.5
2023-05-13 08:00 | HYD_RES_EQ | 3 | 24
2023-05-13 09:00 | HYD_ROR_EQ | 1.5 | 7.5
2023-05-13 09:00 | HYD_RES_EQ | 3 | 24
2023-05-13 10:00 | HYD_ROR_EQ | 1.5 | 7.5
2023-05-13 10:00 | HYD_RES_EQ | 3 | 24
2023-05-13 11:00 | HYD_ROR_EQ | 1.5 | 7.5
2023-05-13 11:00 | HYD_RES_EQ | 3 | 24
2023-05-13 12:00 | HYD_ROR_EQ | 1.5 | 7.5
2023-05-13 12:00 | HYD_RES_EQ | 3 | 24
2023-05-13 13:00 | HYD_ROR_EQ | 1.5 | 7.5
2023-05-13 13:00 | HYD_RES_EQ | 3 | 24
2023-05-13 14:00 | HYD_ROR_EQ | 1.5 | 7.5
2023-05-13 14:00 | HYD_RES_EQ | 3 | 24
2023-05-13 15:00 | HYD_ROR_EQ | 1.5 | 7.5
2023-05-13 15:00 | HYD_RES_EQ | 3 | 24
2023-05-13 16:00 | HYD_ROR_EQ | 1.5 | 7.5
2023-05-13 16:00 | HYD_RES_EQ | 3 | 24
2023-05-13 17:00 | HYD_ROR_EQ | 1.5 | 7.5
2023-05-13 17:00 | HYD_RES_EQ | 3 | 24
2023-05-13 18:00 | HYD_ROR_EQ | 1.5 | 7.5
2023-05-13 18:00 | HYD_RES_EQ | 3 | 24
2023-05-13 19:00 | HYD_ROR_EQ | 1.5 | 7.5
2023-05-13 19:00 | HYD_RES_EQ | 3 | 24
2023-05-13 20:00 | HYD_ROR_EQ | 1.5 | 7.5
2023-05-13 20:00 | HYD_RES_EQ | 3 | 24
2023-05-13 21:00 | HYD_ROR_EQ | 1.5 | 7.5
2023-05-13 21:00 | HYD_RES_EQ | 3 | 24
2023-05-13 22:00 | HYD_ROR_EQ | 1.5 | 7.5
2023-05-13 22:00 | HYD_RES_EQ | 3 | 24
2023-05-13 23:00 | HYD_ROR_EQ | 1.5 | 7.5
2023-05-13 23:00 | HYD_RES_EQ | 3 | 24
2023-05-14 | HYD_ROR_EQ | 1.5 | 7.5
2023-05-14 | HYD_RES_EQ | 3 | 24
2023-05-14 01:00 | HYD_ROR_EQ | 1.5 | 7.5
2023-05-14 01:00 | HYD_RES_EQ | 3 | 24
2023-05-14 02:00 | HYD_ROR_EQ | 1.5 | 7.5
2023-05-14 02:00 | HYD_RES_EQ | 3 | 24
2023-05-14 03:00 | HYD_ROR_EQ | 1.5 | 7.5
2023-05-14 03:00 | HYD_RES_EQ | 3 | 24
2023-05-14 04:00 | HYD_ROR_EQ | 1.5 | 7.5
2023-05-14 04:00 | HYD_RES_EQ | 3 | 24
2023-05-14 05:00 | HYD_ROR_EQ | 1.5 | 7.5
2023-05-14 05:00 | HYD_RES_EQ | 3 | 24
2023-05-14 06:00 | HYD_ROR_EQ | 1.5 | 7.5
2023-05-14 06:00 | HYD_RES_EQ | 3 | 24
2023-05-14 07:00 | HYD_ROR_EQ | 1.5 | 7.5
2023-05-14 07:00 | HYD_RES_EQ | 3 | 24
2023-05-14 08:00 | HYD_ROR_EQ | 1.5 | 7.5
2023-05-14 08:00 | HYD_RES_EQ | 3 | 24
2023-05-14 09:00 | HYD_ROR_EQ | 1.5 | 7.5
2023-05-14 09:00 | HYD_RES_EQ | 3 | 24
2023-05-14 10:00 | HYD_ROR_EQ | 1.5 | 7.5
2023-05-14 10:00 | HYD_RES_EQ | 3 | 24
2023-05-14 11:00 | HYD_ROR_EQ | 1.5 | 7.5
2023-05-14 11:00 | HYD_RES_EQ | 3 | 24
2023-05-14 12:00 | HYD_ROR_EQ | 1.5 | 7.5
2023-05-14 12:00 | HYD_RES_EQ | 3 | 24
2023-05-14 13:00 | HYD_ROR_EQ | 1.5 | 7.5
2023-05-14 13:00 | HYD_RES_EQ | 3 | 24
2023-05-14 14:00 | HYD_ROR_EQ | 1.5 | 7.5
2023-05-14 14:00 | HYD_RES_EQ | 3 | 24
2023-05-14 15:00 | HYD_ROR_EQ | 1.5 | 7.5
2023-05-14 15:00 | HYD_RES_EQ | 3 | 24
2023-05-14 16:00 | HYD_ROR_EQ | 1.5 | 7.5
2023-05-14 16:00 | HYD_RES_EQ | 3 | 24
2023-05-14 17:00 | HYD_ROR_EQ | 1.5 | 7.5
2023-05-14 17:00 | HYD_RES_EQ | 3 | 24
2023-05-14 18:00 | HYD_ROR_EQ | 1.5 | 7.5
2023-05-14 18:00 | HYD_RES_EQ | 3 | 24
2023-05-14 19:00 | HYD_ROR_EQ | 1.5 | 7.5
2023-05-14 19:00 | HYD_RES_EQ | 3 | 24
2023-05-14 20:00 | HYD_ROR_EQ | 1.5 | 7.5
2023-05-14 20:00 | HYD_RES_EQ | 3 | 24
2023-05-14 21:00 | HYD_ROR_EQ | 1.5 | 7.5
2023-05-14 21:00 | HYD_RES_EQ | 3 | 24
2023-05-14 22:00 | HYD_ROR_EQ | 1.5 | 7.5
2023-05-14 22:00 | HYD_RES_EQ | 3 | 24
2023-05-14 23:00 | HYD_ROR_EQ | 1.5 | 7.5
2023-05-14 23:00 | HYD_RES_EQ | 3 | 24
2023-05-15 | HYD_ROR_EQ | 1.5 | 7.5
2023-05-15 | HYD_RES_EQ | 3 | 24
2023-05-15 01:00 | HYD_ROR_EQ | 1.5 | 7.5
2023-05-15 01:00 | HYD_RES_EQ | 3 | 24
2023-05-15 02:00 | HYD_ROR_EQ | 1.5 | 7.5
2023-05-15 02:00 | HYD_RES_EQ | 3 | 24
2023-05-15 03:00 | HYD_ROR_EQ | 1.5 | 7.5
2023-05-15 03:00 | HYD_RES_EQ | 3 | 24
2023-05-15 04:00 | HYD_ROR_EQ | 1.5 | 7.5
2023-05-15 04:00 | HYD_RES_EQ | 3 | 24
2023-05-15 05:00 | HYD_ROR_EQ | 1.5 | 7.5
2023-05-15 05:00 | HYD_RES_EQ | 3 | 24
2023-05-15 06:00 | HYD_ROR_EQ | 1.5 | 7.5
2023-05-15 06:00 | HYD_RES_EQ | 3 | 24
2023-05-15 07:00 | HYD_ROR_EQ | 1.5 | 7.5
2023-05-15 07:00 | HYD_RES_EQ | 3 | 24
2023-05-15 08:00 | HYD_ROR_EQ | 1.5 | 7.5
2023-05-15 08:00 | HYD_RES_EQ | 3 | 24
2023-05-15 09:00 | HYD_ROR_EQ | 1.5 | 7.5
2023-05-15 09:00 | HYD_RES_EQ | 3 | 24
2023-05-15 10:00 | HYD_ROR_EQ | 1.5 | 7.5
2023-05-15 10:00 | HYD_RES_EQ | 3 | 24
2023-05-15 11:00 | HYD_ROR_EQ | 1.5 | 7.5
2023-05-15 11:00 | HYD_RES_EQ | 3 | 24
2023-05-15 12:00 | HYD_ROR_EQ | 1.5 | 7.5
2023-05-15 12:00 | HYD_RES_EQ | 3 | 24
2023-05-15 13:00 | HYD_ROR_EQ | 1.5 | 7.5
2023-05-15 13:00 | HYD_RES_EQ | 3 | 24
2023-05-15 14:00 | HYD_ROR_EQ | 1.5 | 7.5
2023-05-15 14:00 | HYD_RES_EQ | 3 | 24
2023-05-15 15:00 | HYD_ROR_EQ | 1.5 | 7.5
2023-05-15 15:00 | HYD_RES_EQ | 3 | 24
2023-05-15 16:00 | HYD_ROR_EQ | 1.5 | 7.5
2023-05-15 16:00 | HYD_RES_EQ | 3 | 24
2023-05-15 17:00 | HYD_ROR_EQ | 1.5 | 7.5
2023-05-15 17:00 | HYD_RES_EQ | 3 | 24
2023-05-15 18:00 | HYD_ROR_EQ | 1.5 | 7.5
2023-05-15 18:00 | HYD_RES_EQ | 3 | 24
2023-05-15 19:00 | HYD_ROR_EQ | 1.5 | 7.5
2023-05-15 19:00 | HYD_RES_EQ | 3 | 24
2023-05-15 20:00 | HYD_ROR_EQ | 1.5 | 7.5
2023-05-15 20:00 | HYD_RES_EQ | 3 | 24
2023-05-15 21:00 | HYD_ROR_EQ | 1.5 | 7.5
2023-05-15 21:00 | HYD_RES_EQ | 3 | 24
2023-05-15 22:00 | HYD_ROR_EQ | 1.5 | 7.5
2023-05-15 22:00 | HYD_RES_EQ | 3 | 24
2023-05-15 23:00 | HYD_ROR_EQ | 1.5 | 7.5
2023-05-15 23:00 | HYD_RES_EQ | 3 | 24
2023-05-16 | HYD_ROR_EQ | 1.5 | 7.5
2023-05-16 | HYD_RES_EQ | 3 | 24
2023-05-16 01:00 | HYD_ROR_EQ | 1.5 | 7.5
2023-05-16 01:00 | HYD_RES_EQ | 3 | 24
2023-05-16 02:00 | HYD_ROR_EQ | 1.5 | 7.5
2023-05-16 02:00 | HYD_RES_EQ | 3 | 24
2023-05-16 03:00 | HYD_ROR_EQ | 1.5 | 7.5
2023-05-16 03:00 | HYD_RES_EQ | 3 | 24
2023-05-16 04:00 | HYD_ROR_EQ | 1.5 | 7.5
2023-05-16 04:00 | HYD_RES_EQ | 3 | 24
2023-05-16 05:00 | HYD_ROR_EQ | 1.5 | 7.5
2023-05-16 05:00 | HYD_RES_EQ | 3 | 24
2023-05-16 06:00 | HYD_ROR_EQ | 1.5 | 7.5
2023-05-16 06:00 | HYD_RES_EQ | 3 | 24
2023-05-16 07:00 | HYD_ROR_EQ | 1.5 | 7.5
2023-05-16 07:00 | HYD_RES_EQ | 3 | 24
2023-05-16 08:00 | HYD_ROR_EQ | 1.5 | 7.5
2023-05-16 08:00 | HYD_RES_EQ | 3 | 24
2023-05-16 09:00 | HYD_ROR_EQ | 1.5 | 7.5
2023-05-16 09:00 | HYD_RES_EQ | 3 | 24
2023-05-16 10:00 | HYD_ROR_EQ | 1.5 | 7.5
2023-05-16 10:00 | HYD_RES_EQ | 3 | 24
2023-05-16 11:00 | HYD_ROR_EQ | 1.5 | 7.5
2023-05-16 11:00 | HYD_RES_EQ | 3 | 24
2023-05-16 12:00 | HYD_ROR_EQ | 1.5 | 7.5
2023-05-16 12:00 | HYD_RES_EQ | 3 | 24
2023-05-16 13:00 | HYD_ROR_EQ | 1.5 | 7.5
2023-05-16 13:00 | HYD_RES_EQ | 3 | 24
2023-05-16 14:00 | HYD_ROR_EQ | 1.5 | 7.5
2023-05-16 14:00 | HYD_RES_EQ | 3 | 24
2023-05-16 15:00 | HYD_ROR_EQ | 1.5 | 7.5
2023-05-16 15:00 | HYD_RES_EQ | 3 | 24
2023-05-16 16:00 | HYD_ROR_EQ | 1.5 | 7.5
2023-05-16 16:00 | HYD_RES_EQ | 3 | 24
2023-05-16 17:00 | HYD_ROR_EQ | 1.5 | 7.5
2023-05-16 17:00 | HYD_RES_EQ | 3 | 24
2023-05-16 18:00 | HYD_ROR_EQ | 1.5 | 7.5
2023-05-16 18:00 | HYD_RES_EQ | 3 | 24
2023-05-16 19:00 | HYD_ROR_EQ | 1.5 | 7.5
2023-05-16 19:00 | HYD_RES_EQ | 3 | 24
2023-05-16 20:00 | HYD_ROR_EQ | 1.5 | 7.5
2023-05-16 20:00 | HYD_RES_EQ | 3 | 24
2023-05-16 21:00 | HYD_ROR_EQ | 1.5 | 7.5
2023-05-16 21:00 | HYD_RES_EQ | 3 | 24
2023-05-16 22:00 | HYD_ROR_EQ | 1.5 | 7.5
2023-05-16 22:00 | HYD_RES_EQ | 3 | 24
2023-05-16 23:00 | HYD_ROR_EQ | 1.5 | 7.5
2023-05-16 23:00 | HYD_RES_EQ | 3 | 24
2023-05-17 | HYD_ROR_EQ | 1.5 | 7.5
2023-05-17 | HYD_RES_EQ | 3 | 24
2023-05-17 01:00 | HYD_ROR_EQ | 1.5 | 7.5
2023-05-17 01:00 | HYD_RES_EQ | 3 | 24
2023-05-17 02:00 | HYD_ROR_EQ | 1.5 | 7.5
2023-05-17 02:00 | HYD_RES_EQ | 3 | 24
2023-05-17 03:00 | HYD_ROR_EQ | 1.5 | 7.5
2023-05-17 03:00 | HYD_RES_EQ | 3 | 24
2023-05-17 04:00 | HYD_ROR_EQ | 1.5 | 7.5
2023-05-17 04:00 | HYD_RES_EQ | 3 | 24
2023-05-17 05:00 | HYD_ROR_EQ | 1.5 | 7.5
2023-05-17 05:00 | HYD_RES_EQ | 3 | 24
2023-05-17 06:00 | HYD_ROR_EQ | 1.5 | 7.5
2023-05-17 06:00 | HYD_RES_EQ | 3 | 24
2023-05-17 07:00 | HYD_ROR_EQ | 1.5 | 7.5
2023-05-17 07:00 | HYD_RES_EQ | 3 | 24
2023-05-17 08:00 | HYD_ROR_EQ | 1.5 | 7.5
2023-05-17 08:00 | HYD_RES_EQ | 3 | 24
2023-05-17 09:00 | HYD_ROR_EQ | 1.5 | 7.5
2023-05-17 09:00 | HYD_RES_EQ | 3 | 24
2023-05-17 10:00 | HYD_ROR_EQ | 1.5 | 7.5
2023-05-17 10:00 | HYD_RES_EQ | 3 | 24
2023-05-17 11:00 | HYD_ROR_EQ | 1.5 | 7.5
2023-05-17 11:00 | HYD_RES_EQ | 3 | 24
2023-05-17 12:00 | HYD_ROR_EQ | 1.5 | 7.5
2023-05-17 12:00 | HYD_RES_EQ | 3 | 24
2023-05-17 13:00 | HYD_ROR_EQ | 1.5 | 7.5
2023-05-17 13:00 | HYD_RES_EQ | 3 | 24
2023-05-17 14:00 | HYD_ROR_EQ | 1.5 | 7.5
2023-05-17 14:00 | HYD_RES_EQ | 3 | 24
2023-05-17 15:00 | HYD_ROR_EQ | 1.5 | 7.5
2023-05-17 15:00 | HYD_RES_EQ | 3 | 24
2023-05-17 16:00 | HYD_ROR_EQ | 1.5 | 7.5
2023-05-17 16:00 | HYD_RES_EQ | 3 | 24
2023-05-17 17:00 | HYD_ROR_EQ | 1.5 | 7.5
2023-05-17 17:00 | HYD_RES_EQ | 3 | 24
2023-05-17 18:00 | HYD_ROR_EQ | 1.5 | 7.5
2023-05-17 18:00 | HYD_RES_EQ | 3 | 24
2023-05-17 19:00 | HYD_ROR_EQ | 1.5 | 7.5
2023-05-17 19:00 | HYD_RES_EQ | 3 | 24
2023-05-17 20:00 | HYD_ROR_EQ | 1.5 | 7.5
2023-05-17 20:00 | HYD_RES_EQ | 3 | 24
2023-05-17 21:00 | HYD_ROR_EQ | 1.5 | 7.5
2023-05-17 21:00 | HYD_RES_EQ | 3 | 24
2023-05-17 22:00 | HYD_ROR_EQ | 1.5 | 7.5
2023-05-17 22:00 | HYD_RES_EQ | 3 | 24
2023-05-17 23:00 | HYD_ROR_EQ | 1.5 | 7.5
2023-05-17 23:00 | HYD_RES_EQ | 3 | 24
2023-05-18 | HYD_ROR_EQ | 1.5 | 7.5
2023-05-18 | HYD_RES_EQ | 3 | 24
2023-05-18 01:00 | HYD_ROR_EQ | 1.5 | 7.5
2023-05-18 01:00 | HYD_RES_EQ | 3 | 24
2023-05-18 02:00 | HYD_ROR_EQ | 1.5 | 7.5
2023-05-18 02:00 | HYD_RES_EQ | 3 | 24
2023-05-18 03:00 | HYD_ROR_EQ | 1.5 | 7.5
2023-05-18 03:00 | HYD_RES_EQ | 3 | 24
2023-05-18 04:00 | HYD_ROR_EQ | 1.5 | 7.5
2023-05-18 04:00 | HYD_RES_EQ | 3 | 24
2023-05-18 05:00 | HYD_ROR_EQ | 1.5 | 7.5
2023-05-18 05:00 | HYD_RES_EQ | 3 | 24
2023-05-18 06:00 | HYD_ROR_EQ | 1.5 | 7.5
2023-05-18 06:00 | HYD_RES_EQ | 3 | 24
2023-05-18 07:00 | HYD_ROR_EQ | 1.5 | 7.5
2023-05-18 07:00 | HYD_RES_EQ | 3 | 24
2023-05-18 08:00 | HYD_ROR_EQ | 1.5 | 7.5
2023-05-18 08:00 | HYD_RES_EQ | 3 | 24
2023-05-18 09:00 | HYD_ROR_EQ | 1.5 | 7.5
2023-05-18 09:00 | HYD_RES_EQ | 3 | 24
2023-05-18 10:00 | HYD_ROR_EQ | 1.5 | 7.5
2023-05-18 10:00 | HYD_RES_EQ | 3 | 24
2023-05-18 11:00 | HYD_ROR_EQ | 1.5 | 7.5
2023-05-18 11:00 | HYD_RES_EQ | 3 | 24
2023-05-18 12:00 | HYD_ROR_EQ | 1.5 | 7.5
2023-05-18 12:00 | HYD_RES_EQ | 3 | 24
2023-05-18 13:00 | HYD_ROR_EQ | 1.5 | 7.5
2023-05-18 13:00 | HYD_RES_EQ | 3 | 24
2023-05-18 14:00 | HYD_ROR_EQ | 1.5 | 7.5
2023-05-18 14:00 | HYD_RES_EQ | 3 | 24
2023-05-18 15:00 | HYD_ROR_EQ | 1.5 | 7.5
2023-05-18 15:00 | HYD_RES_EQ | 3 | 24
2023-05-18 16:00 | HYD_ROR_EQ | 1.5 | 7.5
2023-05-18 16:00 | HYD_RES_EQ | 3 | 24
2023-05-18 17:00 | HYD_ROR_EQ | 1.5 | 7.5
2023-05-18 17:00 | HYD_RES_EQ | 3 | 24
2023-05-18 18:00 | HYD_ROR_EQ | 1.5 | 7.5
2023-05-18 18:00 | HYD_RES_EQ | 3 | 24
2023-05-18 19:00 | HYD_ROR_EQ | 1.5 | 7.5
2023-05-18 19:00 | HYD_RES_EQ | 3 | 24
2023-05-18 20:00 | HYD_ROR_EQ | 1.5 | 7.5
2023-05-18 20:00 | HYD_RES_EQ | 3 | 24
2023-05-18 21:00 | HYD_ROR_EQ | 1.5 | 7.5
2023-05-18 21:00 | HYD_RES_EQ | 3 | 24
2023-05-18 22:00 | HYD_ROR_EQ | 1.5 | 7.5
2023-05-18 22:00 | HYD_RES_EQ | 3 | 24
2023-05-18 23:00 | HYD_ROR_EQ | 1.5 | 7.5
2023-05-18 23:00 | HYD_RES_EQ | 3 | 24
2023-05-19 | HYD_ROR_EQ | 1.5 | 7.5
2023-05-19 | HYD_RES_EQ | 3 | 24
2023-05-19 01:00 | HYD_ROR_EQ | 1.5 | 7.5
2023-05-19 01:00 | HYD_RES_EQ | 3 | 24
2023-05-19 02:00 | HYD_ROR_EQ | 1.5 | 7.5
2023-05-19 02:00 | HYD_RES_EQ | 3 | 24
2023-05-19 03:00 | HYD_ROR_EQ | 1.5 | 7.5
2023-05-19 03:00 | HYD_RES_EQ | 3 | 24
2023-05-19 04:00 | HYD_ROR_EQ | 1.5 | 7.5
2023-05-19 04:00 | HYD_RES_EQ | 3 | 24
2023-05-19 05:00 | HYD_ROR_EQ | 1.5 | 7.5
2023-05-19 05:00 | HYD_RES_EQ | 3 | 24
2023-05-19 06:00 | HYD_ROR_EQ | 1.5 | 7.5
2023-05-19 06:00 | HYD_RES_EQ | 3 | 24
2023-05-19 07:00 | HYD_ROR_EQ | 1.5 | 7.5
2023-05-19 07:00 | HYD_RES_EQ | 3 | 24
2023-05-19 08:00 | HYD_ROR_EQ | 1.5 | 7.5
2023-05-19 08:00 | HYD_RES_EQ | 3 | 24
2023-05-19 09:00 | HYD_ROR_EQ | 1.5 | 7.5
2023-05-19 09:00 | HYD_RES_EQ | 3 | 24
2023-05-19 10:00 | HYD_ROR_EQ | 1.5 | 7.5
2023-05-19 10:00 | HYD_RES_EQ | 3 | 24
2023-05-19 11:00 | HYD_ROR_EQ | 1.5 | 7.5
2023-05-19 11:00 | HYD_RES_EQ | 3 | 24
2023-05-19 12:00 | HYD_ROR_EQ | 1.5 | 7.5
2023-05-19 12:00 | HYD_RES_EQ | 3 | 24
2023-05-19 13:00 | HYD_ROR_EQ | 1.5 | 7.5
2023-05-19 13:00 | HYD_RES_EQ | 3 | 24
2023-05-19 14:00 | HYD_ROR_EQ | 1.5 | 7.5
2023-05-19 14:00 | HYD_RES_EQ | 3 | 24
2023-05-19 15:00 | HYD_ROR_EQ | 1.5 | 7.5
2023-05-19 15:00 | HYD_RES_EQ | 3 | 24
2023-05-19 16:00 | HYD_ROR_EQ | 1.5 | 7.5
2023-05-19 16:00 | HYD_RES_EQ | 3 | 24
2023-05-19 17:00 | HYD_ROR_EQ | 1.5 | 7.5
2023-05-19 17:00 | HYD_RES_EQ | 3 | 24
2023-05-19 18:00 | HYD_ROR_EQ | 1.5 | 7.5
2023-05-19 18:00 | HYD_RES_EQ | 3 | 24
2023-05-19 19:00 | HYD_ROR_EQ | 1.5 | 7.5
2023-05-19 19:00 | HYD_RES_EQ | 3 | 24
2023-05-19 20:00 | HYD_ROR_EQ | 1.5 | 7.5
2023-05-19 20:00 | HYD_RES_EQ | 3 | 24
2023-05-19 21:00 | HYD_ROR_EQ | 1.5 | 7.5
2023-05-19 21:00 | HYD_RES_EQ | 3 | 24
2023-05-19 22:00 | HYD_ROR_EQ | 1.5 | 7.5
2023-05-19 22:00 | HYD_RES_EQ | 3 | 24
2023-05-19 23:00 | HYD_ROR_EQ | 1.5 | 7.5
2023-05-19 23:00 | HYD_RES_EQ | 3 | 24
2023-05-20 | HYD_ROR_EQ | 1.5 | 7.5
2023-05-20 | HYD_RES_EQ | 3 | 24
2023-05-20 01:00 | HYD_ROR_EQ | 1.5 | 7.5
2023-05-20 01:00 | HYD_RES_EQ | 3 | 24
2023-05-20 02:00 | HYD_ROR_EQ | 1.5 | 7.5
2023-05-20 02:00 | HYD_RES_EQ | 3 | 24
2023-05-20 03:00 | HYD_ROR_EQ | 1.5 | 7.5
2023-05-20 03:00 | HYD_RES_EQ | 3 | 24
2023-05-20 04:00 | HYD_ROR_EQ | 1.5 | 7.5
2023-05-20 04:00 | HYD_RES_EQ | 3 | 24
2023-05-20 05:00 | HYD_ROR_EQ | 1.5 | 7.5
2023-05-20 05:00 | HYD_RES_EQ | 3 | 24
2023-05-20 06:00 | HYD_ROR_EQ | 1.5 | 7.5
2023-05-20 06:00 | HYD_RES_EQ | 3 | 24
2023-05-20 07:00 | HYD_ROR_EQ | 1.5 | 7.5
2023-05-20 07:00 | HYD_RES_EQ | 3 | 24
2023-05-20 08:00 | HYD_ROR_EQ | 1.5 | 7.5
2023-05-20 08:00 | HYD_RES_EQ | 3 | 24
2023-05-20 09:00 | HYD_ROR_EQ | 1.5 | 7.5
2023-05-20 09:00 | HYD_RES_EQ | 3 | 24
2023-05-20 10:00 | HYD_ROR_EQ | 1.5 | 7.5
2023-05-20 10:00 | HYD_RES_EQ | 3 | 24
2023-05-20 11:00 | HYD_ROR_EQ | 1.5 | 7.5
2023-05-20 11:00 | HYD_RES_EQ | 3 | 24
2023-05-20 12:00 | HYD_ROR_EQ | 1.5 | 7.5
2023-05-20 12:00 | HYD_RES_EQ | 3 | 24
2023-05-20 13:00 | HYD_ROR_EQ | 1.5 | 7.5
2023-05-20 13:00 | HYD_RES_EQ | 3 | 24
2023-05-20 14:00 | HYD_ROR_EQ | 1.5 | 7.5
2023-05-20 14:00 | HYD_RES_EQ | 3 | 24
2023-05-20 15:00 | HYD_ROR_EQ | 1.5 | 7.5
2023-05-20 15:00 | HYD_RES_EQ | 3 | 24
2023-05-20 16:00 | HYD_ROR_EQ | 1.5 | 7.5
2023-05-20 16:00 | HYD_RES_EQ | 3 | 24
2023-05-20 17:00 | HYD_ROR_EQ | 1.5 | 7.5
2023-05-20 17:00 | HYD_RES_EQ | 3 | 24
2023-05-20 18:00 | HYD_ROR_EQ | 1.5 | 7.5
2023-05-20 18:00 | HYD_RES_EQ | 3 | 24
2023-05-20 19:00 | HYD_ROR_EQ | 1.5 | 7.5
2023-05-20 19:00 | HYD_RES_EQ | 3 | 24
2023-05-20 20:00 | HYD_ROR_EQ | 1.5 | 7.5
2023-05-20 20:00 | HYD_RES_EQ | 3 | 24
2023-05-20 21:00 | HYD_ROR_EQ | 1.5 | 7.5
2023-05-20 21:00 | HYD_RES_EQ | 3 | 24
2023-05-20 22:00 | HYD_ROR_EQ | 1.5 | 7.5
2023-05-20 22:00 | HYD_RES_EQ | 3 | 24
2023-05-20 23:00 | HYD_ROR_EQ | 1.5 | 7.5
2023-05-20 23:00 | HYD_RES_EQ | 3 | 24
2023-05-21 | HYD_ROR_EQ | 1.5 | 7.5
2023-05-21 | HYD_RES_EQ | 3 | 24
2023-05-21 01:00 | HYD_ROR_EQ | 1.5 | 7.5
2023-05-21 01:00 | HYD_RES_EQ | 3 | 24
2023-05-21 02:00 | HYD_ROR_EQ | 1.5 | 7.5
2023-05-21 02:00 | HYD_RES_EQ | 3 | 24
2023-05-21 03:00 | HYD_ROR_EQ | 1.5 | 7.5
2023-05-21 03:00 | HYD_RES_EQ | 3 | 24
2023-05-21 04:00 | HYD_ROR_EQ | 1.5 | 7.5
2023-05-21 04:00 | HYD_RES_EQ | 3 | 24
2023-05-21 05:00 | HYD_ROR_EQ | 1.5 | 7.5
2023-05-21 05:00 | HYD_RES_EQ | 3 | 24
2023-05-21 06:00 | HYD_ROR_EQ | 1.5 | 7.5
2023-05-21 06:00 | HYD_RES_EQ | 3 | 24
2023-05-21 07:00 | HYD_ROR_EQ | 1.5 | 7.5
2023-05-21 07:00 | HYD_RES_EQ | 3 | 24
2023-05-21 08:00 | HYD_ROR_EQ | 1.5 | 7.5
2023-05-21 08:00 | HYD_RES_EQ | 3 | 24
2023-05-21 09:00 | HYD_ROR_EQ | 1.5 | 7.5
2023-05-21 09:00 | HYD_RES_EQ | 3 | 24
2023-05-21 10:00 | HYD_ROR_EQ | 1.5 | 7.5
2023-05-21 10:00 | HYD_RES_EQ | 3 | 24
2023-05-21 11:00 | HYD_ROR_EQ | 1.5 | 7.5
2023-05-21 11:00 | HYD_RES_EQ | 3 | 24
2023-05-21 12:00 | HYD_ROR_EQ | 1.5 | 7.5
2023-05-21 12:00 | HYD_RES_EQ | 3 | 24
2023-05-21 13:00 | HYD_ROR_EQ | 1.5 | 7.5
2023-05-21 13:00 | HYD_RES_EQ | 3 | 24
2023-05-21 14:00 | HYD_ROR_EQ | 1.5 | 7.5
2023-05-21 14:00 | HYD_RES_EQ | 3 | 24
2023-05-21 15:00 | HYD_ROR_EQ | 1.5 | 7.5
2023-05-21 15:00 | HYD_RES_EQ | 3 | 24
2023-05-21 16:00 | HYD_ROR_EQ | 1.5 | 7.5
2023-05-21 16:00 | HYD_RES_EQ | 3 | 24
2023-05-21 17:00 | HYD_ROR_EQ | 1.5 | 7.5
2023-05-21 17:00 | HYD_RES_EQ | 3 | 24
2023-05-21 18:00 | HYD_ROR_EQ | 1.5 | 7.5
2023-05-21 18:00 | HYD_RES_EQ | 3 | 24
2023-05-21 19:00 | HYD_ROR_EQ | 1.5 | 7.5
2023-05-21 19:00 | HYD_RES_EQ | 3 | 24
2023-05-21 20:00 | HYD_ROR_EQ | 1.5 | 7.5
2023-05-21 20:00 | HYD_RES_EQ | 3 | 24
2023-05-21 21:00 | HYD_ROR_EQ | 1.5 | 7.5
2023-05-21 21:00 | HYD_RES_EQ | 3 | 24
2023-05-21 22:00 | HYD_ROR_EQ | 1.5 | 7.5
2023-05-21 22:00 | HYD_RES_EQ | 3 | 24
2023-05-21 23:00 | HYD_ROR_EQ | 1.5 | 7.5
2023-05-21 23:00 | HYD_RES_EQ | 3 | 24
2023-05-22 | HYD_ROR_EQ | 1.5 | 7.5
2023-05-22 | HYD_RES_EQ | 3 | 24
2023-05-22 01:00 | HYD_ROR_EQ | 1.5 | 7.5
2023-05-22 01:00 | HYD_RES_EQ | 3 | 24
2023-05-22 02:00 | HYD_ROR_EQ | 1.5 | 7.5
2023-05-22 02:00 | HYD_RES_EQ | 3 | 24
2023-05-22 03:00 | HYD_ROR_EQ | 1.5 | 7.5
2023-05-22 03:00 | HYD_RES_EQ | 3 | 24
2023-05-22 04:00 | HYD_ROR_EQ | 1.5 | 7.5
2023-05-22 04:00 | HYD_RES_EQ | 3 | 24
2023-05-22 05:00 | HYD_ROR_EQ | 1.5 | 7.5
2023-05-22 05:00 | HYD_RES_EQ | 3 | 24
2023-05-22 06:00 | HYD_ROR_EQ | 1.5 | 7.5
2023-05-22 06:00 | HYD_RES_EQ | 3 | 24
2023-05-22 07:00 | HYD_ROR_EQ | 1.5 | 7.5
2023-05-22 07:00 | HYD_RES_EQ | 3 | 24
2023-05-22 08:00 | HYD_ROR_EQ | 1.5 | 7.5
2023-05-22 08:00 | HYD_RES_EQ | 3 | 24
2023-05-22 09:00 | HYD_ROR_EQ | 1.5 | 7.5
2023-05-22 09:00 | HYD_RES_EQ | 3 | 24
2023-05-22 10:00 | HYD_ROR_EQ | 1.5 | 7.5
2023-05-22 10:00 | HYD_RES_EQ | 3 | 24
2023-05-22 11:00 | HYD_ROR_EQ | 1.5 | 7.5
2023-05-22 11:00 | HYD_RES_EQ | 3 | 24
2023-05-22 12:00 | HYD_ROR_EQ | 1.5 | 7.5
2023-05-22 12:00 | HYD_RES_EQ | 3 | 24
2023-05-22 13:00 | HYD_ROR_EQ | 1.5 | 7.5
2023-05-22 13:00 | HYD_RES_EQ | 3 | 24
2023-05-22 14:00 | HYD_ROR_EQ | 1.5 | 7.5
2023-05-22 14:00 | HYD_RES_EQ | 3 | 24
2023-05-22 15:00 | HYD_ROR_EQ | 1.5 | 7.5
2023-05-22 15:00 | HYD_RES_EQ | 3 | 24
2023-05-22 16:00 | HYD_ROR_EQ | 1.5 | 7.5
2023-05-22 16:00 | HYD_RES_EQ | 3 | 24
2023-05-22 17:00 | HYD_ROR_EQ | 1.5 | 7.5
2023-05-22 17:00 | HYD_RES_EQ | 3 | 24
2023-05-22 18:00 | HYD_ROR_EQ | 1.5 | 7.5
2023-05-22 18:00 | HYD_RES_EQ | 3 | 24
2023-05-22 19:00 | HYD_ROR_EQ | 1.5 | 7.5
2023-05-22 19:00 | HYD_RES_EQ | 3 | 24
2023-05-22 20:00 | HYD_ROR_EQ | 1.5 | 7.5
2023-05-22 20:00 | HYD_RES_EQ | 3 | 24
2023-05-22 21:00 | HYD_ROR_EQ | 1.5 | 7.5
2023-05-22 21:00 | HYD_RES_EQ | 3 | 24
2023-05-22 22:00 | HYD_ROR_EQ | 1.5 | 7.5
2023-05-22 22:00 | HYD_RES_EQ | 3 | 24
2023-05-22 23:00 | HYD_ROR_EQ | 1.5 | 7.5
2023-05-22 23:00 | HYD_RES_EQ | 3 | 24
2023-05-23 | HYD_ROR_EQ | 1.5 | 7.5
2023-05-23 | HYD_RES_EQ | 3 | 24
2023-05-23 01:00 | HYD_ROR_EQ | 1.5 | 7.5
2023-05-23 01:00 | HYD_RES_EQ | 3 | 24
2023-05-23 02:00 | HYD_ROR_EQ | 1.5 | 7.5
2023-05-23 02:00 | HYD_RES_EQ | 3 | 24
2023-05-23 03:00 | HYD_ROR_EQ | 1.5 | 7.5
2023-05-23 03:00 | HYD_RES_EQ | 3 | 24
2023-05-23 04:00 | HYD_ROR_EQ | 1.5 | 7.5
2023-05-23 04:00 | HYD_RES_EQ | 3 | 24
2023-05-23 05:00 | HYD_ROR_EQ | 1.5 | 7.5
2023-05-23 05:00 | HYD_RES_EQ | 3 | 24
2023-05-23 06:00 | HYD_ROR_EQ | 1.5 | 7.5
2023-05-23 06:00 | HYD_RES_EQ | 3 | 24
2023-05-23 07:00 | HYD_ROR_EQ | 1.5 | 7.5
2023-05-23 07:00 | HYD_RES_EQ | 3 | 24
2023-05-23 08:00 | HYD_ROR_EQ | 1.5 | 7.5
2023-05-23 08:00 | HYD_RES_EQ | 3 | 24
2023-05-23 09:00 | HYD_ROR_EQ | 1.5 | 7.5
2023-05-23 09:00 | HYD_RES_EQ | 3 | 24
2023-05-23 10:00 | HYD_ROR_EQ | 1.5 | 7.5
2023-05-23 10:00 | HYD_RES_EQ | 3 | 24
2023-05-23 11:00 | HYD_ROR_EQ | 1.5 | 7.5
2023-05-23 11:00 | HYD_RES_EQ | 3 | 24
2023-05-23 12:00 | HYD_ROR_EQ | 1.5 | 7.5
2023-05-23 12:00 | HYD_RES_EQ | 3 | 24
2023-05-23 13:00 | HYD_ROR_EQ | 1.5 | 7.5
2023-05-23 13:00 | HYD_RES_EQ | 3 | 24
2023-05-23 14:00 | HYD_ROR_EQ | 1.5 | 7.5
2023-05-23 14:00 | HYD_RES_EQ | 3 | 24
2023-05-23 15:00 | HYD_ROR_EQ | 1.5 | 7.5
2023-05-23 15:00 | HYD_RES_EQ | 3 | 24
2023-05-23 16:00 | HYD_ROR_EQ | 1.5 | 7.5
2023-05-23 16:00 | HYD_RES_EQ | 3 | 24
2023-05-23 17:00 | HYD_ROR_EQ | 1.5 | 7.5
2023-05-23 17:00 | HYD_RES_EQ | 3 | 24
2023-05-23 18:00 | HYD_ROR_EQ | 1.5 | 7.5
2023-05-23 18:00 | HYD_RES_EQ | 3 | 24
2023-05-23 19:00 | HYD_ROR_EQ | 1.5 | 7.5
2023-05-23 19:00 | HYD_RES_EQ | 3 | 24
2023-05-23 20:00 | HYD_ROR_EQ | 1.5 | 7.5
2023-05-23 20:00 | HYD_RES_EQ | 3 | 24
2023-05-23 21:00 | HYD_ROR_EQ | 1.5 | 7.5
2023-05-23 21:00 | HYD_RES_EQ | 3 | 24
2023-05-23 22:00 | HYD_ROR_EQ | 1.5 | 7.5
2023-05-23 22:00 | HYD_RES_EQ | 3 | 24
2023-05-23 23:00 | HYD_ROR_EQ | 1.5 | 7.5
2023-05-23 23:00 | HYD_RES_EQ | 3 | 24
2023-05-24 | HYD_ROR_EQ | 1.5 | 7.5
2023-05-24 | HYD_RES_EQ | 3 | 24
2023-05-24 01:00 | HYD_ROR_EQ | 1.5 | 7.5
2023-05-24 01:00 | HYD_RES_EQ | 3 | 24
2023-05-24 02:00 | HYD_ROR_EQ | 1.5 | 7.5
2023-05-24 02:00 | HYD_RES_EQ | 3 | 24
2023-05-24 03:00 | HYD_ROR_EQ | 1.5 | 7.5
2023-05-24 03:00 | HYD_RES_EQ | 3 | 24
2023-05-24 04:00 | HYD_ROR_EQ | 1.5 | 7.5
2023-05-24 04:00 | HYD_RES_EQ | 3 | 24
2023-05-24 05:00 | HYD_ROR_EQ | 1.5 | 7.5
2023-05-24 05:00 | HYD_RES_EQ | 3 | 24
2023-05-24 06:00 | HYD_ROR_EQ | 1.5 | 7.5
2023-05-24 06:00 | HYD_RES_EQ | 3 | 24
2023-05-24 07:00 | HYD_ROR_EQ | 1.5 | 7.5
2023-05-24 07:00 | HYD_RES_EQ | 3 | 24
2023-05-24 08:00 | HYD_ROR_EQ | 1.5 | 7.5
2023-05-24 08:00 | HYD_RES_EQ | 3 | 24
2023-05-24 09:00 | HYD_ROR_EQ | 1.5 | 7.5
2023-05-24 09:00 | HYD_RES_EQ | 3 | 24
2023-05-24 10:00 | HYD_ROR_EQ | 1.5 | 7.5
2023-05-24 10:00 | HYD_RES_EQ | 3 | 24
2023-05-24 11:00 | HYD_ROR_EQ | 1.5 | 7.5
2023-05-24 11:00 | HYD_RES_EQ | 3 | 24
2023-05-24 12:00 | HYD_ROR_EQ | 1.5 | 7.5
2023-05-24 12:00 | HYD_RES_EQ | 3 | 24
2023-05-24 13:00 | HYD_ROR_EQ | 1.5 | 7.5
2023-05-24 13:00 | HYD_RES_EQ | 3 | 24
2023-05-24 14:00 | HYD_ROR_EQ | 1.5 | 7.5
2023-05-24 14:00 | HYD_RES_EQ | 3 | 24
2023-05-24 15:00 | HYD_ROR_EQ | 1.5 | 7.5
2023-05-24 15:00 | HYD_RES_EQ | 3 | 24
2023-05-24 16:00 | HYD_ROR_EQ | 1.5 | 7.5
2023-05-24 16:00 | HYD_RES_EQ | 3 | 24
2023-05-24 17:00 | HYD_ROR_EQ | 1.5 | 7.5
2023-05-24 17:00 | HYD_RES_EQ | 3 | 24
2023-05-24 18:00 | HYD_ROR_EQ | 1.5 | 7.5
2023-05-24 18:00 | HYD_RES_EQ | 3 | 24
2023-05-24 19:00 | HYD_ROR_EQ | 1.5 | 7.5
2023-05-24 19:00 | HYD_RES_EQ | 3 | 24
2023-05-24 20:00 | HYD_ROR_EQ | 1.5 | 7.5
2023-05-24 20:00 | HYD_RES_EQ | 3 | 24
2023-05-24 21:00 | HYD_ROR_EQ | 1.5 | 7.5
2023-05-24 21:00 | HYD_RES_EQ | 3 | 24
2023-05-24 22:00 | HYD_ROR_EQ | 1.5 | 7.5
2023-05-24 22:00 | HYD_RES_EQ | 3 | 24
2023-05-24 23:00 | HYD_ROR_EQ | 1.5 | 7.5
2023-05-24 23:00 | HYD_RES_EQ | 3 | 24
2023-05-25 | HYD_ROR_EQ | 1.5 | 7.5
2023-05-25 | HYD_RES_EQ | 3 | 24
2023-05-25 01:00 | HYD_ROR_EQ | 1.5 | 7.5
2023-05-25 01:00 | HYD_RES_EQ | 3 | 24
2023-05-25 02:00 | HYD_ROR_EQ | 1.5 | 7.5
2023-05-25 02:00 | HYD_RES_EQ | 3 | 24
2023-05-25 03:00 | HYD_ROR_EQ | 1.5 | 7.5
2023-05-25 03:00 | HYD_RES_EQ | 3 | 24
2023-05-25 04:00 | HYD_ROR_EQ | 1.5 | 7.5
2023-05-25 04:00 | HYD_RES_EQ | 3 | 24
2023-05-25 05:00 | HYD_ROR_EQ | 1.5 | 7.5
2023-05-25 05:00 | HYD_RES_EQ | 3 | 24
2023-05-25 06:00 | HYD_ROR_EQ | 1.5 | 7.5
2023-05-25 06:00 | HYD_RES_EQ | 3 | 24
2023-05-25 07:00 | HYD_ROR_EQ | 1.5 | 7.5
2023-05-25 07:00 | HYD_RES_EQ | 3 | 24
2023-05-25 08:00 | HYD_ROR_EQ | 1.5 | 7.5
2023-05-25 08:00 | HYD_RES_EQ | 3 | 24
2023-05-25 09:00 | HYD_ROR_EQ | 1.5 | 7.5
2023-05-25 09:00 | HYD_RES_EQ | 3 | 24
2023-05-25 10:00 | HYD_ROR_EQ | 1.5 | 7.5
2023-05-25 10:00 | HYD_RES_EQ | 3 | 24
2023-05-25 11:00 | HYD_ROR_EQ | 1.5 | 7.5
2023-05-25 11:00 | HYD_RES_EQ | 3 | 24
2023-05-25 12:00 | HYD_ROR_EQ | 1.5 | 7.5
2023-05-25 12:00 | HYD_RES_EQ | 3 | 24
2023-05-25 13:00 | HYD_ROR_EQ | 1.5 | 7.5
2023-05-25 13:00 | HYD_RES_EQ | 3 | 24
2023-05-25 14:00 | HYD_ROR_EQ | 1.5 | 7.5
2023-05-25 14:00 | HYD_RES_EQ | 3 | 24
2023-05-25 15:00 | HYD_ROR_EQ | 1.5 | 7.5
2023-05-25 15:00 | HYD_RES_EQ | 3 | 24
2023-05-25 16:00 | HYD_ROR_EQ | 1.5 | 7.5
2023-05-25 16:00 | HYD_RES_EQ | 3 | 24
2023-05-25 17:00 | HYD_ROR_EQ | 1.5 | 7.5
2023-05-25 17:00 | HYD_RES_EQ | 3 | 24
2023-05-25 18:00 | HYD_ROR_EQ | 1.5 | 7.5
2023-05-25 18:00 | HYD_RES_EQ | 3 | 24
2023-05-25 19:00 | HYD_ROR_EQ | 1.5 | 7.5
2023-05-25 19:00 | HYD_RES_EQ | 3 | 24
2023-05-25 20:00 | HYD_ROR_EQ | 1.5 | 7.5
2023-05-25 20:00 | HYD_RES_EQ | 3 | 24
2023-05-25 21:00 | HYD_ROR_EQ | 1.5 | 7.5
2023-05-25 21:00 | HYD_RES_EQ | 3 | 24
2023-05-25 22:00 | HYD_ROR_EQ | 1.5 | 7.5
2023-05-25 22:00 | HYD_RES_EQ | 3 | 24
2023-05-25 23:00 | HYD_ROR_EQ | 1.5 | 7.5
2023-05-25 23:00 | HYD_RES_EQ | 3 | 24
2023-05-26 | HYD_ROR_EQ | 1.5 | 7.5
2023-05-26 | HYD_RES_EQ | 3 | 24
2023-05-26 01:00 | HYD_ROR_EQ | 1.5 | 7.5
2023-05-26 01:00 | HYD_RES_EQ | 3 | 24
2023-05-26 02:00 | HYD_ROR_EQ | 1.5 | 7.5
2023-05-26 02:00 | HYD_RES_EQ | 3 | 24
2023-05-26 03:00 | HYD_ROR_EQ | 1.5 | 7.5
2023-05-26 03:00 | HYD_RES_EQ | 3 | 24
2023-05-26 04:00 | HYD_ROR_EQ | 1.5 | 7.5
2023-05-26 04:00 | HYD_RES_EQ | 3 | 24
2023-05-26 05:00 | HYD_ROR_EQ | 1.5 | 7.5
2023-05-26 05:00 | HYD_RES_EQ | 3 | 24
2023-05-26 06:00 | HYD_ROR_EQ | 1.5 | 7.5
2023-05-26 06:00 | HYD_RES_EQ | 3 | 24
2023-05-26 07:00 | HYD_ROR_EQ | 1.5 | 7.5
2023-05-26 07:00 | HYD_RES_EQ | 3 | 24
2023-05-26 08:00 | HYD_ROR_EQ | 1.5 | 7.5
2023-05-26 08:00 | HYD_RES_EQ | 3 | 24
2023-05-26 09:00 | HYD_ROR_EQ | 1.5 | 7.5
2023-05-26 09:00 | HYD_RES_EQ | 3 | 24
2023-05-26 10:00 | HYD_ROR_EQ | 1.5 | 7.5
2023-05-26 10:00 | HYD_RES_EQ | 3 | 24
2023-05-26 11:00 | HYD_ROR_EQ | 1.5 | 7.5
2023-05-26 11:00 | HYD_RES_EQ | 3 | 24
2023-05-26 12:00 | HYD_ROR_EQ | 1.5 | 7.5
2023-05-26 12:00 | HYD_RES_EQ | 3 | 24
2023-05-26 13:00 | HYD_ROR_EQ | 1.5 | 7.5
2023-05-26 13:00 | HYD_RES_EQ | 3 | 24
2023-05-26 14:00 | HYD_ROR_EQ | 1.5 | 7.5
2023-05-26 14:00 | HYD_RES_EQ | 3 | 24
2023-05-26 15:00 | HYD_ROR_EQ | 1.5 | 7.5
2023-05-26 15:00 | HYD_RES_EQ | 3 | 24
2023-05-26 16:00 | HYD_ROR_EQ | 1.5 | 7.5
2023-05-26 16:00 | HYD_RES_EQ | 3 | 24
2023-05-26 17:00 | HYD_ROR_EQ | 1.5 | 7.5
2023-05-26 17:00 | HYD_RES_EQ | 3 | 24
2023-05-26 18:00 | HYD_ROR_EQ | 1.5 | 7.5
2023-05-26 18:00 | HYD_RES_EQ | 3 | 24
2023-05-26 19:00 | HYD_ROR_EQ | 1.5 | 7.5
2023-05-26 19:00 | HYD_RES_EQ | 3 | 24
2023-05-26 20:00 | HYD_ROR_EQ | 1.5 | 7.5
2023-05-26 20:00 | HYD_RES_EQ | 3 | 24
2023-05-26 21:00 | HYD_ROR_EQ | 1.5 | 7.5
2023-05-26 21:00 | HYD_RES_EQ | 3 | 24
2023-05-26 22:00 | HYD_ROR_EQ | 1.5 | 7.5
2023-05-26 22:00 | HYD_RES_EQ | 3 | 24
2023-05-26 23:00 | HYD_ROR_EQ | 1.5 | 7.5
2023-05-26 23:00 | HYD_RES_EQ | 3 | 24
2023-05-27 | HYD_ROR_EQ | 1.5 | 7.5
2023-05-27 | HYD_RES_EQ | 3 | 24
2023-05-27 01:00 | HYD_ROR_EQ | 1.5 | 7.5
2023-05-27 01:00 | HYD_RES_EQ | 3 | 24
2023-05-27 02:00 | HYD_ROR_EQ | 1.5 | 7.5
2023-05-27 02:00 | HYD_RES_EQ | 3 | 24
2023-05-27 03:00 | HYD_ROR_EQ | 1.5 | 7.5
2023-05-27 03:00 | HYD_RES_EQ | 3 | 24
2023-05-27 04:00 | HYD_ROR_EQ | 1.5 | 7.5
2023-05-27 04:00 | HYD_RES_EQ | 3 | 24
2023-05-27 05:00 | HYD_ROR_EQ | 1.5 | 7.5
2023-05-27 05:00 | HYD_RES_EQ | 3 | 24
2023-05-27 06:00 | HYD_ROR_EQ | 1.5 | 7.5
2023-05-27 06:00 | HYD_RES_EQ | 3 | 24
2023-05-27 07:00 | HYD_ROR_EQ | 1.5 | 7.5
2023-05-27 07:00 | HYD_RES_EQ | 3 | 24
2023-05-27 08:00 | HYD_ROR_EQ | 1.5 | 7.5
2023-05-27 08:00 | HYD_RES_EQ | 3 | 24
2023-05-27 09:00 | HYD_ROR_EQ | 1.5 | 7.5
2023-05-27 09:00 | HYD_RES_EQ | 3 | 24
2023-05-27 10:00 | HYD_ROR_EQ | 1.5 | 7.5
2023-05-27 10:00 | HYD_RES_EQ | 3 | 24
2023-05-27 11:00 | HYD_ROR_EQ | 1.5 | 7.5
2023-05-27 11:00 | HYD_RES_EQ | 3 | 24
2023-05-27 12:00 | HYD_ROR_EQ | 1.5 | 7.5
2023-05-27 12:00 | HYD_RES_EQ | 3 | 24
2023-05-27 13:00 | HYD_ROR_EQ | 1.5 | 7.5
2023-05-27 13:00 | HYD_RES_EQ | 3 | 24
2023-05-27 14:00 | HYD_ROR_EQ | 1.5 | 7.5
2023-05-27 14:00 | HYD_RES_EQ | 3 | 24
2023-05-27 15:00 | HYD_ROR_EQ | 1.5 | 7.5
2023-05-27 15:00 | HYD_RES_EQ | 3 | 24
2023-05-27 16:00 | HYD_ROR_EQ | 1.5 | 7.5
2023-05-27 16:00 | HYD_RES_EQ | 3 | 24
2023-05-27 17:00 | HYD_ROR_EQ | 1.5 | 7.5
2023-05-27 17:00 | HYD_RES_EQ | 3 | 24
2023-05-27 18:00 | HYD_ROR_EQ | 1.5 | 7.5
2023-05-27 18:00 | HYD_RES_EQ | 3 | 24
2023-05-27 19:00 | HYD_ROR_EQ | 1.5 | 7.5
2023-05-27 19:00 | HYD_RES_EQ | 3 | 24
2023-05-27 20:00 | HYD_ROR_EQ | 1.5 | 7.5
2023-05-27 20:00 | HYD_RES_EQ | 3 | 24
2023-05-27 21:00 | HYD_ROR_EQ | 1.5 | 7.5
2023-05-27 21:00 | HYD_RES_EQ | 3 | 24
2023-05-27 22:00 | HYD_ROR_EQ | 1.5 | 7.5
2023-05-27 22:00 | HYD_RES_EQ | 3 | 24
2023-05-27 23:00 | HYD_ROR_EQ | 1.5 | 7.5
2023-05-27 23:00 | HYD_RES_EQ | 3 | 24
2023-05-28 | HYD_ROR_EQ | 1.5 | 7.5
2023-05-28 | HYD_RES_EQ | 3 | 24
2023-05-28 01:00 | HYD_ROR_EQ | 1.5 | 7.5
2023-05-28 01:00 | HYD_RES_EQ | 3 | 24
2023-05-28 02:00 | HYD_ROR_EQ | 1.5 | 7.5
2023-05-28 02:00 | HYD_RES_EQ | 3 | 24
2023-05-28 03:00 | HYD_ROR_EQ | 1.5 | 7.5
2023-05-28 03:00 | HYD_RES_EQ | 3 | 24
2023-05-28 04:00 | HYD_ROR_EQ | 1.5 | 7.5
2023-05-28 04:00 | HYD_RES_EQ | 3 | 24
2023-05-28 05:00 | HYD_ROR_EQ | 1.5 | 7.5
2023-05-28 05:00 | HYD_RES_EQ | 3 | 24
2023-05-28 06:00 | HYD_ROR_EQ | 1.5 | 7.5
2023-05-28 06:00 | HYD_RES_EQ | 3 | 24
2023-05-28 07:00 | HYD_ROR_EQ | 1.5 | 7.5
2023-05-28 07:00 | HYD_RES_EQ | 3 | 24
2023-05-28 08:00 | HYD_ROR_EQ | 1.5 | 7.5
2023-05-28 08:00 | HYD_RES_EQ | 3 | 24
2023-05-28 09:00 | HYD_ROR_EQ | 1.5 | 7.5
2023-05-28 09:00 | HYD_RES_EQ | 3 | 24
2023-05-28 10:00 | HYD_ROR_EQ | 1.5 | 7.5
2023-05-28 10:00 | HYD_RES_EQ | 3 | 24
2023-05-28 11:00 | HYD_ROR_EQ | 1.5 | 7.5
2023-05-28 11:00 | HYD_RES_EQ | 3 | 24
2023-05-28 12:00 | HYD_ROR_EQ | 1.5 | 7.5
2023-05-28 12:00 | HYD_RES_EQ | 3 | 24
2023-05-28 13:00 | HYD_ROR_EQ | 1.5 | 7.5
2023-05-28 13:00 | HYD_RES_EQ | 3 | 24
2023-05-28 14:00 | HYD_ROR_EQ | 1.5 | 7.5
2023-05-28 14:00 | HYD_RES_EQ | 3 | 24
2023-05-28 15:00 | HYD_ROR_EQ | 1.5 | 7.5
2023-05-28 15:00 | HYD_RES_EQ | 3 | 24
2023-05-28 16:00 | HYD_ROR_EQ | 1.5 | 7.5
2023-05-28 16:00 | HYD_RES_EQ | 3 | 24
2023-05-28 17:00 | HYD_ROR_EQ | 1.5 | 7.5
2023-05-28 17:00 | HYD_RES_EQ | 3 | 24
2023-05-28 18:00 | HYD_ROR_EQ | 1.5 | 7.5
2023-05-28 18:00 | HYD_RES_EQ | 3 | 24
2023-05-28 19:00 | HYD_ROR_EQ | 1.5 | 7.5
2023-05-28 19:00 | HYD_RES_EQ | 3 | 24
2023-05-28 20:00 | HYD_ROR_EQ | 1.5 | 7.5
2023-05-28 20:00 | HYD_RES_EQ | 3 | 24
2023-05-28 21:00 | HYD_ROR_EQ | 1.5 | 7.5
2023-05-28 21:00 | HYD_RES_EQ | 3 | 24
2023-05-28 22:00 | HYD_ROR_EQ | 1.5 | 7.5
2023-05-28 22:00 | HYD_RES_EQ | 3 | 24
2023-05-28 23:00 | HYD_ROR_EQ | 1.5 | 7.5
2023-05-28 23:00 | HYD_RES_EQ | 3 | 24
2023-05-29 | HYD_ROR_EQ | 1.5 | 7.5
2023-05-29 | HYD_RES_EQ | 3 | 24
2023-05-29 01:00 | HYD_ROR_EQ | 1.5 | 7.5
2023-05-29 01:00 | HYD_RES_EQ | 3 | 24
2023-05-29 02:00 | HYD_ROR_EQ | 1.5 | 7.5
2023-05-29 02:00 | HYD_RES_EQ | 3 | 24
2023-05-29 03:00 | HYD_ROR_EQ | 1.5 | 7.5
2023-05-29 03:00 | HYD_RES_EQ | 3 | 24
2023-05-29 04:00 | HYD_ROR_EQ | 1.5 | 7.5
2023-05-29 04:00 | HYD_RES_EQ | 3 | 24
2023-05-29 05:00 | HYD_ROR_EQ | 1.5 | 7.5
2023-05-29 05:00 | HYD_RES_EQ | 3 | 24
2023-05-29 06:00 | HYD_ROR_EQ | 1.5 | 7.5
2023-05-29 06:00 | HYD_RES_EQ | 3 | 24
2023-05-29 07:00 | HYD_ROR_EQ | 1.5 | 7.5
2023-05-29 07:00 | HYD_RES_EQ | 3 | 24
2023-05-29 08:00 | HYD_ROR_EQ | 1.5 | 7.5
2023-05-29 08:00 | HYD_RES_EQ | 3 | 24
2023-05-29 09:00 | HYD_ROR_EQ | 1.5 | 7.5
2023-05-29 09:00 | HYD_RES_EQ | 3 | 24
2023-05-29 10:00 | HYD_ROR_EQ | 1.5 | 7.5
2023-05-29 10:00 | HYD_RES_EQ | 3 | 24
2023-05-29 11:00 | HYD_ROR_EQ | 1.5 | 7.5
2023-05-29 11:00 | HYD_RES_EQ | 3 | 24
2023-05-29 12:00 | HYD_ROR_EQ | 1.5 | 7.5
2023-05-29 12:00 | HYD_RES_EQ | 3 | 24
2023-05-29 13:00 | HYD_ROR_EQ | 1.5 | 7.5
2023-05-29 13:00 | HYD_RES_EQ | 3 | 24
2023-05-29 14:00 | HYD_ROR_EQ | 1.5 | 7.5
2023-05-29 14:00 | HYD_RES_EQ | 3 | 24
2023-05-29 15:00 | HYD_ROR_EQ | 1.5 | 7.5
2023-05-29 15:00 | HYD_RES_EQ | 3 | 24
2023-05-29 16:00 | HYD_ROR_EQ | 1.5 | 7.5
2023-05-29 16:00 | HYD_RES_EQ | 3 | 24
2023-05-29 17:00 | HYD_ROR_EQ | 1.5 | 7.5
2023-05-29 17:00 | HYD_RES_EQ | 3 | 24
2023-05-29 18:00 | HYD_ROR_EQ | 1.5 | 7.5
2023-05-29 18:00 | HYD_RES_EQ | 3 | 24
2023-05-29 19:00 | HYD_ROR_EQ | 1.5 | 7.5
2023-05-29 19:00 | HYD_RES_EQ | 3 | 24
2023-05-29 20:00 | HYD_ROR_EQ | 1.5 | 7.5
2023-05-29 20:00 | HYD_RES_EQ | 3 | 24
2023-05-29 21:00 | HYD_ROR_EQ | 1.5 | 7.5
2023-05-29 21:00 | HYD_RES_EQ | 3 | 24
2023-05-29 22:00 | HYD_ROR_EQ | 1.5 | 7.5
2023-05-29 22:00 | HYD_RES_EQ | 3 | 24
2023-05-29 23:00 | HYD_ROR_EQ | 1.5 | 7.5
2023-05-29 23:00 | HYD_RES_EQ | 3 | 24
2023-05-30 | HYD_ROR_EQ | 1.5 | 7.5
2023-05-30 | HYD_RES_EQ | 3 | 24
2023-05-30 01:00 | HYD_ROR_EQ | 1.5 | 7.5
2023-05-30 01:00 | HYD_RES_EQ | 3 | 24
2023-05-30 02:00 | HYD_ROR_EQ | 1.5 | 7.5
2023-05-30 02:00 | HYD_RES_EQ | 3 | 24
2023-05-30 03:00 | HYD_ROR_EQ | 1.5 | 7.5
2023-05-30 03:00 | HYD_RES_EQ | 3 | 24
2023-05-30 04:00 | HYD_ROR_EQ | 1.5 | 7.5
2023-05-30 04:00 | HYD_RES_EQ | 3 | 24
2023-05-30 05:00 | HYD_ROR_EQ | 1.5 | 7.5
2023-05-30 05:00 | HYD_RES_EQ | 3 | 24
2023-05-30 06:00 | HYD_ROR_EQ | 1.5 | 7.5
2023-05-30 06:00 | HYD_RES_EQ | 3 | 24
2023-05-30 07:00 | HYD_ROR_EQ | 1.5 | 7.5
2023-05-30 07:00 | HYD_RES_EQ | 3 | 24
2023-05-30 08:00 | HYD_ROR_EQ | 1.5 | 7.5
2023-05-30 08:00 | HYD_RES_EQ | 3 | 24
2023-05-30 09:00 | HYD_ROR_EQ | 1.5 | 7.5
2023-05-30 09:00 | HYD_RES_EQ | 3 | 24
2023-05-30 10:00 | HYD_ROR_EQ | 1.5 | 7.5
2023-05-30 10:00 | HYD_RES_EQ | 3 | 24
2023-05-30 11:00 | HYD_ROR_EQ | 1.5 | 7.5
2023-05-30 11:00 | HYD_RES_EQ | 3 | 24
2023-05-30 12:00 | HYD_ROR_EQ | 1.5 | 7.5
2023-05-30 12:00 | HYD_RES_EQ | 3 | 24
2023-05-30 13:00 | HYD_ROR_EQ | 1.5 | 7.5
2023-05-30 13:00 | HYD_RES_EQ | 3 | 24
2023-05-30 14:00 | HYD_ROR_EQ | 1.5 | 7.5
2023-05-30 14:00 | HYD_RES_EQ | 3 | 24
2023-05-30 15:00 | HYD_ROR_EQ | 1.5 | 7.5
2023-05-30 15:00 | HYD_RES_EQ | 3 | 24
2023-05-30 16:00 | HYD_ROR_EQ | 1.5 | 7.5
2023-05-30 16:00 | HYD_RES_EQ | 3 | 24
2023-05-30 17:00 | HYD_ROR_EQ | 1.5 | 7.5
2023-05-30 17:00 | HYD_RES_EQ | 3 | 24
2023-05-30 18:00 | HYD_ROR_EQ | 1.5 | 7.5
2023-05-30 18:00 | HYD_RES_EQ | 3 | 24
2023-05-30 19:00 | HYD_ROR_EQ | 1.5 | 7.5
2023-05-30 19:00 | HYD_RES_EQ | 3 | 24
2023-05-30 20:00 | HYD_ROR_EQ | 1.5 | 7.5
2023-05-30 20:00 | HYD_RES_EQ | 3 | 24
2023-05-30 21:00 | HYD_ROR_EQ | 1.5 | 7.5
2023-05-30 21:00 | HYD_RES_EQ | 3 | 24
2023-05-30 22:00 | HYD_ROR_EQ | 1.5 | 7.5
2023-05-30 22:00 | HYD_RES_EQ | 3 | 24
2023-05-30 23:00 | HYD_ROR_EQ | 1.5 | 7.5
2023-05-30 23:00 | HYD_RES_EQ | 3 | 24
2023-05-31 | HYD_ROR_EQ | 1.5 | 7.5
2023-05-31 | HYD_RES_EQ | 3 | 24
2023-05-31 01:00 | HYD_ROR_EQ | 1.5 | 7.5
2023-05-31 01:00 | HYD_RES_EQ | 3 | 24
2023-05-31 02:00 | HYD_ROR_EQ | 1.5 | 7.5
2023-05-31 02:00 | HYD_RES_EQ | 3 | 24
2023-05-31 03:00 | HYD_ROR_EQ | 1.5 | 7.5
2023-05-31 03:00 | HYD_RES_EQ | 3 | 24
2023-05-31 04:00 | HYD_ROR_EQ | 1.5 | 7.5
2023-05-31 04:00 | HYD_RES_EQ | 3 | 24
2023-05-31 05:00 | HYD_ROR_EQ | 1.5 | 7.5
2023-05-31 05:00 | HYD_RES_EQ | 3 | 24
2023-05-31 06:00 | HYD_ROR_EQ | 1.5 | 7.5
2023-05-31 06:00 | HYD_RES_EQ | 3 | 24
2023-05-31 07:00 | HYD_ROR_EQ | 1.5 | 7.5
2023-05-31 07:00 | HYD_RES_EQ | 3 | 24
2023-05-31 08:00 | HYD_ROR_EQ | 1.5 | 7.5
2023-05-31 08:00 | HYD_RES_EQ | 3 | 24
2023-05-31 09:00 | HYD_ROR_EQ | 1.5 | 7.5
2023-05-31 09:00 | HYD_RES_EQ | 3 | 24
2023-05-31 10:00 | HYD_ROR_EQ | 1.5 | 7.5
2023-05-31 10:00 | HYD_RES_EQ | 3 | 24
2023-05-31 11:00 | HYD_ROR_EQ | 1.5 | 7.5
2023-05-31 11:00 | HYD_RES_EQ | 3 | 24
2023-05-31 12:00 | HYD_ROR_EQ | 1.5 | 7.5
2023-05-31 12:00 | HYD_RES_EQ | 3 | 24
2023-05-31 13:00 | HYD_ROR_EQ | 1.5 | 7.5
2023-05-31 13:00 | HYD_RES_EQ | 3 | 24
2023-05-31 14:00 | HYD_ROR_EQ | 1.5 | 7.5
2023-05-31 14:00 | HYD_RES_EQ | 3 | 24
2023-05-31 15:00 | HYD_ROR_EQ | 1.5 | 7.5
2023-05-31 15:00 | HYD_RES_EQ | 3 | 24
2023-05-31 16:00 | HYD_ROR_EQ | 1.5 | 7.5
2023-05-31 16:00 | HYD_RES_EQ | 3 | 24
2023-05-31 17:00 | HYD_ROR_EQ | 1.5 | 7.5
2023-05-31 17:00 | HYD_RES_EQ | 3 | 24
2023-05-31 18:00 | HYD_ROR_EQ | 1.5 | 7.5
2023-05-31 18:00 | HYD_RES_EQ | 3 | 24
2023-05-31 19:00 | HYD_ROR_EQ | 1.5 | 7.5
2023-05-31 19:00 | HYD_RES_EQ | 3 | 24
2023-05-31 20:00 | HYD_ROR_EQ | 1.5 | 7.5
2023-05-31 20:00 | HYD_RES_EQ | 3 | 24
2023-05-31 21:00 | HYD_ROR_EQ | 1.5 | 7.5
2023-05-31 21:00 | HYD_RES_EQ | 3 | 24
2023-05-31 22:00 | HYD_ROR_EQ | 1.5 | 7.5
2023-05-31 22:00 | HYD_RES_EQ | 3 | 24
2023-05-31 23:00 | HYD_ROR_EQ | 1.5 | 7.5
2023-05-31 23:00 | HYD_RES_EQ | 3 | 24
2023-06-01 | HYD_ROR_EQ | 1.5 | 8.25
2023-06-01 | HYD_RES_EQ | 3 | 24
2023-06-01 01:00 | HYD_ROR_EQ | 1.5 | 8.25
2023-06-01 01:00 | HYD_RES_EQ | 3 | 24
2023-06-01 02:00 | HYD_ROR_EQ | 1.5 | 8.25
2023-06-01 02:00 | HYD_RES_EQ | 3 | 24
2023-06-01 03:00 | HYD_ROR_EQ | 1.5 | 8.25
2023-06-01 03:00 | HYD_RES_EQ | 3 | 24
2023-06-01 04:00 | HYD_ROR_EQ | 1.5 | 8.25
2023-06-01 04:00 | HYD_RES_EQ | 3 | 24
2023-06-01 05:00 | HYD_ROR_EQ | 1.5 | 8.25
2023-06-01 05:00 | HYD_RES_EQ | 3 | 24
2023-06-01 06:00 | HYD_ROR_EQ | 1.5 | 8.25
2023-06-01 06:00 | HYD_RES_EQ | 3 | 24
2023-06-01 07:00 | HYD_ROR_EQ | 1.5 | 8.25
2023-06-01 07:00 | HYD_RES_EQ | 3 | 24
2023-06-01 08:00 | HYD_ROR_EQ | 1.5 | 8.25
2023-06-01 08:00 | HYD_RES_EQ | 3 | 24
2023-06-01 09:00 | HYD_ROR_EQ | 1.5 | 8.25
2023-06-01 09:00 | HYD_RES_EQ | 3 | 24
2023-06-01 10:00 | HYD_ROR_EQ | 1.5 | 8.25
2023-06-01 10:00 | HYD_RES_EQ | 3 | 24
2023-06-01 11:00 | HYD_ROR_EQ | 1.5 | 8.25
2023-06-01 11:00 | HYD_RES_EQ | 3 | 24
2023-06-01 12:00 | HYD_ROR_EQ | 1.5 | 8.25
2023-06-01 12:00 | HYD_RES_EQ | 3 | 24
2023-06-01 13:00 | HYD_ROR_EQ | 1.5 | 8.25
2023-06-01 13:00 | HYD_RES_EQ | 3 | 24
2023-06-01 14:00 | HYD_ROR_EQ | 1.5 | 8.25
2023-06-01 14:00 | HYD_RES_EQ | 3 | 24
2023-06-01 15:00 | HYD_ROR_EQ | 1.5 | 8.25
2023-06-01 15:00 | HYD_RES_EQ | 3 | 24
2023-06-01 16:00 | HYD_ROR_EQ | 1.5 | 8.25
2023-06-01 16:00 | HYD_RES_EQ | 3 | 24
2023-06-01 17:00 | HYD_ROR_EQ | 1.5 | 8.25
2023-06-01 17:00 | HYD_RES_EQ | 3 | 24
2023-06-01 18:00 | HYD_ROR_EQ | 1.5 | 8.25
2023-06-01 18:00 | HYD_RES_EQ | 3 | 24
2023-06-01 19:00 | HYD_ROR_EQ | 1.5 | 8.25
2023-06-01 19:00 | HYD_RES_EQ | 3 | 24
2023-06-01 20:00 | HYD_ROR_EQ | 1.5 | 8.25
2023-06-01 20:00 | HYD_RES_EQ | 3 | 24
2023-06-01 21:00 | HYD_ROR_EQ | 1.5 | 8.25
2023-06-01 21:00 | HYD_RES_EQ | 3 | 24
2023-06-01 22:00 | HYD_ROR_EQ | 1.5 | 8.25
2023-06-01 22:00 | HYD_RES_EQ | 3 | 24
2023-06-01 23:00 | HYD_ROR_EQ | 1.5 | 8.25
2023-06-01 23:00 | HYD_RES_EQ | 3 | 24
2023-06-02 | HYD_ROR_EQ | 1.5 | 8.25
2023-06-02 | HYD_RES_EQ | 3 | 24
2023-06-02 01:00 | HYD_ROR_EQ | 1.5 | 8.25
2023-06-02 01:00 | HYD_RES_EQ | 3 | 24
2023-06-02 02:00 | HYD_ROR_EQ | 1.5 | 8.25
2023-06-02 02:00 | HYD_RES_EQ | 3 | 24
2023-06-02 03:00 | HYD_ROR_EQ | 1.5 | 8.25
2023-06-02 03:00 | HYD_RES_EQ | 3 | 24
2023-06-02 04:00 | HYD_ROR_EQ | 1.5 | 8.25
2023-06-02 04:00 | HYD_RES_EQ | 3 | 24
2023-06-02 05:00 | HYD_ROR_EQ | 1.5 | 8.25
2023-06-02 05:00 | HYD_RES_EQ | 3 | 24
2023-06-02 06:00 | HYD_ROR_EQ | 1.5 | 8.25
2023-06-02 06:00 | HYD_RES_EQ | 3 | 24
2023-06-02 07:00 | HYD_ROR_EQ | 1.5 | 8.25
2023-06-02 07:00 | HYD_RES_EQ | 3 | 24
2023-06-02 08:00 | HYD_ROR_EQ | 1.5 | 8.25
2023-06-02 08:00 | HYD_RES_EQ | 3 | 24
2023-06-02 09:00 | HYD_ROR_EQ | 1.5 | 8.25
2023-06-02 09:00 | HYD_RES_EQ | 3 | 24
2023-06-02 10:00 | HYD_ROR_EQ | 1.5 | 8.25
2023-06-02 10:00 | HYD_RES_EQ | 3 | 24
2023-06-02 11:00 | HYD_ROR_EQ | 1.5 | 8.25
2023-06-02 11:00 | HYD_RES_EQ | 3 | 24
2023-06-02 12:00 | HYD_ROR_EQ | 1.5 | 8.25
2023-06-02 12:00 | HYD_RES_EQ | 3 | 24
2023-06-02 13:00 | HYD_ROR_EQ | 1.5 | 8.25
2023-06-02 13:00 | HYD_RES_EQ | 3 | 24
2023-06-02 14:00 | HYD_ROR_EQ | 1.5 | 8.25
2023-06-02 14:00 | HYD_RES_EQ | 3 | 24
2023-06-02 15:00 | HYD_ROR_EQ | 1.5 | 8.25
2023-06-02 15:00 | HYD_RES_EQ | 3 | 24
2023-06-02 16:00 | HYD_ROR_EQ | 1.5 | 8.25
2023-06-02 16:00 | HYD_RES_EQ | 3 | 24
2023-06-02 17:00 | HYD_ROR_EQ | 1.5 | 8.25
2023-06-02 17:00 | HYD_RES_EQ | 3 | 24
2023-06-02 18:00 | HYD_ROR_EQ | 1.5 | 8.25
2023-06-02 18:00 | HYD_RES_EQ | 3 | 24
2023-06-02 19:00 | HYD_ROR_EQ | 1.5 | 8.25
2023-06-02 19:00 | HYD_RES_EQ | 3 | 24
2023-06-02 20:00 | HYD_ROR_EQ | 1.5 | 8.25
2023-06-02 20:00 | HYD_RES_EQ | 3 | 24
2023-06-02 21:00 | HYD_ROR_EQ | 1.5 | 8.25
2023-06-02 21:00 | HYD_RES_EQ | 3 | 24
2023-06-02 22:00 | HYD_ROR_EQ | 1.5 | 8.25
2023-06-02 22:00 | HYD_RES_EQ | 3 | 24
2023-06-02 23:00 | HYD_ROR_EQ | 1.5 | 8.25
2023-06-02 23:00 | HYD_RES_EQ | 3 | 24
2023-06-03 | HYD_ROR_EQ | 1.5 | 8.25
2023-06-03 | HYD_RES_EQ | 3 | 24
2023-06-03 01:00 | HYD_ROR_EQ | 1.5 | 8.25
2023-06-03 01:00 | HYD_RES_EQ | 3 | 24
2023-06-03 02:00 | HYD_ROR_EQ | 1.5 | 8.25
2023-06-03 02:00 | HYD_RES_EQ | 3 | 24
2023-06-03 03:00 | HYD_ROR_EQ | 1.5 | 8.25
2023-06-03 03:00 | HYD_RES_EQ | 3 | 24
2023-06-03 04:00 | HYD_ROR_EQ | 1.5 | 8.25
2023-06-03 04:00 | HYD_RES_EQ | 3 | 24
2023-06-03 05:00 | HYD_ROR_EQ | 1.5 | 8.25
2023-06-03 05:00 | HYD_RES_EQ | 3 | 24
2023-06-03 06:00 | HYD_ROR_EQ | 1.5 | 8.25
2023-06-03 06:00 | HYD_RES_EQ | 3 | 24
2023-06-03 07:00 | HYD_ROR_EQ | 1.5 | 8.25
2023-06-03 07:00 | HYD_RES_EQ | 3 | 24
2023-06-03 08:00 | HYD_ROR_EQ | 1.5 | 8.25
2023-06-03 08:00 | HYD_RES_EQ | 3 | 24
2023-06-03 09:00 | HYD_ROR_EQ | 1.5 | 8.25
2023-06-03 09:00 | HYD_RES_EQ | 3 | 24
2023-06-03 10:00 | HYD_ROR_EQ | 1.5 | 8.25
2023-06-03 10:00 | HYD_RES_EQ | 3 | 24
2023-06-03 11:00 | HYD_ROR_EQ | 1.5 | 8.25
2023-06-03 11:00 | HYD_RES_EQ | 3 | 24
2023-06-03 12:00 | HYD_ROR_EQ | 1.5 | 8.25
2023-06-03 12:00 | HYD_RES_EQ | 3 | 24
2023-06-03 13:00 | HYD_ROR_EQ | 1.5 | 8.25
2023-06-03 13:00 | HYD_RES_EQ | 3 | 24
2023-06-03 14:00 | HYD_ROR_EQ | 1.5 | 8.25
2023-06-03 14:00 | HYD_RES_EQ | 3 | 24
2023-06-03 15:00 | HYD_ROR_EQ | 1.5 | 8.25
2023-06-03 15:00 | HYD_RES_EQ | 3 | 24
2023-06-03 16:00 | HYD_ROR_EQ | 1.5 | 8.25
2023-06-03 16:00 | HYD_RES_EQ | 3 | 24
2023-06-03 17:00 | HYD_ROR_EQ | 1.5 | 8.25
2023-06-03 17:00 | HYD_RES_EQ | 3 | 24
2023-06-03 18:00 | HYD_ROR_EQ | 1.5 | 8.25
2023-06-03 18:00 | HYD_RES_EQ | 3 | 24
2023-06-03 19:00 | HYD_ROR_EQ | 1.5 | 8.25
2023-06-03 19:00 | HYD_RES_EQ | 3 | 24
2023-06-03 20:00 | HYD_ROR_EQ | 1.5 | 8.25
2023-06-03 20:00 | HYD_RES_EQ | 3 | 24
2023-06-03 21:00 | HYD_ROR_EQ | 1.5 | 8.25
2023-06-03 21:00 | HYD_RES_EQ | 3 | 24
2023-06-03 22:00 | HYD_ROR_EQ | 1.5 | 8.25
2023-06-03 22:00 | HYD_RES_EQ | 3 | 24
2023-06-03 23:00 | HYD_ROR_EQ | 1.5 | 8.25
2023-06-03 23:00 | HYD_RES_EQ | 3 | 24
2023-06-04 | HYD_ROR_EQ | 1.5 | 8.25
2023-06-04 | HYD_RES_EQ | 3 | 24
2023-06-04 01:00 | HYD_ROR_EQ | 1.5 | 8.25
2023-06-04 01:00 | HYD_RES_EQ | 3 | 24
2023-06-04 02:00 | HYD_ROR_EQ | 1.5 | 8.25
2023-06-04 02:00 | HYD_RES_EQ | 3 | 24
2023-06-04 03:00 | HYD_ROR_EQ | 1.5 | 8.25
2023-06-04 03:00 | HYD_RES_EQ | 3 | 24
2023-06-04 04:00 | HYD_ROR_EQ | 1.5 | 8.25
2023-06-04 04:00 | HYD_RES_EQ | 3 | 24
2023-06-04 05:00 | HYD_ROR_EQ | 1.5 | 8.25
2023-06-04 05:00 | HYD_RES_EQ | 3 | 24
2023-06-04 06:00 | HYD_ROR_EQ | 1.5 | 8.25
2023-06-04 06:00 | HYD_RES_EQ | 3 | 24
2023-06-04 07:00 | HYD_ROR_EQ | 1.5 | 8.25
2023-06-04 07:00 | HYD_RES_EQ | 3 | 24
2023-06-04 08:00 | HYD_ROR_EQ | 1.5 | 8.25
2023-06-04 08:00 | HYD_RES_EQ | 3 | 24
2023-06-04 09:00 | HYD_ROR_EQ | 1.5 | 8.25
2023-06-04 09:00 | HYD_RES_EQ | 3 | 24
2023-06-04 10:00 | HYD_ROR_EQ | 1.5 | 8.25
2023-06-04 10:00 | HYD_RES_EQ | 3 | 24
2023-06-04 11:00 | HYD_ROR_EQ | 1.5 | 8.25
2023-06-04 11:00 | HYD_RES_EQ | 3 | 24
2023-06-04 12:00 | HYD_ROR_EQ | 1.5 | 8.25
2023-06-04 12:00 | HYD_RES_EQ | 3 | 24
2023-06-04 13:00 | HYD_ROR_EQ | 1.5 | 8.25
2023-06-04 13:00 | HYD_RES_EQ | 3 | 24
2023-06-04 14:00 | HYD_ROR_EQ | 1.5 | 8.25
2023-06-04 14:00 | HYD_RES_EQ | 3 | 24
2023-06-04 15:00 | HYD_ROR_EQ | 1.5 | 8.25
2023-06-04 15:00 | HYD_RES_EQ | 3 | 24
2023-06-04 16:00 | HYD_ROR_EQ | 1.5 | 8.25
2023-06-04 16:00 | HYD_RES_EQ | 3 | 24
2023-06-04 17:00 | HYD_ROR_EQ | 1.5 | 8.25
2023-06-04 17:00 | HYD_RES_EQ | 3 | 24
2023-06-04 18:00 | HYD_ROR_EQ | 1.5 | 8.25
2023-06-04 18:00 | HYD_RES_EQ | 3 | 24
2023-06-04 19:00 | HYD_ROR_EQ | 1.5 | 8.25
2023-06-04 19:00 | HYD_RES_EQ | 3 | 24
2023-06-04 20:00 | HYD_ROR_EQ | 1.5 | 8.25
2023-06-04 20:00 | HYD_RES_EQ | 3 | 24
2023-06-04 21:00 | HYD_ROR_EQ | 1.5 | 8.25
2023-06-04 21:00 | HYD_RES_EQ | 3 | 24
2023-06-04 22:00 | HYD_ROR_EQ | 1.5 | 8.25
2023-06-04 22:00 | HYD_RES_EQ | 3 | 24
2023-06-04 23:00 | HYD_ROR_EQ | 1.5 | 8.25
2023-06-04 23:00 | HYD_RES_EQ | 3 | 24
2023-06-05 | HYD_ROR_EQ | 1.5 | 8.25
2023-06-05 | HYD_RES_EQ | 3 | 24
2023-06-05 01:00 | HYD_ROR_EQ | 1.5 | 8.25
2023-06-05 01:00 | HYD_RES_EQ | 3 | 24
2023-06-05 02:00 | HYD_ROR_EQ | 1.5 | 8.25
2023-06-05 02:00 | HYD_RES_EQ | 3 | 24
2023-06-05 03:00 | HYD_ROR_EQ | 1.5 | 8.25
2023-06-05 03:00 | HYD_RES_EQ | 3 | 24
2023-06-05 04:00 | HYD_ROR_EQ | 1.5 | 8.25
2023-06-05 04:00 | HYD_RES_EQ | 3 | 24
2023-06-05 05:00 | HYD_ROR_EQ | 1.5 | 8.25
2023-06-05 05:00 | HYD_RES_EQ | 3 | 24
2023-06-05 06:00 | HYD_ROR_EQ | 1.5 | 8.25
2023-06-05 06:00 | HYD_RES_EQ | 3 | 24
2023-06-05 07:00 | HYD_ROR_EQ | 1.5 | 8.25
2023-06-05 07:00 | HYD_RES_EQ | 3 | 24
2023-06-05 08:00 | HYD_ROR_EQ | 1.5 | 8.25
2023-06-05 08:00 | HYD_RES_EQ | 3 | 24
2023-06-05 09:00 | HYD_ROR_EQ | 1.5 | 8.25
2023-06-05 09:00 | HYD_RES_EQ | 3 | 24
2023-06-05 10:00 | HYD_ROR_EQ | 1.5 | 8.25
2023-06-05 10:00 | HYD_RES_EQ | 3 | 24
2023-06-05 11:00 | HYD_ROR_EQ | 1.5 | 8.25
2023-06-05 11:00 | HYD_RES_EQ | 3 | 24
2023-06-05 12:00 | HYD_ROR_EQ | 1.5 | 8.25
2023-06-05 12:00 | HYD_RES_EQ | 3 | 24
2023-06-05 13:00 | HYD_ROR_EQ | 1.5 | 8.25
2023-06-05 13:00 | HYD_RES_EQ | 3 | 24
2023-06-05 14:00 | HYD_ROR_EQ | 1.5 | 8.25
2023-06-05 14:00 | HYD_RES_EQ | 3 | 24
2023-06-05 15:00 | HYD_ROR_EQ | 1.5 | 8.25
2023-06-05 15:00 | HYD_RES_EQ | 3 | 24
2023-06-05 16:00 | HYD_ROR_EQ | 1.5 | 8.25
2023-06-05 16:00 | HYD_RES_EQ | 3 | 24
2023-06-05 17:00 | HYD_ROR_EQ | 1.5 | 8.25
2023-06-05 17:00 | HYD_RES_EQ | 3 | 24
2023-06-05 18:00 | HYD_ROR_EQ | 1.5 | 8.25
2023-06-05 18:00 | HYD_RES_EQ | 3 | 24
2023-06-05 19:00 | HYD_ROR_EQ | 1.5 | 8.25
2023-06-05 19:00 | HYD_RES_EQ | 3 | 24
2023-06-05 20:00 | HYD_ROR_EQ | 1.5 | 8.25
2023-06-05 20:00 | HYD_RES_EQ | 3 | 24
2023-06-05 21:00 | HYD_ROR_EQ | 1.5 | 8.25
2023-06-05 21:00 | HYD_RES_EQ | 3 | 24
2023-06-05 22:00 | HYD_ROR_EQ | 1.5 | 8.25
2023-06-05 22:00 | HYD_RES_EQ | 3 | 24
2023-06-05 23:00 | HYD_ROR_EQ | 1.5 | 8.25
2023-06-05 23:00 | HYD_RES_EQ | 3 | 24
2023-06-06 | HYD_ROR_EQ | 1.5 | 8.25
2023-06-06 | HYD_RES_EQ | 3 | 24
2023-06-06 01:00 | HYD_ROR_EQ | 1.5 | 8.25
2023-06-06 01:00 | HYD_RES_EQ | 3 | 24
2023-06-06 02:00 | HYD_ROR_EQ | 1.5 | 8.25
2023-06-06 02:00 | HYD_RES_EQ | 3 | 24
2023-06-06 03:00 | HYD_ROR_EQ | 1.5 | 8.25
2023-06-06 03:00 | HYD_RES_EQ | 3 | 24
2023-06-06 04:00 | HYD_ROR_EQ | 1.5 | 8.25
2023-06-06 04:00 | HYD_RES_EQ | 3 | 24
2023-06-06 05:00 | HYD_ROR_EQ | 1.5 | 8.25
2023-06-06 05:00 | HYD_RES_EQ | 3 | 24
2023-06-06 06:00 | HYD_ROR_EQ | 1.5 | 8.25
2023-06-06 06:00 | HYD_RES_EQ | 3 | 24
2023-06-06 07:00 | HYD_ROR_EQ | 1.5 | 8.25
2023-06-06 07:00 | HYD_RES_EQ | 3 | 24
2023-06-06 08:00 | HYD_ROR_EQ | 1.5 | 8.25
2023-06-06 08:00 | HYD_RES_EQ | 3 | 24
2023-06-06 09:00 | HYD_ROR_EQ | 1.5 | 8.25
2023-06-06 09:00 | HYD_RES_EQ | 3 | 24
2023-06-06 10:00 | HYD_ROR_EQ | 1.5 | 8.25
2023-06-06 10:00 | HYD_RES_EQ | 3 | 24
2023-06-06 11:00 | HYD_ROR_EQ | 1.5 | 8.25
2023-06-06 11:00 | HYD_RES_EQ | 3 | 24
2023-06-06 12:00 | HYD_ROR_EQ | 1.5 | 8.25
2023-06-06 12:00 | HYD_RES_EQ | 3 | 24
2023-06-06 13:00 | HYD_ROR_EQ | 1.5 | 8.25
2023-06-06 13:00 | HYD_RES_EQ | 3 | 24
2023-06-06 14:00 | HYD_ROR_EQ | 1.5 | 8.25
2023-06-06 14:00 | HYD_RES_EQ | 3 | 24
2023-06-06 15:00 | HYD_ROR_EQ | 1.5 | 8.25
2023-06-06 15:00 | HYD_RES_EQ | 3 | 24
2023-06-06 16:00 | HYD_ROR_EQ | 1.5 | 8.25
2023-06-06 16:00 | HYD_RES_EQ | 3 | 24
2023-06-06 17:00 | HYD_ROR_EQ | 1.5 | 8.25
2023-06-06 17:00 | HYD_RES_EQ | 3 | 24
2023-06-06 18:00 | HYD_ROR_EQ | 1.5 | 8.25
2023-06-06 18:00 | HYD_RES_EQ | 3 | 24
2023-06-06 19:00 | HYD_ROR_EQ | 1.5 | 8.25
2023-06-06 19:00 | HYD_RES_EQ | 3 | 24
2023-06-06 20:00 | HYD_ROR_EQ | 1.5 | 8.25
2023-06-06 20:00 | HYD_RES_EQ | 3 | 24
2023-06-06 21:00 | HYD_ROR_EQ | 1.5 | 8.25
2023-06-06 21:00 | HYD_RES_EQ | 3 | 24
2023-06-06 22:00 | HYD_ROR_EQ | 1.5 | 8.25
2023-06-06 22:00 | HYD_RES_EQ | 3 | 24
2023-06-06 23:00 | HYD_ROR_EQ | 1.5 | 8.25
2023-06-06 23:00 | HYD_RES_EQ | 3 | 24
2023-06-07 | HYD_ROR_EQ | 1.5 | 8.25
2023-06-07 | HYD_RES_EQ | 3 | 24
2023-06-07 01:00 | HYD_ROR_EQ | 1.5 | 8.25
2023-06-07 01:00 | HYD_RES_EQ | 3 | 24
2023-06-07 02:00 | HYD_ROR_EQ | 1.5 | 8.25
2023-06-07 02:00 | HYD_RES_EQ | 3 | 24
2023-06-07 03:00 | HYD_ROR_EQ | 1.5 | 8.25
2023-06-07 03:00 | HYD_RES_EQ | 3 | 24
2023-06-07 04:00 | HYD_ROR_EQ | 1.5 | 8.25
2023-06-07 04:00 | HYD_RES_EQ | 3 | 24
2023-06-07 05:00 | HYD_ROR_EQ | 1.5 | 8.25
2023-06-07 05:00 | HYD_RES_EQ | 3 | 24
2023-06-07 06:00 | HYD_ROR_EQ | 1.5 | 8.25
2023-06-07 06:00 | HYD_RES_EQ | 3 | 24
2023-06-07 07:00 | HYD_ROR_EQ | 1.5 | 8.25
2023-06-07 07:00 | HYD_RES_EQ | 3 | 24
2023-06-07 08:00 | HYD_ROR_EQ | 1.5 | 8.25
2023-06-07 08:00 | HYD_RES_EQ | 3 | 24
2023-06-07 09:00 | HYD_ROR_EQ | 1.5 | 8.25
2023-06-07 09:00 | HYD_RES_EQ | 3 | 24
2023-06-07 10:00 | HYD_ROR_EQ | 1.5 | 8.25
2023-06-07 10:00 | HYD_RES_EQ | 3 | 24
2023-06-07 11:00 | HYD_ROR_EQ | 1.5 | 8.25
2023-06-07 11:00 | HYD_RES_EQ | 3 | 24
2023-06-07 12:00 | HYD_ROR_EQ | 1.5 | 8.25
2023-06-07 12:00 | HYD_RES_EQ | 3 | 24
2023-06-07 13:00 | HYD_ROR_EQ | 1.5 | 8.25
2023-06-07 13:00 | HYD_RES_EQ | 3 | 24
2023-06-07 14:00 | HYD_ROR_EQ | 1.5 | 8.25
2023-06-07 14:00 | HYD_RES_EQ | 3 | 24
2023-06-07 15:00 | HYD_ROR_EQ | 1.5 | 8.25
2023-06-07 15:00 | HYD_RES_EQ | 3 | 24
2023-06-07 16:00 | HYD_ROR_EQ | 1.5 | 8.25
2023-06-07 16:00 | HYD_RES_EQ | 3 | 24
2023-06-07 17:00 | HYD_ROR_EQ | 1.5 | 8.25
2023-06-07 17:00 | HYD_RES_EQ | 3 | 24
2023-06-07 18:00 | HYD_ROR_EQ | 1.5 | 8.25
2023-06-07 18:00 | HYD_RES_EQ | 3 | 24
2023-06-07 19:00 | HYD_ROR_EQ | 1.5 | 8.25
2023-06-07 19:00 | HYD_RES_EQ | 3 | 24
2023-06-07 20:00 | HYD_ROR_EQ | 1.5 | 8.25
2023-06-07 20:00 | HYD_RES_EQ | 3 | 24
2023-06-07 21:00 | HYD_ROR_EQ | 1.5 | 8.25
2023-06-07 21:00 | HYD_RES_EQ | 3 | 24
2023-06-07 22:00 | HYD_ROR_EQ | 1.5 | 8.25
2023-06-07 22:00 | HYD_RES_EQ | 3 | 24
2023-06-07 23:00 | HYD_ROR_EQ | 1.5 | 8.25
2023-06-07 23:00 | HYD_RES_EQ | 3 | 24
2023-06-08 | HYD_ROR_EQ | 1.5 | 8.25
2023-06-08 | HYD_RES_EQ | 3 | 24
2023-06-08 01:00 | HYD_ROR_EQ | 1.5 | 8.25
2023-06-08 01:00 | HYD_RES_EQ | 3 | 24
2023-06-08 02:00 | HYD_ROR_EQ | 1.5 | 8.25
2023-06-08 02:00 | HYD_RES_EQ | 3 | 24
2023-06-08 03:00 | HYD_ROR_EQ | 1.5 | 8.25
2023-06-08 03:00 | HYD_RES_EQ | 3 | 24
2023-06-08 04:00 | HYD_ROR_EQ | 1.5 | 8.25
2023-06-08 04:00 | HYD_RES_EQ | 3 | 24
2023-06-08 05:00 | HYD_ROR_EQ | 1.5 | 8.25
2023-06-08 05:00 | HYD_RES_EQ | 3 | 24
2023-06-08 06:00 | HYD_ROR_EQ | 1.5 | 8.25
2023-06-08 06:00 | HYD_RES_EQ | 3 | 24
2023-06-08 07:00 | HYD_ROR_EQ | 1.5 | 8.25
2023-06-08 07:00 | HYD_RES_EQ | 3 | 24
2023-06-08 08:00 | HYD_ROR_EQ | 1.5 | 8.25
2023-06-08 08:00 | HYD_RES_EQ | 3 | 24
2023-06-08 09:00 | HYD_ROR_EQ | 1.5 | 8.25
2023-06-08 09:00 | HYD_RES_EQ | 3 | 24
2023-06-08 10:00 | HYD_ROR_EQ | 1.5 | 8.25
2023-06-08 10:00 | HYD_RES_EQ | 3 | 24
2023-06-08 11:00 | HYD_ROR_EQ | 1.5 | 8.25
2023-06-08 11:00 | HYD_RES_EQ | 3 | 24
2023-06-08 12:00 | HYD_ROR_EQ | 1.5 | 8.25
2023-06-08 12:00 | HYD_RES_EQ | 3 | 24
2023-06-08 13:00 | HYD_ROR_EQ | 1.5 | 8.25
2023-06-08 13:00 | HYD_RES_EQ | 3 | 24
2023-06-08 14:00 | HYD_ROR_EQ | 1.5 | 8.25
2023-06-08 14:00 | HYD_RES_EQ | 3 | 24
2023-06-08 15:00 | HYD_ROR_EQ | 1.5 | 8.25
2023-06-08 15:00 | HYD_RES_EQ | 3 | 24
2023-06-08 16:00 | HYD_ROR_EQ | 1.5 | 8.25
2023-06-08 16:00 | HYD_RES_EQ | 3 | 24
2023-06-08 17:00 | HYD_ROR_EQ | 1.5 | 8.25
2023-06-08 17:00 | HYD_RES_EQ | 3 | 24
2023-06-08 18:00 | HYD_ROR_EQ | 1.5 | 8.25
2023-06-08 18:00 | HYD_RES_EQ | 3 | 24
2023-06-08 19:00 | HYD_ROR_EQ | 1.5 | 8.25
2023-06-08 19:00 | HYD_RES_EQ | 3 | 24
2023-06-08 20:00 | HYD_ROR_EQ | 1.5 | 8.25
2023-06-08 20:00 | HYD_RES_EQ | 3 | 24
2023-06-08 21:00 | HYD_ROR_EQ | 1.5 | 8.25
2023-06-08 21:00 | HYD_RES_EQ | 3 | 24
2023-06-08 22:00 | HYD_ROR_EQ | 1.5 | 8.25
2023-06-08 22:00 | HYD_RES_EQ | 3 | 24
2023-06-08 23:00 | HYD_ROR_EQ | 1.5 | 8.25
2023-06-08 23:00 | HYD_RES_EQ | 3 | 24
2023-06-09 | HYD_ROR_EQ | 1.5 | 8.25
2023-06-09 | HYD_RES_EQ | 3 | 24
2023-06-09 01:00 | HYD_ROR_EQ | 1.5 | 8.25
2023-06-09 01:00 | HYD_RES_EQ | 3 | 24
2023-06-09 02:00 | HYD_ROR_EQ | 1.5 | 8.25
2023-06-09 02:00 | HYD_RES_EQ | 3 | 24
2023-06-09 03:00 | HYD_ROR_EQ | 1.5 | 8.25
2023-06-09 03:00 | HYD_RES_EQ | 3 | 24
2023-06-09 04:00 | HYD_ROR_EQ | 1.5 | 8.25
2023-06-09 04:00 | HYD_RES_EQ | 3 | 24
2023-06-09 05:00 | HYD_ROR_EQ | 1.5 | 8.25
2023-06-09 05:00 | HYD_RES_EQ | 3 | 24
2023-06-09 06:00 | HYD_ROR_EQ | 1.5 | 8.25
2023-06-09 06:00 | HYD_RES_EQ | 3 | 24
2023-06-09 07:00 | HYD_ROR_EQ | 1.5 | 8.25
2023-06-09 07:00 | HYD_RES_EQ | 3 | 24
2023-06-09 08:00 | HYD_ROR_EQ | 1.5 | 8.25
2023-06-09 08:00 | HYD_RES_EQ | 3 | 24
2023-06-09 09:00 | HYD_ROR_EQ | 1.5 | 8.25
2023-06-09 09:00 | HYD_RES_EQ | 3 | 24
2023-06-09 10:00 | HYD_ROR_EQ | 1.5 | 8.25
2023-06-09 10:00 | HYD_RES_EQ | 3 | 24
2023-06-09 11:00 | HYD_ROR_EQ | 1.5 | 8.25
2023-06-09 11:00 | HYD_RES_EQ | 3 | 24
2023-06-09 12:00 | HYD_ROR_EQ | 1.5 | 8.25
2023-06-09 12:00 | HYD_RES_EQ | 3 | 24
2023-06-09 13:00 | HYD_ROR_EQ | 1.5 | 8.25
2023-06-09 13:00 | HYD_RES_EQ | 3 | 24
2023-06-09 14:00 | HYD_ROR_EQ | 1.5 | 8.25
2023-06-09 14:00 | HYD_RES_EQ | 3 | 24
2023-06-09 15:00 | HYD_ROR_EQ | 1.5 | 8.25
2023-06-09 15:00 | HYD_RES_EQ | 3 | 24
2023-06-09 16:00 | HYD_ROR_EQ | 1.5 | 8.25
2023-06-09 16:00 | HYD_RES_EQ | 3 | 24
2023-06-09 17:00 | HYD_ROR_EQ | 1.5 | 8.25
2023-06-09 17:00 | HYD_RES_EQ | 3 | 24
2023-06-09 18:00 | HYD_ROR_EQ | 1.5 | 8.25
2023-06-09 18:00 | HYD_RES_EQ | 3 | 24
2023-06-09 19:00 | HYD_ROR_EQ | 1.5 | 8.25
2023-06-09 19:00 | HYD_RES_EQ | 3 | 24
2023-06-09 20:00 | HYD_ROR_EQ | 1.5 | 8.25
2023-06-09 20:00 | HYD_RES_EQ | 3 | 24
2023-06-09 21:00 | HYD_ROR_EQ | 1.5 | 8.25
2023-06-09 21:00 | HYD_RES_EQ | 3 | 24
2023-06-09 22:00 | HYD_ROR_EQ | 1.5 | 8.25
2023-06-09 22:00 | HYD_RES_EQ | 3 | 24
2023-06-09 23:00 | HYD_ROR_EQ | 1.5 | 8.25
2023-06-09 23:00 | HYD_RES_EQ | 3 | 24
2023-06-10 | HYD_ROR_EQ | 1.5 | 8.25
2023-06-10 | HYD_RES_EQ | 3 | 24
2023-06-10 01:00 | HYD_ROR_EQ | 1.5 | 8.25
2023-06-10 01:00 | HYD_RES_EQ | 3 | 24
2023-06-10 02:00 | HYD_ROR_EQ | 1.5 | 8.25
2023-06-10 02:00 | HYD_RES_EQ | 3 | 24
2023-06-10 03:00 | HYD_ROR_EQ | 1.5 | 8.25
2023-06-10 03:00 | HYD_RES_EQ | 3 | 24
2023-06-10 04:00 | HYD_ROR_EQ | 1.5 | 8.25
2023-06-10 04:00 | HYD_RES_EQ | 3 | 24
2023-06-10 05:00 | HYD_ROR_EQ | 1.5 | 8.25
2023-06-10 05:00 | HYD_RES_EQ | 3 | 24
2023-06-10 06:00 | HYD_ROR_EQ | 1.5 | 8.25
2023-06-10 06:00 | HYD_RES_EQ | 3 | 24
2023-06-10 07:00 | HYD_ROR_EQ | 1.5 | 8.25
2023-06-10 07:00 | HYD_RES_EQ | 3 | 24
2023-06-10 08:00 | HYD_ROR_EQ | 1.5 | 8.25
2023-06-10 08:00 | HYD_RES_EQ | 3 | 24
2023-06-10 09:00 | HYD_ROR_EQ | 1.5 | 8.25
2023-06-10 09:00 | HYD_RES_EQ | 3 | 24
2023-06-10 10:00 | HYD_ROR_EQ | 1.5 | 8.25
2023-06-10 10:00 | HYD_RES_EQ | 3 | 24
2023-06-10 11:00 | HYD_ROR_EQ | 1.5 | 8.25
2023-06-10 11:00 | HYD_RES_EQ | 3 | 24
2023-06-10 12:00 | HYD_ROR_EQ | 1.5 | 8.25
2023-06-10 12:00 | HYD_RES_EQ | 3 | 24
2023-06-10 13:00 | HYD_ROR_EQ | 1.5 | 8.25
2023-06-10 13:00 | HYD_RES_EQ | 3 | 24
2023-06-10 14:00 | HYD_ROR_EQ | 1.5 | 8.25
2023-06-10 14:00 | HYD_RES_EQ | 3 | 24
2023-06-10 15:00 | HYD_ROR_EQ | 1.5 | 8.25
2023-06-10 15:00 | HYD_RES_EQ | 3 | 24
2023-06-10 16:00 | HYD_ROR_EQ | 1.5 | 8.25
2023-06-10 16:00 | HYD_RES_EQ | 3 | 24
2023-06-10 17:00 | HYD_ROR_EQ | 1.5 | 8.25
2023-06-10 17:00 | HYD_RES_EQ | 3 | 24
2023-06-10 18:00 | HYD_ROR_EQ | 1.5 | 8.25
2023-06-10 18:00 | HYD_RES_EQ | 3 | 24
2023-06-10 19:00 | HYD_ROR_EQ | 1.5 | 8.25
2023-06-10 19:00 | HYD_RES_EQ | 3 | 24
2023-06-10 20:00 | HYD_ROR_EQ | 1.5 | 8.25
2023-06-10 20:00 | HYD_RES_EQ | 3 | 24
2023-06-10 21:00 | HYD_ROR_EQ | 1.5 | 8.25
2023-06-10 21:00 | HYD_RES_EQ | 3 | 24
2023-06-10 22:00 | HYD_ROR_EQ | 1.5 | 8.25
2023-06-10 22:00 | HYD_RES_EQ | 3 | 24
2023-06-10 23:00 | HYD_ROR_EQ | 1.5 | 8.25
2023-06-10 23:00 | HYD_RES_EQ | 3 | 24
2023-06-11 | HYD_ROR_EQ | 1.5 | 8.25
2023-06-11 | HYD_RES_EQ | 3 | 24
2023-06-11 01:00 | HYD_ROR_EQ | 1.5 | 8.25
2023-06-11 01:00 | HYD_RES_EQ | 3 | 24
2023-06-11 02:00 | HYD_ROR_EQ | 1.5 | 8.25
2023-06-11 02:00 | HYD_RES_EQ | 3 | 24
2023-06-11 03:00 | HYD_ROR_EQ | 1.5 | 8.25
2023-06-11 03:00 | HYD_RES_EQ | 3 | 24
2023-06-11 04:00 | HYD_ROR_EQ | 1.5 | 8.25
2023-06-11 04:00 | HYD_RES_EQ | 3 | 24
2023-06-11 05:00 | HYD_ROR_EQ | 1.5 | 8.25
2023-06-11 05:00 | HYD_RES_EQ | 3 | 24
2023-06-11 06:00 | HYD_ROR_EQ | 1.5 | 8.25
2023-06-11 06:00 | HYD_RES_EQ | 3 | 24
2023-06-11 07:00 | HYD_ROR_EQ | 1.5 | 8.25
2023-06-11 07:00 | HYD_RES_EQ | 3 | 24
2023-06-11 08:00 | HYD_ROR_EQ | 1.5 | 8.25
2023-06-11 08:00 | HYD_RES_EQ | 3 | 24
2023-06-11 09:00 | HYD_ROR_EQ | 1.5 | 8.25
2023-06-11 09:00 | HYD_RES_EQ | 3 | 24
2023-06-11 10:00 | HYD_ROR_EQ | 1.5 | 8.25
2023-06-11 10:00 | HYD_RES_EQ | 3 | 24
2023-06-11 11:00 | HYD_ROR_EQ | 1.5 | 8.25
2023-06-11 11:00 | HYD_RES_EQ | 3 | 24
2023-06-11 12:00 | HYD_ROR_EQ | 1.5 | 8.25
2023-06-11 12:00 | HYD_RES_EQ | 3 | 24
2023-06-11 13:00 | HYD_ROR_EQ | 1.5 | 8.25
2023-06-11 13:00 | HYD_RES_EQ | 3 | 24
2023-06-11 14:00 | HYD_ROR_EQ | 1.5 | 8.25
2023-06-11 14:00 | HYD_RES_EQ | 3 | 24
2023-06-11 15:00 | HYD_ROR_EQ | 1.5 | 8.25
2023-06-11 15:00 | HYD_RES_EQ | 3 | 24
2023-06-11 16:00 | HYD_ROR_EQ | 1.5 | 8.25
2023-06-11 16:00 | HYD_RES_EQ | 3 | 24
2023-06-11 17:00 | HYD_ROR_EQ | 1.5 | 8.25
2023-06-11 17:00 | HYD_RES_EQ | 3 | 24
2023-06-11 18:00 | HYD_ROR_EQ | 1.5 | 8.25
2023-06-11 18:00 | HYD_RES_EQ | 3 | 24
2023-06-11 19:00 | HYD_ROR_EQ | 1.5 | 8.25
2023-06-11 19:00 | HYD_RES_EQ | 3 | 24
2023-06-11 20:00 | HYD_ROR_EQ | 1.5 | 8.25
2023-06-11 20:00 | HYD_RES_EQ | 3 | 24
2023-06-11 21:00 | HYD_ROR_EQ | 1.5 | 8.25
2023-06-11 21:00 | HYD_RES_EQ | 3 | 24
2023-06-11 22:00 | HYD_ROR_EQ | 1.5 | 8.25
2023-06-11 22:00 | HYD_RES_EQ | 3 | 24
2023-06-11 23:00 | HYD_ROR_EQ | 1.5 | 8.25
2023-06-11 23:00 | HYD_RES_EQ | 3 | 24
2023-06-12 | HYD_ROR_EQ | 1.5 | 8.25
2023-06-12 | HYD_RES_EQ | 3 | 24
2023-06-12 01:00 | HYD_ROR_EQ | 1.5 | 8.25
2023-06-12 01:00 | HYD_RES_EQ | 3 | 24
2023-06-12 02:00 | HYD_ROR_EQ | 1.5 | 8.25
2023-06-12 02:00 | HYD_RES_EQ | 3 | 24
2023-06-12 03:00 | HYD_ROR_EQ | 1.5 | 8.25
2023-06-12 03:00 | HYD_RES_EQ | 3 | 24
2023-06-12 04:00 | HYD_ROR_EQ | 1.5 | 8.25
2023-06-12 04:00 | HYD_RES_EQ | 3 | 24
2023-06-12 05:00 | HYD_ROR_EQ | 1.5 | 8.25
2023-06-12 05:00 | HYD_RES_EQ | 3 | 24
2023-06-12 06:00 | HYD_ROR_EQ | 1.5 | 8.25
2023-06-12 06:00 | HYD_RES_EQ | 3 | 24
2023-06-12 07:00 | HYD_ROR_EQ | 1.5 | 8.25
2023-06-12 07:00 | HYD_RES_EQ | 3 | 24
2023-06-12 08:00 | HYD_ROR_EQ | 1.5 | 8.25
2023-06-12 08:00 | HYD_RES_EQ | 3 | 24
2023-06-12 09:00 | HYD_ROR_EQ | 1.5 | 8.25
2023-06-12 09:00 | HYD_RES_EQ | 3 | 24
2023-06-12 10:00 | HYD_ROR_EQ | 1.5 | 8.25
2023-06-12 10:00 | HYD_RES_EQ | 3 | 24
2023-06-12 11:00 | HYD_ROR_EQ | 1.5 | 8.25
2023-06-12 11:00 | HYD_RES_EQ | 3 | 24
2023-06-12 12:00 | HYD_ROR_EQ | 1.5 | 8.25
2023-06-12 12:00 | HYD_RES_EQ | 3 | 24
2023-06-12 13:00 | HYD_ROR_EQ | 1.5 | 8.25
2023-06-12 13:00 | HYD_RES_EQ | 3 | 24
2023-06-12 14:00 | HYD_ROR_EQ | 1.5 | 8.25
2023-06-12 14:00 | HYD_RES_EQ | 3 | 24
2023-06-12 15:00 | HYD_ROR_EQ | 1.5 | 8.25
2023-06-12 15:00 | HYD_RES_EQ | 3 | 24
2023-06-12 16:00 | HYD_ROR_EQ | 1.5 | 8.25
2023-06-12 16:00 | HYD_RES_EQ | 3 | 24
2023-06-12 17:00 | HYD_ROR_EQ | 1.5 | 8.25
2023-06-12 17:00 | HYD_RES_EQ | 3 | 24
2023-06-12 18:00 | HYD_ROR_EQ | 1.5 | 8.25
2023-06-12 18:00 | HYD_RES_EQ | 3 | 24
2023-06-12 19:00 | HYD_ROR_EQ | 1.5 | 8.25
2023-06-12 19:00 | HYD_RES_EQ | 3 | 24
2023-06-12 20:00 | HYD_ROR_EQ | 1.5 | 8.25
2023-06-12 20:00 | HYD_RES_EQ | 3 | 24
2023-06-12 21:00 | HYD_ROR_EQ | 1.5 | 8.25
2023-06-12 21:00 | HYD_RES_EQ | 3 | 24
2023-06-12 22:00 | HYD_ROR_EQ | 1.5 | 8.25
2023-06-12 22:00 | HYD_RES_EQ | 3 | 24
2023-06-12 23:00 | HYD_ROR_EQ | 1.5 | 8.25
2023-06-12 23:00 | HYD_RES_EQ | 3 | 24
2023-06-13 | HYD_ROR_EQ | 1.5 | 8.25
2023-06-13 | HYD_RES_EQ | 3 | 24
2023-06-13 01:00 | HYD_ROR_EQ | 1.5 | 8.25
2023-06-13 01:00 | HYD_RES_EQ | 3 | 24
2023-06-13 02:00 | HYD_ROR_EQ | 1.5 | 8.25
2023-06-13 02:00 | HYD_RES_EQ | 3 | 24
2023-06-13 03:00 | HYD_ROR_EQ | 1.5 | 8.25
2023-06-13 03:00 | HYD_RES_EQ | 3 | 24
2023-06-13 04:00 | HYD_ROR_EQ | 1.5 | 8.25
2023-06-13 04:00 | HYD_RES_EQ | 3 | 24
2023-06-13 05:00 | HYD_ROR_EQ | 1.5 | 8.25
2023-06-13 05:00 | HYD_RES_EQ | 3 | 24
2023-06-13 06:00 | HYD_ROR_EQ | 1.5 | 8.25
2023-06-13 06:00 | HYD_RES_EQ | 3 | 24
2023-06-13 07:00 | HYD_ROR_EQ | 1.5 | 8.25
2023-06-13 07:00 | HYD_RES_EQ | 3 | 24
2023-06-13 08:00 | HYD_ROR_EQ | 1.5 | 8.25
2023-06-13 08:00 | HYD_RES_EQ | 3 | 24
2023-06-13 09:00 | HYD_ROR_EQ | 1.5 | 8.25
2023-06-13 09:00 | HYD_RES_EQ | 3 | 24
2023-06-13 10:00 | HYD_ROR_EQ | 1.5 | 8.25
2023-06-13 10:00 | HYD_RES_EQ | 3 | 24
2023-06-13 11:00 | HYD_ROR_EQ | 1.5 | 8.25
2023-06-13 11:00 | HYD_RES_EQ | 3 | 24
2023-06-13 12:00 | HYD_ROR_EQ | 1.5 | 8.25
2023-06-13 12:00 | HYD_RES_EQ | 3 | 24
2023-06-13 13:00 | HYD_ROR_EQ | 1.5 | 8.25
2023-06-13 13:00 | HYD_RES_EQ | 3 | 24
2023-06-13 14:00 | HYD_ROR_EQ | 1.5 | 8.25
2023-06-13 14:00 | HYD_RES_EQ | 3 | 24
2023-06-13 15:00 | HYD_ROR_EQ | 1.5 | 8.25
2023-06-13 15:00 | HYD_RES_EQ | 3 | 24
2023-06-13 16:00 | HYD_ROR_EQ | 1.5 | 8.25
2023-06-13 16:00 | HYD_RES_EQ | 3 | 24
2023-06-13 17:00 | HYD_ROR_EQ | 1.5 | 8.25
2023-06-13 17:00 | HYD_RES_EQ | 3 | 24
2023-06-13 18:00 | HYD_ROR_EQ | 1.5 | 8.25
2023-06-13 18:00 | HYD_RES_EQ | 3 | 24
2023-06-13 19:00 | HYD_ROR_EQ | 1.5 | 8.25
2023-06-13 19:00 | HYD_RES_EQ | 3 | 24
2023-06-13 20:00 | HYD_ROR_EQ | 1.5 | 8.25
2023-06-13 20:00 | HYD_RES_EQ | 3 | 24
2023-06-13 21:00 | HYD_ROR_EQ | 1.5 | 8.25
2023-06-13 21:00 | HYD_RES_EQ | 3 | 24
2023-06-13 22:00 | HYD_ROR_EQ | 1.5 | 8.25
2023-06-13 22:00 | HYD_RES_EQ | 3 | 24
2023-06-13 23:00 | HYD_ROR_EQ | 1.5 | 8.25
2023-06-13 23:00 | HYD_RES_EQ | 3 | 24
2023-06-14 | HYD_ROR_EQ | 1.5 | 8.25
2023-06-14 | HYD_RES_EQ | 3 | 24
2023-06-14 01:00 | HYD_ROR_EQ | 1.5 | 8.25
2023-06-14 01:00 | HYD_RES_EQ | 3 | 24
2023-06-14 02:00 | HYD_ROR_EQ | 1.5 | 8.25
2023-06-14 02:00 | HYD_RES_EQ | 3 | 24
2023-06-14 03:00 | HYD_ROR_EQ | 1.5 | 8.25
2023-06-14 03:00 | HYD_RES_EQ | 3 | 24
2023-06-14 04:00 | HYD_ROR_EQ | 1.5 | 8.25
2023-06-14 04:00 | HYD_RES_EQ | 3 | 24
2023-06-14 05:00 | HYD_ROR_EQ | 1.5 | 8.25
2023-06-14 05:00 | HYD_RES_EQ | 3 | 24
2023-06-14 06:00 | HYD_ROR_EQ | 1.5 | 8.25
2023-06-14 06:00 | HYD_RES_EQ | 3 | 24
2023-06-14 07:00 | HYD_ROR_EQ | 1.5 | 8.25
2023-06-14 07:00 | HYD_RES_EQ | 3 | 24
2023-06-14 08:00 | HYD_ROR_EQ | 1.5 | 8.25
2023-06-14 08:00 | HYD_RES_EQ | 3 | 24
2023-06-14 09:00 | HYD_ROR_EQ | 1.5 | 8.25
2023-06-14 09:00 | HYD_RES_EQ | 3 | 24
2023-06-14 10:00 | HYD_ROR_EQ | 1.5 | 8.25
2023-06-14 10:00 | HYD_RES_EQ | 3 | 24
2023-06-14 11:00 | HYD_ROR_EQ | 1.5 | 8.25
2023-06-14 11:00 | HYD_RES_EQ | 3 | 24
2023-06-14 12:00 | HYD_ROR_EQ | 1.5 | 8.25
2023-06-14 12:00 | HYD_RES_EQ | 3 | 24
2023-06-14 13:00 | HYD_ROR_EQ | 1.5 | 8.25
2023-06-14 13:00 | HYD_RES_EQ | 3 | 24
2023-06-14 14:00 | HYD_ROR_EQ | 1.5 | 8.25
2023-06-14 14:00 | HYD_RES_EQ | 3 | 24
2023-06-14 15:00 | HYD_ROR_EQ | 1.5 | 8.25
2023-06-14 15:00 | HYD_RES_EQ | 3 | 24
2023-06-14 16:00 | HYD_ROR_EQ | 1.5 | 8.25
2023-06-14 16:00 | HYD_RES_EQ | 3 | 24
2023-06-14 17:00 | HYD_ROR_EQ | 1.5 | 8.25
2023-06-14 17:00 | HYD_RES_EQ | 3 | 24
2023-06-14 18:00 | HYD_ROR_EQ | 1.5 | 8.25
2023-06-14 18:00 | HYD_RES_EQ | 3 | 24
2023-06-14 19:00 | HYD_ROR_EQ | 1.5 | 8.25
2023-06-14 19:00 | HYD_RES_EQ | 3 | 24
2023-06-14 20:00 | HYD_ROR_EQ | 1.5 | 8.25
2023-06-14 20:00 | HYD_RES_EQ | 3 | 24
2023-06-14 21:00 | HYD_ROR_EQ | 1.5 | 8.25
2023-06-14 21:00 | HYD_RES_EQ | 3 | 24
2023-06-14 22:00 | HYD_ROR_EQ | 1.5 | 8.25
2023-06-14 22:00 | HYD_RES_EQ | 3 | 24
2023-06-14 23:00 | HYD_ROR_EQ | 1.5 | 8.25
2023-06-14 23:00 | HYD_RES_EQ | 3 | 24
2023-06-15 | HYD_ROR_EQ | 1.5 | 8.25
2023-06-15 | HYD_RES_EQ | 3 | 24
2023-06-15 01:00 | HYD_ROR_EQ | 1.5 | 8.25
2023-06-15 01:00 | HYD_RES_EQ | 3 | 24
2023-06-15 02:00 | HYD_ROR_EQ | 1.5 | 8.25
2023-06-15 02:00 | HYD_RES_EQ | 3 | 24
2023-06-15 03:00 | HYD_ROR_EQ | 1.5 | 8.25
2023-06-15 03:00 | HYD_RES_EQ | 3 | 24
2023-06-15 04:00 | HYD_ROR_EQ | 1.5 | 8.25
2023-06-15 04:00 | HYD_RES_EQ | 3 | 24
2023-06-15 05:00 | HYD_ROR_EQ | 1.5 | 8.25
2023-06-15 05:00 | HYD_RES_EQ | 3 | 24
2023-06-15 06:00 | HYD_ROR_EQ | 1.5 | 8.25
2023-06-15 06:00 | HYD_RES_EQ | 3 | 24
2023-06-15 07:00 | HYD_ROR_EQ | 1.5 | 8.25
2023-06-15 07:00 | HYD_RES_EQ | 3 | 24
2023-06-15 08:00 | HYD_ROR_EQ | 1.5 | 8.25
2023-06-15 08:00 | HYD_RES_EQ | 3 | 24
2023-06-15 09:00 | HYD_ROR_EQ | 1.5 | 8.25
2023-06-15 09:00 | HYD_RES_EQ | 3 | 24
2023-06-15 10:00 | HYD_ROR_EQ | 1.5 | 8.25
2023-06-15 10:00 | HYD_RES_EQ | 3 | 24
2023-06-15 11:00 | HYD_ROR_EQ | 1.5 | 8.25
2023-06-15 11:00 | HYD_RES_EQ | 3 | 24
2023-06-15 12:00 | HYD_ROR_EQ | 1.5 | 8.25
2023-06-15 12:00 | HYD_RES_EQ | 3 | 24
2023-06-15 13:00 | HYD_ROR_EQ | 1.5 | 8.25
2023-06-15 13:00 | HYD_RES_EQ | 3 | 24
2023-06-15 14:00 | HYD_ROR_EQ | 1.5 | 8.25
2023-06-15 14:00 | HYD_RES_EQ | 3 | 24
2023-06-15 15:00 | HYD_ROR_EQ | 1.5 | 8.25
2023-06-15 15:00 | HYD_RES_EQ | 3 | 24
2023-06-15 16:00 | HYD_ROR_EQ | 1.5 | 8.25
2023-06-15 16:00 | HYD_RES_EQ | 3 | 24
2023-06-15 17:00 | HYD_ROR_EQ | 1.5 | 8.25
2023-06-15 17:00 | HYD_RES_EQ | 3 | 24
2023-06-15 18:00 | HYD_ROR_EQ | 1.5 | 8.25
2023-06-15 18:00 | HYD_RES_EQ | 3 | 24
2023-06-15 19:00 | HYD_ROR_EQ | 1.5 | 8.25
2023-06-15 19:00 | HYD_RES_EQ | 3 | 24
2023-06-15 20:00 | HYD_ROR_EQ | 1.5 | 8.25
2023-06-15 20:00 | HYD_RES_EQ | 3 | 24
2023-06-15 21:00 | HYD_ROR_EQ | 1.5 | 8.25
2023-06-15 21:00 | HYD_RES_EQ | 3 | 24
2023-06-15 22:00 | HYD_ROR_EQ | 1.5 | 8.25
2023-06-15 22:00 | HYD_RES_EQ | 3 | 24
2023-06-15 23:00 | HYD_ROR_EQ | 1.5 | 8.25
2023-06-15 23:00 | HYD_RES_EQ | 3 | 24
2023-06-16 | HYD_ROR_EQ | 1.5 | 8.25
2023-06-16 | HYD_RES_EQ | 3 | 24
2023-06-16 01:00 | HYD_ROR_EQ | 1.5 | 8.25
2023-06-16 01:00 | HYD_RES_EQ | 3 | 24
2023-06-16 02:00 | HYD_ROR_EQ | 1.5 | 8.25
2023-06-16 02:00 | HYD_RES_EQ | 3 | 24
2023-06-16 03:00 | HYD_ROR_EQ | 1.5 | 8.25
2023-06-16 03:00 | HYD_RES_EQ | 3 | 24
2023-06-16 04:00 | HYD_ROR_EQ | 1.5 | 8.25
2023-06-16 04:00 | HYD_RES_EQ | 3 | 24
2023-06-16 05:00 | HYD_ROR_EQ | 1.5 | 8.25
2023-06-16 05:00 | HYD_RES_EQ | 3 | 24
2023-06-16 06:00 | HYD_ROR_EQ | 1.5 | 8.25
2023-06-16 06:00 | HYD_RES_EQ | 3 | 24
2023-06-16 07:00 | HYD_ROR_EQ | 1.5 | 8.25
2023-06-16 07:00 | HYD_RES_EQ | 3 | 24
2023-06-16 08:00 | HYD_ROR_EQ | 1.5 | 8.25
2023-06-16 08:00 | HYD_RES_EQ | 3 | 24
2023-06-16 09:00 | HYD_ROR_EQ | 1.5 | 8.25
2023-06-16 09:00 | HYD_RES_EQ | 3 | 24
2023-06-16 10:00 | HYD_ROR_EQ | 1.5 | 8.25
2023-06-16 10:00 | HYD_RES_EQ | 3 | 24
2023-06-16 11:00 | HYD_ROR_EQ | 1.5 | 8.25
2023-06-16 11:00 | HYD_RES_EQ | 3 | 24
2023-06-16 12:00 | HYD_ROR_EQ | 1.5 | 8.25
2023-06-16 12:00 | HYD_RES_EQ | 3 | 24
2023-06-16 13:00 | HYD_ROR_EQ | 1.5 | 8.25
2023-06-16 13:00 | HYD_RES_EQ | 3 | 24
2023-06-16 14:00 | HYD_ROR_EQ | 1.5 | 8.25
2023-06-16 14:00 | HYD_RES_EQ | 3 | 24
2023-06-16 15:00 | HYD_ROR_EQ | 1.5 | 8.25
2023-06-16 15:00 | HYD_RES_EQ | 3 | 24
2023-06-16 16:00 | HYD_ROR_EQ | 1.5 | 8.25
2023-06-16 16:00 | HYD_RES_EQ | 3 | 24
2023-06-16 17:00 | HYD_ROR_EQ | 1.5 | 8.25
2023-06-16 17:00 | HYD_RES_EQ | 3 | 24
2023-06-16 18:00 | HYD_ROR_EQ | 1.5 | 8.25
2023-06-16 18:00 | HYD_RES_EQ | 3 | 24
2023-06-16 19:00 | HYD_ROR_EQ | 1.5 | 8.25
2023-06-16 19:00 | HYD_RES_EQ | 3 | 24
2023-06-16 20:00 | HYD_ROR_EQ | 1.5 | 8.25
2023-06-16 20:00 | HYD_RES_EQ | 3 | 24
2023-06-16 21:00 | HYD_ROR_EQ | 1.5 | 8.25
2023-06-16 21:00 | HYD_RES_EQ | 3 | 24
2023-06-16 22:00 | HYD_ROR_EQ | 1.5 | 8.25
2023-06-16 22:00 | HYD_RES_EQ | 3 | 24
2023-06-16 23:00 | HYD_ROR_EQ | 1.5 | 8.25
2023-06-16 23:00 | HYD_RES_EQ | 3 | 24
2023-06-17 | HYD_ROR_EQ | 1.5 | 8.25
2023-06-17 | HYD_RES_EQ | 3 | 24
2023-06-17 01:00 | HYD_ROR_EQ | 1.5 | 8.25
2023-06-17 01:00 | HYD_RES_EQ | 3 | 24
2023-06-17 02:00 | HYD_ROR_EQ | 1.5 | 8.25
2023-06-17 02:00 | HYD_RES_EQ | 3 | 24
2023-06-17 03:00 | HYD_ROR_EQ | 1.5 | 8.25
2023-06-17 03:00 | HYD_RES_EQ | 3 | 24
2023-06-17 04:00 | HYD_ROR_EQ | 1.5 | 8.25
2023-06-17 04:00 | HYD_RES_EQ | 3 | 24
2023-06-17 05:00 | HYD_ROR_EQ | 1.5 | 8.25
2023-06-17 05:00 | HYD_RES_EQ | 3 | 24
2023-06-17 06:00 | HYD_ROR_EQ | 1.5 | 8.25
2023-06-17 06:00 | HYD_RES_EQ | 3 | 24
2023-06-17 07:00 | HYD_ROR_EQ | 1.5 | 8.25
2023-06-17 07:00 | HYD_RES_EQ | 3 | 24
2023-06-17 08:00 | HYD_ROR_EQ | 1.5 | 8.25
2023-06-17 08:00 | HYD_RES_EQ | 3 | 24
2023-06-17 09:00 | HYD_ROR_EQ | 1.5 | 8.25
2023-06-17 09:00 | HYD_RES_EQ | 3 | 24
2023-06-17 10:00 | HYD_ROR_EQ | 1.5 | 8.25
2023-06-17 10:00 | HYD_RES_EQ | 3 | 24
2023-06-17 11:00 | HYD_ROR_EQ | 1.5 | 8.25
2023-06-17 11:00 | HYD_RES_EQ | 3 | 24
2023-06-17 12:00 | HYD_ROR_EQ | 1.5 | 8.25
2023-06-17 12:00 | HYD_RES_EQ | 3 | 24
2023-06-17 13:00 | HYD_ROR_EQ | 1.5 | 8.25
2023-06-17 13:00 | HYD_RES_EQ | 3 | 24
2023-06-17 14:00 | HYD_ROR_EQ | 1.5 | 8.25
2023-06-17 14:00 | HYD_RES_EQ | 3 | 24
2023-06-17 15:00 | HYD_ROR_EQ | 1.5 | 8.25
2023-06-17 15:00 | HYD_RES_EQ | 3 | 24
2023-06-17 16:00 | HYD_ROR_EQ | 1.5 | 8.25
2023-06-17 16:00 | HYD_RES_EQ | 3 | 24
2023-06-17 17:00 | HYD_ROR_EQ | 1.5 | 8.25
2023-06-17 17:00 | HYD_RES_EQ | 3 | 24
2023-06-17 18:00 | HYD_ROR_EQ | 1.5 | 8.25
2023-06-17 18:00 | HYD_RES_EQ | 3 | 24
2023-06-17 19:00 | HYD_ROR_EQ | 1.5 | 8.25
2023-06-17 19:00 | HYD_RES_EQ | 3 | 24
2023-06-17 20:00 | HYD_ROR_EQ | 1.5 | 8.25
2023-06-17 20:00 | HYD_RES_EQ | 3 | 24
2023-06-17 21:00 | HYD_ROR_EQ | 1.5 | 8.25
2023-06-17 21:00 | HYD_RES_EQ | 3 | 24
2023-06-17 22:00 | HYD_ROR_EQ | 1.5 | 8.25
2023-06-17 22:00 | HYD_RES_EQ | 3 | 24
2023-06-17 23:00 | HYD_ROR_EQ | 1.5 | 8.25
2023-06-17 23:00 | HYD_RES_EQ | 3 | 24
2023-06-18 | HYD_ROR_EQ | 1.5 | 8.25
2023-06-18 | HYD_RES_EQ | 3 | 24
2023-06-18 01:00 | HYD_ROR_EQ | 1.5 | 8.25
2023-06-18 01:00 | HYD_RES_EQ | 3 | 24
2023-06-18 02:00 | HYD_ROR_EQ | 1.5 | 8.25
2023-06-18 02:00 | HYD_RES_EQ | 3 | 24
2023-06-18 03:00 | HYD_ROR_EQ | 1.5 | 8.25
2023-06-18 03:00 | HYD_RES_EQ | 3 | 24
2023-06-18 04:00 | HYD_ROR_EQ | 1.5 | 8.25
2023-06-18 04:00 | HYD_RES_EQ | 3 | 24
2023-06-18 05:00 | HYD_ROR_EQ | 1.5 | 8.25
2023-06-18 05:00 | HYD_RES_EQ | 3 | 24
2023-06-18 06:00 | HYD_ROR_EQ | 1.5 | 8.25
2023-06-18 06:00 | HYD_RES_EQ | 3 | 24
2023-06-18 07:00 | HYD_ROR_EQ | 1.5 | 8.25
2023-06-18 07:00 | HYD_RES_EQ | 3 | 24
2023-06-18 08:00 | HYD_ROR_EQ | 1.5 | 8.25
2023-06-18 08:00 | HYD_RES_EQ | 3 | 24
2023-06-18 09:00 | HYD_ROR_EQ | 1.5 | 8.25
2023-06-18 09:00 | HYD_RES_EQ | 3 | 24
2023-06-18 10:00 | HYD_ROR_EQ | 1.5 | 8.25
2023-06-18 10:00 | HYD_RES_EQ | 3 | 24
2023-06-18 11:00 | HYD_ROR_EQ | 1.5 | 8.25
2023-06-18 11:00 | HYD_RES_EQ | 3 | 24
2023-06-18 12:00 | HYD_ROR_EQ | 1.5 | 8.25
2023-06-18 12:00 | HYD_RES_EQ | 3 | 24
2023-06-18 13:00 | HYD_ROR_EQ | 1.5 | 8.25
2023-06-18 13:00 | HYD_RES_EQ | 3 | 24
2023-06-18 14:00 | HYD_ROR_EQ | 1.5 | 8.25
2023-06-18 14:00 | HYD_RES_EQ | 3 | 24
2023-06-18 15:00 | HYD_ROR_EQ | 1.5 | 8.25
2023-06-18 15:00 | HYD_RES_EQ | 3 | 24
2023-06-18 16:00 | HYD_ROR_EQ | 1.5 | 8.25
2023-06-18 16:00 | HYD_RES_EQ | 3 | 24
2023-06-18 17:00 | HYD_ROR_EQ | 1.5 | 8.25
2023-06-18 17:00 | HYD_RES_EQ | 3 | 24
2023-06-18 18:00 | HYD_ROR_EQ | 1.5 | 8.25
2023-06-18 18:00 | HYD_RES_EQ | 3 | 24
2023-06-18 19:00 | HYD_ROR_EQ | 1.5 | 8.25
2023-06-18 19:00 | HYD_RES_EQ | 3 | 24
2023-06-18 20:00 | HYD_ROR_EQ | 1.5 | 8.25
2023-06-18 20:00 | HYD_RES_EQ | 3 | 24
2023-06-18 21:00 | HYD_ROR_EQ | 1.5 | 8.25
2023-06-18 21:00 | HYD_RES_EQ | 3 | 24
2023-06-18 22:00 | HYD_ROR_EQ | 1.5 | 8.25
2023-06-18 22:00 | HYD_RES_EQ | 3 | 24
2023-06-18 23:00 | HYD_ROR_EQ | 1.5 | 8.25
2023-06-18 23:00 | HYD_RES_EQ | 3 | 24
2023-06-19 | HYD_ROR_EQ | 1.5 | 8.25
2023-06-19 | HYD_RES_EQ | 3 | 24
2023-06-19 01:00 | HYD_ROR_EQ | 1.5 | 8.25
2023-06-19 01:00 | HYD_RES_EQ | 3 | 24
2023-06-19 02:00 | HYD_ROR_EQ | 1.5 | 8.25
2023-06-19 02:00 | HYD_RES_EQ | 3 | 24
2023-06-19 03:00 | HYD_ROR_EQ | 1.5 | 8.25
2023-06-19 03:00 | HYD_RES_EQ | 3 | 24
2023-06-19 04:00 | HYD_ROR_EQ | 1.5 | 8.25
2023-06-19 04:00 | HYD_RES_EQ | 3 | 24
2023-06-19 05:00 | HYD_ROR_EQ | 1.5 | 8.25
2023-06-19 05:00 | HYD_RES_EQ | 3 | 24
2023-06-19 06:00 | HYD_ROR_EQ | 1.5 | 8.25
2023-06-19 06:00 | HYD_RES_EQ | 3 | 24
2023-06-19 07:00 | HYD_ROR_EQ | 1.5 | 8.25
2023-06-19 07:00 | HYD_RES_EQ | 3 | 24
2023-06-19 08:00 | HYD_ROR_EQ | 1.5 | 8.25
2023-06-19 08:00 | HYD_RES_EQ | 3 | 24
2023-06-19 09:00 | HYD_ROR_EQ | 1.5 | 8.25
2023-06-19 09:00 | HYD_RES_EQ | 3 | 24
2023-06-19 10:00 | HYD_ROR_EQ | 1.5 | 8.25
2023-06-19 10:00 | HYD_RES_EQ | 3 | 24
2023-06-19 11:00 | HYD_ROR_EQ | 1.5 | 8.25
2023-06-19 11:00 | HYD_RES_EQ | 3 | 24
2023-06-19 12:00 | HYD_ROR_EQ | 1.5 | 8.25
2023-06-19 12:00 | HYD_RES_EQ | 3 | 24
2023-06-19 13:00 | HYD_ROR_EQ | 1.5 | 8.25
2023-06-19 13:00 | HYD_RES_EQ | 3 | 24
2023-06-19 14:00 | HYD_ROR_EQ | 1.5 | 8.25
2023-06-19 14:00 | HYD_RES_EQ | 3 | 24
2023-06-19 15:00 | HYD_ROR_EQ | 1.5 | 8.25
2023-06-19 15:00 | HYD_RES_EQ | 3 | 24
2023-06-19 16:00 | HYD_ROR_EQ | 1.5 | 8.25
2023-06-19 16:00 | HYD_RES_EQ | 3 | 24
2023-06-19 17:00 | HYD_ROR_EQ | 1.5 | 8.25
2023-06-19 17:00 | HYD_RES_EQ | 3 | 24
2023-06-19 18:00 | HYD_ROR_EQ | 1.5 | 8.25
2023-06-19 18:00 | HYD_RES_EQ | 3 | 24
2023-06-19 19:00 | HYD_ROR_EQ | 1.5 | 8.25
2023-06-19 19:00 | HYD_RES_EQ | 3 | 24
2023-06-19 20:00 | HYD_ROR_EQ | 1.5 | 8.25
2023-06-19 20:00 | HYD_RES_EQ | 3 | 24
2023-06-19 21:00 | HYD_ROR_EQ | 1.5 | 8.25
2023-06-19 21:00 | HYD_RES_EQ | 3 | 24
2023-06-19 22:00 | HYD_ROR_EQ | 1.5 | 8.25
2023-06-19 22:00 | HYD_RES_EQ | 3 | 24
2023-06-19 23:00 | HYD_ROR_EQ | 1.5 | 8.25
2023-06-19 23:00 | HYD_RES_EQ | 3 | 24
2023-06-20 | HYD_ROR_EQ | 1.5 | 8.25
2023-06-20 | HYD_RES_EQ | 3 | 24
2023-06-20 01:00 | HYD_ROR_EQ | 1.5 | 8.25
2023-06-20 01:00 | HYD_RES_EQ | 3 | 24
2023-06-20 02:00 | HYD_ROR_EQ | 1.5 | 8.25
2023-06-20 02:00 | HYD_RES_EQ | 3 | 24
2023-06-20 03:00 | HYD_ROR_EQ | 1.5 | 8.25
2023-06-20 03:00 | HYD_RES_EQ | 3 | 24
2023-06-20 04:00 | HYD_ROR_EQ | 1.5 | 8.25
2023-06-20 04:00 | HYD_RES_EQ | 3 | 24
2023-06-20 05:00 | HYD_ROR_EQ | 1.5 | 8.25
2023-06-20 05:00 | HYD_RES_EQ | 3 | 24
2023-06-20 06:00 | HYD_ROR_EQ | 1.5 | 8.25
2023-06-20 06:00 | HYD_RES_EQ | 3 | 24
2023-06-20 07:00 | HYD_ROR_EQ | 1.5 | 8.25
2023-06-20 07:00 | HYD_RES_EQ | 3 | 24
2023-06-20 08:00 | HYD_ROR_EQ | 1.5 | 8.25
2023-06-20 08:00 | HYD_RES_EQ | 3 | 24
2023-06-20 09:00 | HYD_ROR_EQ | 1.5 | 8.25
2023-06-20 09:00 | HYD_RES_EQ | 3 | 24
2023-06-20 10:00 | HYD_ROR_EQ | 1.5 | 8.25
2023-06-20 10:00 | HYD_RES_EQ | 3 | 24
2023-06-20 11:00 | HYD_ROR_EQ | 1.5 | 8.25
2023-06-20 11:00 | HYD_RES_EQ | 3 | 24
2023-06-20 12:00 | HYD_ROR_EQ | 1.5 | 8.25
2023-06-20 12:00 | HYD_RES_EQ | 3 | 24
2023-06-20 13:00 | HYD_ROR_EQ | 1.5 | 8.25
2023-06-20 13:00 | HYD_RES_EQ | 3 | 24
2023-06-20 14:00 | HYD_ROR_EQ | 1.5 | 8.25
2023-06-20 14:00 | HYD_RES_EQ | 3 | 24
2023-06-20 15:00 | HYD_ROR_EQ | 1.5 | 8.25
2023-06-20 15:00 | HYD_RES_EQ | 3 | 24
2023-06-20 16:00 | HYD_ROR_EQ | 1.5 | 8.25
2023-06-20 16:00 | HYD_RES_EQ | 3 | 24
2023-06-20 17:00 | HYD_ROR_EQ | 1.5 | 8.25
2023-06-20 17:00 | HYD_RES_EQ | 3 | 24
2023-06-20 18:00 | HYD_ROR_EQ | 1.5 | 8.25
2023-06-20 18:00 | HYD_RES_EQ | 3 | 24
2023-06-20 19:00 | HYD_ROR_EQ | 1.5 | 8.25
2023-06-20 19:00 | HYD_RES_EQ | 3 | 24
2023-06-20 20:00 | HYD_ROR_EQ | 1.5 | 8.25
2023-06-20 20:00 | HYD_RES_EQ | 3 | 24
2023-06-20 21:00 | HYD_ROR_EQ | 1.5 | 8.25
2023-06-20 21:00 | HYD_RES_EQ | 3 | 24
2023-06-20 22:00 | HYD_ROR_EQ | 1.5 | 8.25
2023-06-20 22:00 | HYD_RES_EQ | 3 | 24
2023-06-20 23:00 | HYD_ROR_EQ | 1.5 | 8.25
2023-06-20 23:00 | HYD_RES_EQ | 3 | 24
2023-06-21 | HYD_ROR_EQ | 1.5 | 8.25
2023-06-21 | HYD_RES_EQ | 3 | 24
2023-06-21 01:00 | HYD_ROR_EQ | 1.5 | 8.25
2023-06-21 01:00 | HYD_RES_EQ | 3 | 24
2023-06-21 02:00 | HYD_ROR_EQ | 1.5 | 8.25
2023-06-21 02:00 | HYD_RES_EQ | 3 | 24
2023-06-21 03:00 | HYD_ROR_EQ | 1.5 | 8.25
2023-06-21 03:00 | HYD_RES_EQ | 3 | 24
2023-06-21 04:00 | HYD_ROR_EQ | 1.5 | 8.25
2023-06-21 04:00 | HYD_RES_EQ | 3 | 24
2023-06-21 05:00 | HYD_ROR_EQ | 1.5 | 8.25
2023-06-21 05:00 | HYD_RES_EQ | 3 | 24
2023-06-21 06:00 | HYD_ROR_EQ | 1.5 | 8.25
2023-06-21 06:00 | HYD_RES_EQ | 3 | 24
2023-06-21 07:00 | HYD_ROR_EQ | 1.5 | 8.25
2023-06-21 07:00 | HYD_RES_EQ | 3 | 24
2023-06-21 08:00 | HYD_ROR_EQ | 1.5 | 8.25
2023-06-21 08:00 | HYD_RES_EQ | 3 | 24
2023-06-21 09:00 | HYD_ROR_EQ | 1.5 | 8.25
2023-06-21 09:00 | HYD_RES_EQ | 3 | 24
2023-06-21 10:00 | HYD_ROR_EQ | 1.5 | 8.25
2023-06-21 10:00 | HYD_RES_EQ | 3 | 24
2023-06-21 11:00 | HYD_ROR_EQ | 1.5 | 8.25
2023-06-21 11:00 | HYD_RES_EQ | 3 | 24
2023-06-21 12:00 | HYD_ROR_EQ | 1.5 | 8.25
2023-06-21 12:00 | HYD_RES_EQ | 3 | 24
2023-06-21 13:00 | HYD_ROR_EQ | 1.5 | 8.25
2023-06-21 13:00 | HYD_RES_EQ | 3 | 24
2023-06-21 14:00 | HYD_ROR_EQ | 1.5 | 8.25
2023-06-21 14:00 | HYD_RES_EQ | 3 | 24
2023-06-21 15:00 | HYD_ROR_EQ | 1.5 | 8.25
2023-06-21 15:00 | HYD_RES_EQ | 3 | 24
2023-06-21 16:00 | HYD_ROR_EQ | 1.5 | 8.25
2023-06-21 16:00 | HYD_RES_EQ | 3 | 24
2023-06-21 17:00 | HYD_ROR_EQ | 1.5 | 8.25
2023-06-21 17:00 | HYD_RES_EQ | 3 | 24
2023-06-21 18:00 | HYD_ROR_EQ | 1.5 | 8.25
2023-06-21 18:00 | HYD_RES_EQ | 3 | 24
2023-06-21 19:00 | HYD_ROR_EQ | 1.5 | 8.25
2023-06-21 19:00 | HYD_RES_EQ | 3 | 24
2023-06-21 20:00 | HYD_ROR_EQ | 1.5 | 8.25
2023-06-21 20:00 | HYD_RES_EQ | 3 | 24
2023-06-21 21:00 | HYD_ROR_EQ | 1.5 | 8.25
2023-06-21 21:00 | HYD_RES_EQ | 3 | 24
2023-06-21 22:00 | HYD_ROR_EQ | 1.5 | 8.25
2023-06-21 22:00 | HYD_RES_EQ | 3 | 24
2023-06-21 23:00 | HYD_ROR_EQ | 1.5 | 8.25
2023-06-21 23:00 | HYD_RES_EQ | 3 | 24
2023-06-22 | HYD_ROR_EQ | 1.5 | 8.25
2023-06-22 | HYD_RES_EQ | 3 | 24
2023-06-22 01:00 | HYD_ROR_EQ | 1.5 | 8.25
2023-06-22 01:00 | HYD_RES_EQ | 3 | 24
2023-06-22 02:00 | HYD_ROR_EQ | 1.5 | 8.25
2023-06-22 02:00 | HYD_RES_EQ | 3 | 24
2023-06-22 03:00 | HYD_ROR_EQ | 1.5 | 8.25
2023-06-22 03:00 | HYD_RES_EQ | 3 | 24
2023-06-22 04:00 | HYD_ROR_EQ | 1.5 | 8.25
2023-06-22 04:00 | HYD_RES_EQ | 3 | 24
2023-06-22 05:00 | HYD_ROR_EQ | 1.5 | 8.25
2023-06-22 05:00 | HYD_RES_EQ | 3 | 24
2023-06-22 06:00 | HYD_ROR_EQ | 1.5 | 8.25
2023-06-22 06:00 | HYD_RES_EQ | 3 | 24
2023-06-22 07:00 | HYD_ROR_EQ | 1.5 | 8.25
2023-06-22 07:00 | HYD_RES_EQ | 3 | 24
2023-06-22 08:00 | HYD_ROR_EQ | 1.5 | 8.25
2023-06-22 08:00 | HYD_RES_EQ | 3 | 24
2023-06-22 09:00 | HYD_ROR_EQ | 1.5 | 8.25
2023-06-22 09:00 | HYD_RES_EQ | 3 | 24
2023-06-22 10:00 | HYD_ROR_EQ | 1.5 | 8.25
2023-06-22 10:00 | HYD_RES_EQ | 3 | 24
2023-06-22 11:00 | HYD_ROR_EQ | 1.5 | 8.25
2023-06-22 11:00 | HYD_RES_EQ | 3 | 24
2023-06-22 12:00 | HYD_ROR_EQ | 1.5 | 8.25
2023-06-22 12:00 | HYD_RES_EQ | 3 | 24
2023-06-22 13:00 | HYD_ROR_EQ | 1.5 | 8.25
2023-06-22 13:00 | HYD_RES_EQ | 3 | 24
2023-06-22 14:00 | HYD_ROR_EQ | 1.5 | 8.25
2023-06-22 14:00 | HYD_RES_EQ | 3 | 24
2023-06-22 15:00 | HYD_ROR_EQ | 1.5 | 8.25
2023-06-22 15:00 | HYD_RES_EQ | 3 | 24
2023-06-22 16:00 | HYD_ROR_EQ | 1.5 | 8.25
2023-06-22 16:00 | HYD_RES_EQ | 3 | 24
2023-06-22 17:00 | HYD_ROR_EQ | 1.5 | 8.25
2023-06-22 17:00 | HYD_RES_EQ | 3 | 24
2023-06-22 18:00 | HYD_ROR_EQ | 1.5 | 8.25
2023-06-22 18:00 | HYD_RES_EQ | 3 | 24
2023-06-22 19:00 | HYD_ROR_EQ | 1.5 | 8.25
2023-06-22 19:00 | HYD_RES_EQ | 3 | 24
2023-06-22 20:00 | HYD_ROR_EQ | 1.5 | 8.25
2023-06-22 20:00 | HYD_RES_EQ | 3 | 24
2023-06-22 21:00 | HYD_ROR_EQ | 1.5 | 8.25
2023-06-22 21:00 | HYD_RES_EQ | 3 | 24
2023-06-22 22:00 | HYD_ROR_EQ | 1.5 | 8.25
2023-06-22 22:00 | HYD_RES_EQ | 3 | 24
2023-06-22 23:00 | HYD_ROR_EQ | 1.5 | 8.25
2023-06-22 23:00 | HYD_RES_EQ | 3 | 24
2023-06-23 | HYD_ROR_EQ | 1.5 | 8.25
2023-06-23 | HYD_RES_EQ | 3 | 24
2023-06-23 01:00 | HYD_ROR_EQ | 1.5 | 8.25
2023-06-23 01:00 | HYD_RES_EQ | 3 | 24
2023-06-23 02:00 | HYD_ROR_EQ | 1.5 | 8.25
2023-06-23 02:00 | HYD_RES_EQ | 3 | 24
2023-06-23 03:00 | HYD_ROR_EQ | 1.5 | 8.25
2023-06-23 03:00 | HYD_RES_EQ | 3 | 24
2023-06-23 04:00 | HYD_ROR_EQ | 1.5 | 8.25
2023-06-23 04:00 | HYD_RES_EQ | 3 | 24
2023-06-23 05:00 | HYD_ROR_EQ | 1.5 | 8.25
2023-06-23 05:00 | HYD_RES_EQ | 3 | 24
2023-06-23 06:00 | HYD_ROR_EQ | 1.5 | 8.25
2023-06-23 06:00 | HYD_RES_EQ | 3 | 24
2023-06-23 07:00 | HYD_ROR_EQ | 1.5 | 8.25
2023-06-23 07:00 | HYD_RES_EQ | 3 | 24
2023-06-23 08:00 | HYD_ROR_EQ | 1.5 | 8.25
2023-06-23 08:00 | HYD_RES_EQ | 3 | 24
2023-06-23 09:00 | HYD_ROR_EQ | 1.5 | 8.25
2023-06-23 09:00 | HYD_RES_EQ | 3 | 24
2023-06-23 10:00 | HYD_ROR_EQ | 1.5 | 8.25
2023-06-23 10:00 | HYD_RES_EQ | 3 | 24
2023-06-23 11:00 | HYD_ROR_EQ | 1.5 | 8.25
2023-06-23 11:00 | HYD_RES_EQ | 3 | 24
2023-06-23 12:00 | HYD_ROR_EQ | 1.5 | 8.25
2023-06-23 12:00 | HYD_RES_EQ | 3 | 24
2023-06-23 13:00 | HYD_ROR_EQ | 1.5 | 8.25
2023-06-23 13:00 | HYD_RES_EQ | 3 | 24
2023-06-23 14:00 | HYD_ROR_EQ | 1.5 | 8.25
2023-06-23 14:00 | HYD_RES_EQ | 3 | 24
2023-06-23 15:00 | HYD_ROR_EQ | 1.5 | 8.25
2023-06-23 15:00 | HYD_RES_EQ | 3 | 24
2023-06-23 16:00 | HYD_ROR_EQ | 1.5 | 8.25
2023-06-23 16:00 | HYD_RES_EQ | 3 | 24
2023-06-23 17:00 | HYD_ROR_EQ | 1.5 | 8.25
2023-06-23 17:00 | HYD_RES_EQ | 3 | 24
2023-06-23 18:00 | HYD_ROR_EQ | 1.5 | 8.25
2023-06-23 18:00 | HYD_RES_EQ | 3 | 24
2023-06-23 19:00 | HYD_ROR_EQ | 1.5 | 8.25
2023-06-23 19:00 | HYD_RES_EQ | 3 | 24
2023-06-23 20:00 | HYD_ROR_EQ | 1.5 | 8.25
2023-06-23 20:00 | HYD_RES_EQ | 3 | 24
2023-06-23 21:00 | HYD_ROR_EQ | 1.5 | 8.25
2023-06-23 21:00 | HYD_RES_EQ | 3 | 24
2023-06-23 22:00 | HYD_ROR_EQ | 1.5 | 8.25
2023-06-23 22:00 | HYD_RES_EQ | 3 | 24
2023-06-23 23:00 | HYD_ROR_EQ | 1.5 | 8.25
2023-06-23 23:00 | HYD_RES_EQ | 3 | 24
2023-06-24 | HYD_ROR_EQ | 1.5 | 8.25
2023-06-24 | HYD_RES_EQ | 3 | 24
2023-06-24 01:00 | HYD_ROR_EQ | 1.5 | 8.25
2023-06-24 01:00 | HYD_RES_EQ | 3 | 24
2023-06-24 02:00 | HYD_ROR_EQ | 1.5 | 8.25
2023-06-24 02:00 | HYD_RES_EQ | 3 | 24
2023-06-24 03:00 | HYD_ROR_EQ | 1.5 | 8.25
2023-06-24 03:00 | HYD_RES_EQ | 3 | 24
2023-06-24 04:00 | HYD_ROR_EQ | 1.5 | 8.25
2023-06-24 04:00 | HYD_RES_EQ | 3 | 24
2023-06-24 05:00 | HYD_ROR_EQ | 1.5 | 8.25
2023-06-24 05:00 | HYD_RES_EQ | 3 | 24
2023-06-24 06:00 | HYD_ROR_EQ | 1.5 | 8.25
2023-06-24 06:00 | HYD_RES_EQ | 3 | 24
2023-06-24 07:00 | HYD_ROR_EQ | 1.5 | 8.25
2023-06-24 07:00 | HYD_RES_EQ | 3 | 24
2023-06-24 08:00 | HYD_ROR_EQ | 1.5 | 8.25
2023-06-24 08:00 | HYD_RES_EQ | 3 | 24
2023-06-24 09:00 | HYD_ROR_EQ | 1.5 | 8.25
2023-06-24 09:00 | HYD_RES_EQ | 3 | 24
2023-06-24 10:00 | HYD_ROR_EQ | 1.5 | 8.25
2023-06-24 10:00 | HYD_RES_EQ | 3 | 24
2023-06-24 11:00 | HYD_ROR_EQ | 1.5 | 8.25
2023-06-24 11:00 | HYD_RES_EQ | 3 | 24
2023-06-24 12:00 | HYD_ROR_EQ | 1.5 | 8.25
2023-06-24 12:00 | HYD_RES_EQ | 3 | 24
2023-06-24 13:00 | HYD_ROR_EQ | 1.5 | 8.25
2023-06-24 13:00 | HYD_RES_EQ | 3 | 24
2023-06-24 14:00 | HYD_ROR_EQ | 1.5 | 8.25
2023-06-24 14:00 | HYD_RES_EQ | 3 | 24
2023-06-24 15:00 | HYD_ROR_EQ | 1.5 | 8.25
2023-06-24 15:00 | HYD_RES_EQ | 3 | 24
2023-06-24 16:00 | HYD_ROR_EQ | 1.5 | 8.25
2023-06-24 16:00 | HYD_RES_EQ | 3 | 24
2023-06-24 17:00 | HYD_ROR_EQ | 1.5 | 8.25
2023-06-24 17:00 | HYD_RES_EQ | 3 | 24
2023-06-24 18:00 | HYD_ROR_EQ | 1.5 | 8.25
2023-06-24 18:00 | HYD_RES_EQ | 3 | 24
2023-06-24 19:00 | HYD_ROR_EQ | 1.5 | 8.25
2023-06-24 19:00 | HYD_RES_EQ | 3 | 24
2023-06-24 20:00 | HYD_ROR_EQ | 1.5 | 8.25
2023-06-24 20:00 | HYD_RES_EQ | 3 | 24
2023-06-24 21:00 | HYD_ROR_EQ | 1.5 | 8.25
2023-06-24 21:00 | HYD_RES_EQ | 3 | 24
2023-06-24 22:00 | HYD_ROR_EQ | 1.5 | 8.25
2023-06-24 22:00 | HYD_RES_EQ | 3 | 24
2023-06-24 23:00 | HYD_ROR_EQ | 1.5 | 8.25
2023-06-24 23:00 | HYD_RES_EQ | 3 | 24
2023-06-25 | HYD_ROR_EQ | 1.5 | 8.25
2023-06-25 | HYD_RES_EQ | 3 | 24
2023-06-25 01:00 | HYD_ROR_EQ | 1.5 | 8.25
2023-06-25 01:00 | HYD_RES_EQ | 3 | 24
2023-06-25 02:00 | HYD_ROR_EQ | 1.5 | 8.25
2023-06-25 02:00 | HYD_RES_EQ | 3 | 24
2023-06-25 03:00 | HYD_ROR_EQ | 1.5 | 8.25
2023-06-25 03:00 | HYD_RES_EQ | 3 | 24
2023-06-25 04:00 | HYD_ROR_EQ | 1.5 | 8.25
2023-06-25 04:00 | HYD_RES_EQ | 3 | 24
2023-06-25 05:00 | HYD_ROR_EQ | 1.5 | 8.25
2023-06-25 05:00 | HYD_RES_EQ | 3 | 24
2023-06-25 06:00 | HYD_ROR_EQ | 1.5 | 8.25
2023-06-25 06:00 | HYD_RES_EQ | 3 | 24
2023-06-25 07:00 | HYD_ROR_EQ | 1.5 | 8.25
2023-06-25 07:00 | HYD_RES_EQ | 3 | 24
2023-06-25 08:00 | HYD_ROR_EQ | 1.5 | 8.25
2023-06-25 08:00 | HYD_RES_EQ | 3 | 24
2023-06-25 09:00 | HYD_ROR_EQ | 1.5 | 8.25
2023-06-25 09:00 | HYD_RES_EQ | 3 | 24
2023-06-25 10:00 | HYD_ROR_EQ | 1.5 | 8.25
2023-06-25 10:00 | HYD_RES_EQ | 3 | 24
2023-06-25 11:00 | HYD_ROR_EQ | 1.5 | 8.25
2023-06-25 11:00 | HYD_RES_EQ | 3 | 24
2023-06-25 12:00 | HYD_ROR_EQ | 1.5 | 8.25
2023-06-25 12:00 | HYD_RES_EQ | 3 | 24
2023-06-25 13:00 | HYD_ROR_EQ | 1.5 | 8.25
2023-06-25 13:00 | HYD_RES_EQ | 3 | 24
2023-06-25 14:00 | HYD_ROR_EQ | 1.5 | 8.25
2023-06-25 14:00 | HYD_RES_EQ | 3 | 24
2023-06-25 15:00 | HYD_ROR_EQ | 1.5 | 8.25
2023-06-25 15:00 | HYD_RES_EQ | 3 | 24
2023-06-25 16:00 | HYD_ROR_EQ | 1.5 | 8.25
2023-06-25 16:00 | HYD_RES_EQ | 3 | 24
2023-06-25 17:00 | HYD_ROR_EQ | 1.5 | 8.25
2023-06-25 17:00 | HYD_RES_EQ | 3 | 24
2023-06-25 18:00 | HYD_ROR_EQ | 1.5 | 8.25
2023-06-25 18:00 | HYD_RES_EQ | 3 | 24
2023-06-25 19:00 | HYD_ROR_EQ | 1.5 | 8.25
2023-06-25 19:00 | HYD_RES_EQ | 3 | 24
2023-06-25 20:00 | HYD_ROR_EQ | 1.5 | 8.25
2023-06-25 20:00 | HYD_RES_EQ | 3 | 24
2023-06-25 21:00 | HYD_ROR_EQ | 1.5 | 8.25
2023-06-25 21:00 | HYD_RES_EQ | 3 | 24
2023-06-25 22:00 | HYD_ROR_EQ | 1.5 | 8.25
2023-06-25 22:00 | HYD_RES_EQ | 3 | 24
2023-06-25 23:00 | HYD_ROR_EQ | 1.5 | 8.25
2023-06-25 23:00 | HYD_RES_EQ | 3 | 24
2023-06-26 | HYD_ROR_EQ | 1.5 | 8.25
2023-06-26 | HYD_RES_EQ | 3 | 24
2023-06-26 01:00 | HYD_ROR_EQ | 1.5 | 8.25
2023-06-26 01:00 | HYD_RES_EQ | 3 | 24
2023-06-26 02:00 | HYD_ROR_EQ | 1.5 | 8.25
2023-06-26 02:00 | HYD_RES_EQ | 3 | 24
2023-06-26 03:00 | HYD_ROR_EQ | 1.5 | 8.25
2023-06-26 03:00 | HYD_RES_EQ | 3 | 24
2023-06-26 04:00 | HYD_ROR_EQ | 1.5 | 8.25
2023-06-26 04:00 | HYD_RES_EQ | 3 | 24
2023-06-26 05:00 | HYD_ROR_EQ | 1.5 | 8.25
2023-06-26 05:00 | HYD_RES_EQ | 3 | 24
2023-06-26 06:00 | HYD_ROR_EQ | 1.5 | 8.25
2023-06-26 06:00 | HYD_RES_EQ | 3 | 24
2023-06-26 07:00 | HYD_ROR_EQ | 1.5 | 8.25
2023-06-26 07:00 | HYD_RES_EQ | 3 | 24
2023-06-26 08:00 | HYD_ROR_EQ | 1.5 | 8.25
2023-06-26 08:00 | HYD_RES_EQ | 3 | 24
2023-06-26 09:00 | HYD_ROR_EQ | 1.5 | 8.25
2023-06-26 09:00 | HYD_RES_EQ | 3 | 24
2023-06-26 10:00 | HYD_ROR_EQ | 1.5 | 8.25
2023-06-26 10:00 | HYD_RES_EQ | 3 | 24
2023-06-26 11:00 | HYD_ROR_EQ | 1.5 | 8.25
2023-06-26 11:00 | HYD_RES_EQ | 3 | 24
2023-06-26 12:00 | HYD_ROR_EQ | 1.5 | 8.25
2023-06-26 12:00 | HYD_RES_EQ | 3 | 24
2023-06-26 13:00 | HYD_ROR_EQ | 1.5 | 8.25
2023-06-26 13:00 | HYD_RES_EQ | 3 | 24
2023-06-26 14:00 | HYD_ROR_EQ | 1.5 | 8.25
2023-06-26 14:00 | HYD_RES_EQ | 3 | 24
2023-06-26 15:00 | HYD_ROR_EQ | 1.5 | 8.25
2023-06-26 15:00 | HYD_RES_EQ | 3 | 24
2023-06-26 16:00 | HYD_ROR_EQ | 1.5 | 8.25
2023-06-26 16:00 | HYD_RES_EQ | 3 | 24
2023-06-26 17:00 | HYD_ROR_EQ | 1.5 | 8.25
2023-06-26 17:00 | HYD_RES_EQ | 3 | 24
2023-06-26 18:00 | HYD_ROR_EQ | 1.5 | 8.25
2023-06-26 18:00 | HYD_RES_EQ | 3 | 24
2023-06-26 19:00 | HYD_ROR_EQ | 1.5 | 8.25
2023-06-26 19:00 | HYD_RES_EQ | 3 | 24
2023-06-26 20:00 | HYD_ROR_EQ | 1.5 | 8.25
2023-06-26 20:00 | HYD_RES_EQ | 3 | 24
2023-06-26 21:00 | HYD_ROR_EQ | 1.5 | 8.25
2023-06-26 21:00 | HYD_RES_EQ | 3 | 24
2023-06-26 22:00 | HYD_ROR_EQ | 1.5 | 8.25
2023-06-26 22:00 | HYD_RES_EQ | 3 | 24
2023-06-26 23:00 | HYD_ROR_EQ | 1.5 | 8.25
2023-06-26 23:00 | HYD_RES_EQ | 3 | 24
2023-06-27 | HYD_ROR_EQ | 1.5 | 8.25
2023-06-27 | HYD_RES_EQ | 3 | 24
2023-06-27 01:00 | HYD_ROR_EQ | 1.5 | 8.25
2023-06-27 01:00 | HYD_RES_EQ | 3 | 24
2023-06-27 02:00 | HYD_ROR_EQ | 1.5 | 8.25
2023-06-27 02:00 | HYD_RES_EQ | 3 | 24
2023-06-27 03:00 | HYD_ROR_EQ | 1.5 | 8.25
2023-06-27 03:00 | HYD_RES_EQ | 3 | 24
2023-06-27 04:00 | HYD_ROR_EQ | 1.5 | 8.25
2023-06-27 04:00 | HYD_RES_EQ | 3 | 24
2023-06-27 05:00 | HYD_ROR_EQ | 1.5 | 8.25
2023-06-27 05:00 | HYD_RES_EQ | 3 | 24
2023-06-27 06:00 | HYD_ROR_EQ | 1.5 | 8.25
2023-06-27 06:00 | HYD_RES_EQ | 3 | 24
2023-06-27 07:00 | HYD_ROR_EQ | 1.5 | 8.25
2023-06-27 07:00 | HYD_RES_EQ | 3 | 24
2023-06-27 08:00 | HYD_ROR_EQ | 1.5 | 8.25
2023-06-27 08:00 | HYD_RES_EQ | 3 | 24
2023-06-27 09:00 | HYD_ROR_EQ | 1.5 | 8.25
2023-06-27 09:00 | HYD_RES_EQ | 3 | 24
2023-06-27 10:00 | HYD_ROR_EQ | 1.5 | 8.25
2023-06-27 10:00 | HYD_RES_EQ | 3 | 24
2023-06-27 11:00 | HYD_ROR_EQ | 1.5 | 8.25
2023-06-27 11:00 | HYD_RES_EQ | 3 | 24
2023-06-27 12:00 | HYD_ROR_EQ | 1.5 | 8.25
2023-06-27 12:00 | HYD_RES_EQ | 3 | 24
2023-06-27 13:00 | HYD_ROR_EQ | 1.5 | 8.25
2023-06-27 13:00 | HYD_RES_EQ | 3 | 24
2023-06-27 14:00 | HYD_ROR_EQ | 1.5 | 8.25
2023-06-27 14:00 | HYD_RES_EQ | 3 | 24
2023-06-27 15:00 | HYD_ROR_EQ | 1.5 | 8.25
2023-06-27 15:00 | HYD_RES_EQ | 3 | 24
2023-06-27 16:00 | HYD_ROR_EQ | 1.5 | 8.25
2023-06-27 16:00 | HYD_RES_EQ | 3 | 24
2023-06-27 17:00 | HYD_ROR_EQ | 1.5 | 8.25
2023-06-27 17:00 | HYD_RES_EQ | 3 | 24
2023-06-27 18:00 | HYD_ROR_EQ | 1.5 | 8.25
2023-06-27 18:00 | HYD_RES_EQ | 3 | 24
2023-06-27 19:00 | HYD_ROR_EQ | 1.5 | 8.25
2023-06-27 19:00 | HYD_RES_EQ | 3 | 24
2023-06-27 20:00 | HYD_ROR_EQ | 1.5 | 8.25
2023-06-27 20:00 | HYD_RES_EQ | 3 | 24
2023-06-27 21:00 | HYD_ROR_EQ | 1.5 | 8.25
2023-06-27 21:00 | HYD_RES_EQ | 3 | 24
2023-06-27 22:00 | HYD_ROR_EQ | 1.5 | 8.25
2023-06-27 22:00 | HYD_RES_EQ | 3 | 24
2023-06-27 23:00 | HYD_ROR_EQ | 1.5 | 8.25
2023-06-27 23:00 | HYD_RES_EQ | 3 | 24
2023-06-28 | HYD_ROR_EQ | 1.5 | 8.25
2023-06-28 | HYD_RES_EQ | 3 | 24
2023-06-28 01:00 | HYD_ROR_EQ | 1.5 | 8.25
2023-06-28 01:00 | HYD_RES_EQ | 3 | 24
2023-06-28 02:00 | HYD_ROR_EQ | 1.5 | 8.25
2023-06-28 02:00 | HYD_RES_EQ | 3 | 24
2023-06-28 03:00 | HYD_ROR_EQ | 1.5 | 8.25
2023-06-28 03:00 | HYD_RES_EQ | 3 | 24
2023-06-28 04:00 | HYD_ROR_EQ | 1.5 | 8.25
2023-06-28 04:00 | HYD_RES_EQ | 3 | 24
2023-06-28 05:00 | HYD_ROR_EQ | 1.5 | 8.25
2023-06-28 05:00 | HYD_RES_EQ | 3 | 24
2023-06-28 06:00 | HYD_ROR_EQ | 1.5 | 8.25
2023-06-28 06:00 | HYD_RES_EQ | 3 | 24
2023-06-28 07:00 | HYD_ROR_EQ | 1.5 | 8.25
2023-06-28 07:00 | HYD_RES_EQ | 3 | 24
2023-06-28 08:00 | HYD_ROR_EQ | 1.5 | 8.25
2023-06-28 08:00 | HYD_RES_EQ | 3 | 24
2023-06-28 09:00 | HYD_ROR_EQ | 1.5 | 8.25
2023-06-28 09:00 | HYD_RES_EQ | 3 | 24
2023-06-28 10:00 | HYD_ROR_EQ | 1.5 | 8.25
2023-06-28 10:00 | HYD_RES_EQ | 3 | 24
2023-06-28 11:00 | HYD_ROR_EQ | 1.5 | 8.25
2023-06-28 11:00 | HYD_RES_EQ | 3 | 24
2023-06-28 12:00 | HYD_ROR_EQ | 1.5 | 8.25
2023-06-28 12:00 | HYD_RES_EQ | 3 | 24
2023-06-28 13:00 | HYD_ROR_EQ | 1.5 | 8.25
2023-06-28 13:00 | HYD_RES_EQ | 3 | 24
2023-06-28 14:00 | HYD_ROR_EQ | 1.5 | 8.25
2023-06-28 14:00 | HYD_RES_EQ | 3 | 24
2023-06-28 15:00 | HYD_ROR_EQ | 1.5 | 8.25
2023-06-28 15:00 | HYD_RES_EQ | 3 | 24
2023-06-28 16:00 | HYD_ROR_EQ | 1.5 | 8.25
2023-06-28 16:00 | HYD_RES_EQ | 3 | 24
2023-06-28 17:00 | HYD_ROR_EQ | 1.5 | 8.25
2023-06-28 17:00 | HYD_RES_EQ | 3 | 24
2023-06-28 18:00 | HYD_ROR_EQ | 1.5 | 8.25
2023-06-28 18:00 | HYD_RES_EQ | 3 | 24
2023-06-28 19:00 | HYD_ROR_EQ | 1.5 | 8.25
2023-06-28 19:00 | HYD_RES_EQ | 3 | 24
2023-06-28 20:00 | HYD_ROR_EQ | 1.5 | 8.25
2023-06-28 20:00 | HYD_RES_EQ | 3 | 24
2023-06-28 21:00 | HYD_ROR_EQ | 1.5 | 8.25
2023-06-28 21:00 | HYD_RES_EQ | 3 | 24
2023-06-28 22:00 | HYD_ROR_EQ | 1.5 | 8.25
2023-06-28 22:00 | HYD_RES_EQ | 3 | 24
2023-06-28 23:00 | HYD_ROR_EQ | 1.5 | 8.25
2023-06-28 23:00 | HYD_RES_EQ | 3 | 24
2023-06-29 | HYD_ROR_EQ | 1.5 | 8.25
2023-06-29 | HYD_RES_EQ | 3 | 24
2023-06-29 01:00 | HYD_ROR_EQ | 1.5 | 8.25
2023-06-29 01:00 | HYD_RES_EQ | 3 | 24
2023-06-29 02:00 | HYD_ROR_EQ | 1.5 | 8.25
2023-06-29 02:00 | HYD_RES_EQ | 3 | 24
2023-06-29 03:00 | HYD_ROR_EQ | 1.5 | 8.25
2023-06-29 03:00 | HYD_RES_EQ | 3 | 24
2023-06-29 04:00 | HYD_ROR_EQ | 1.5 | 8.25
2023-06-29 04:00 | HYD_RES_EQ | 3 | 24
2023-06-29 05:00 | HYD_ROR_EQ | 1.5 | 8.25
2023-06-29 05:00 | HYD_RES_EQ | 3 | 24
2023-06-29 06:00 | HYD_ROR_EQ | 1.5 | 8.25
2023-06-29 06:00 | HYD_RES_EQ | 3 | 24
2023-06-29 07:00 | HYD_ROR_EQ | 1.5 | 8.25
2023-06-29 07:00 | HYD_RES_EQ | 3 | 24
2023-06-29 08:00 | HYD_ROR_EQ | 1.5 | 8.25
2023-06-29 08:00 | HYD_RES_EQ | 3 | 24
2023-06-29 09:00 | HYD_ROR_EQ | 1.5 | 8.25
2023-06-29 09:00 | HYD_RES_EQ | 3 | 24
2023-06-29 10:00 | HYD_ROR_EQ | 1.5 | 8.25
2023-06-29 10:00 | HYD_RES_EQ | 3 | 24
2023-06-29 11:00 | HYD_ROR_EQ | 1.5 | 8.25
2023-06-29 11:00 | HYD_RES_EQ | 3 | 24
2023-06-29 12:00 | HYD_ROR_EQ | 1.5 | 8.25
2023-06-29 12:00 | HYD_RES_EQ | 3 | 24
2023-06-29 13:00 | HYD_ROR_EQ | 1.5 | 8.25
2023-06-29 13:00 | HYD_RES_EQ | 3 | 24
2023-06-29 14:00 | HYD_ROR_EQ | 1.5 | 8.25
2023-06-29 14:00 | HYD_RES_EQ | 3 | 24
2023-06-29 15:00 | HYD_ROR_EQ | 1.5 | 8.25
2023-06-29 15:00 | HYD_RES_EQ | 3 | 24
2023-06-29 16:00 | HYD_ROR_EQ | 1.5 | 8.25
2023-06-29 16:00 | HYD_RES_EQ | 3 | 24
2023-06-29 17:00 | HYD_ROR_EQ | 1.5 | 8.25
2023-06-29 17:00 | HYD_RES_EQ | 3 | 24
2023-06-29 18:00 | HYD_ROR_EQ | 1.5 | 8.25
2023-06-29 18:00 | HYD_RES_EQ | 3 | 24
2023-06-29 19:00 | HYD_ROR_EQ | 1.5 | 8.25
2023-06-29 19:00 | HYD_RES_EQ | 3 | 24
2023-06-29 20:00 | HYD_ROR_EQ | 1.5 | 8.25
2023-06-29 20:00 | HYD_RES_EQ | 3 | 24
2023-06-29 21:00 | HYD_ROR_EQ | 1.5 | 8.25
2023-06-29 21:00 | HYD_RES_EQ | 3 | 24
2023-06-29 22:00 | HYD_ROR_EQ | 1.5 | 8.25
2023-06-29 22:00 | HYD_RES_EQ | 3 | 24
2023-06-29 23:00 | HYD_ROR_EQ | 1.5 | 8.25
2023-06-29 23:00 | HYD_RES_EQ | 3 | 24
2023-06-30 | HYD_ROR_EQ | 1.5 | 8.25
2023-06-30 | HYD_RES_EQ | 3 | 24
2023-06-30 01:00 | HYD_ROR_EQ | 1.5 | 8.25
2023-06-30 01:00 | HYD_RES_EQ | 3 | 24
2023-06-30 02:00 | HYD_ROR_EQ | 1.5 | 8.25
2023-06-30 02:00 | HYD_RES_EQ | 3 | 24
2023-06-30 03:00 | HYD_ROR_EQ | 1.5 | 8.25
2023-06-30 03:00 | HYD_RES_EQ | 3 | 24
2023-06-30 04:00 | HYD_ROR_EQ | 1.5 | 8.25
2023-06-30 04:00 | HYD_RES_EQ | 3 | 24
2023-06-30 05:00 | HYD_ROR_EQ | 1.5 | 8.25
2023-06-30 05:00 | HYD_RES_EQ | 3 | 24
2023-06-30 06:00 | HYD_ROR_EQ | 1.5 | 8.25
2023-06-30 06:00 | HYD_RES_EQ | 3 | 24
2023-06-30 07:00 | HYD_ROR_EQ | 1.5 | 8.25
2023-06-30 07:00 | HYD_RES_EQ | 3 | 24
2023-06-30 08:00 | HYD_ROR_EQ | 1.5 | 8.25
2023-06-30 08:00 | HYD_RES_EQ | 3 | 24
2023-06-30 09:00 | HYD_ROR_EQ | 1.5 | 8.25
2023-06-30 09:00 | HYD_RES_EQ | 3 | 24
2023-06-30 10:00 | HYD_ROR_EQ | 1.5 | 8.25
2023-06-30 10:00 | HYD_RES_EQ | 3 | 24
2023-06-30 11:00 | HYD_ROR_EQ | 1.5 | 8.25
2023-06-30 11:00 | HYD_RES_EQ | 3 | 24
2023-06-30 12:00 | HYD_ROR_EQ | 1.5 | 8.25
2023-06-30 12:00 | HYD_RES_EQ | 3 | 24
2023-06-30 13:00 | HYD_ROR_EQ | 1.5 | 8.25
2023-06-30 13:00 | HYD_RES_EQ | 3 | 24
2023-06-30 14:00 | HYD_ROR_EQ | 1.5 | 8.25
2023-06-30 14:00 | HYD_RES_EQ | 3 | 24
2023-06-30 15:00 | HYD_ROR_EQ | 1.5 | 8.25
2023-06-30 15:00 | HYD_RES_EQ | 3 | 24
2023-06-30 16:00 | HYD_ROR_EQ | 1.5 | 8.25
2023-06-30 16:00 | HYD_RES_EQ | 3 | 24
2023-06-30 17:00 | HYD_ROR_EQ | 1.5 | 8.25
2023-06-30 17:00 | HYD_RES_EQ | 3 | 24
2023-06-30 18:00 | HYD_ROR_EQ | 1.5 | 8.25
2023-06-30 18:00 | HYD_RES_EQ | 3 | 24
2023-06-30 19:00 | HYD_ROR_EQ | 1.5 | 8.25
2023-06-30 19:00 | HYD_RES_EQ | 3 | 24
2023-06-30 20:00 | HYD_ROR_EQ | 1.5 | 8.25
2023-06-30 20:00 | HYD_RES_EQ | 3 | 24
2023-06-30 21:00 | HYD_ROR_EQ | 1.5 | 8.25
2023-06-30 21:00 | HYD_RES_EQ | 3 | 24
2023-06-30 22:00 | HYD_ROR_EQ | 1.5 | 8.25
2023-06-30 22:00 | HYD_RES_EQ | 3 | 24
2023-06-30 23:00 | HYD_ROR_EQ | 1.5 | 8.25
2023-06-30 23:00 | HYD_RES_EQ | 3 | 24
2023-07-01 | HYD_ROR_EQ | 1.5 | 9
2023-07-01 | HYD_RES_EQ | 3 | 24
2023-07-01 01:00 | HYD_ROR_EQ | 1.5 | 9
2023-07-01 01:00 | HYD_RES_EQ | 3 | 24
2023-07-01 02:00 | HYD_ROR_EQ | 1.5 | 9
2023-07-01 02:00 | HYD_RES_EQ | 3 | 24
2023-07-01 03:00 | HYD_ROR_EQ | 1.5 | 9
2023-07-01 03:00 | HYD_RES_EQ | 3 | 24
2023-07-01 04:00 | HYD_ROR_EQ | 1.5 | 9
2023-07-01 04:00 | HYD_RES_EQ | 3 | 24
2023-07-01 05:00 | HYD_ROR_EQ | 1.5 | 9
2023-07-01 05:00 | HYD_RES_EQ | 3 | 24
2023-07-01 06:00 | HYD_ROR_EQ | 1.5 | 9
2023-07-01 06:00 | HYD_RES_EQ | 3 | 24
2023-07-01 07:00 | HYD_ROR_EQ | 1.5 | 9
2023-07-01 07:00 | HYD_RES_EQ | 3 | 24
2023-07-01 08:00 | HYD_ROR_EQ | 1.5 | 9
2023-07-01 08:00 | HYD_RES_EQ | 3 | 24
2023-07-01 09:00 | HYD_ROR_EQ | 1.5 | 9
2023-07-01 09:00 | HYD_RES_EQ | 3 | 24
2023-07-01 10:00 | HYD_ROR_EQ | 1.5 | 9
2023-07-01 10:00 | HYD_RES_EQ | 3 | 24
2023-07-01 11:00 | HYD_ROR_EQ | 1.5 | 9
2023-07-01 11:00 | HYD_RES_EQ | 3 | 24
2023-07-01 12:00 | HYD_ROR_EQ | 1.5 | 9
2023-07-01 12:00 | HYD_RES_EQ | 3 | 24
2023-07-01 13:00 | HYD_ROR_EQ | 1.5 | 9
2023-07-01 13:00 | HYD_RES_EQ | 3 | 24
2023-07-01 14:00 | HYD_ROR_EQ | 1.5 | 9
2023-07-01 14:00 | HYD_RES_EQ | 3 | 24
2023-07-01 15:00 | HYD_ROR_EQ | 1.5 | 9
2023-07-01 15:00 | HYD_RES_EQ | 3 | 24
2023-07-01 16:00 | HYD_ROR_EQ | 1.5 | 9
2023-07-01 16:00 | HYD_RES_EQ | 3 | 24
2023-07-01 17:00 | HYD_ROR_EQ | 1.5 | 9
2023-07-01 17:00 | HYD_RES_EQ | 3 | 24
2023-07-01 18:00 | HYD_ROR_EQ | 1.5 | 9
2023-07-01 18:00 | HYD_RES_EQ | 3 | 24
2023-07-01 19:00 | HYD_ROR_EQ | 1.5 | 9
2023-07-01 19:00 | HYD_RES_EQ | 3 | 24
2023-07-01 20:00 | HYD_ROR_EQ | 1.5 | 9
2023-07-01 20:00 | HYD_RES_EQ | 3 | 24
2023-07-01 21:00 | HYD_ROR_EQ | 1.5 | 9
2023-07-01 21:00 | HYD_RES_EQ | 3 | 24
2023-07-01 22:00 | HYD_ROR_EQ | 1.5 | 9
2023-07-01 22:00 | HYD_RES_EQ | 3 | 24
2023-07-01 23:00 | HYD_ROR_EQ | 1.5 | 9
2023-07-01 23:00 | HYD_RES_EQ | 3 | 24
2023-07-02 | HYD_ROR_EQ | 1.5 | 9
2023-07-02 | HYD_RES_EQ | 3 | 24
2023-07-02 01:00 | HYD_ROR_EQ | 1.5 | 9
2023-07-02 01:00 | HYD_RES_EQ | 3 | 24
2023-07-02 02:00 | HYD_ROR_EQ | 1.5 | 9
2023-07-02 02:00 | HYD_RES_EQ | 3 | 24
2023-07-02 03:00 | HYD_ROR_EQ | 1.5 | 9
2023-07-02 03:00 | HYD_RES_EQ | 3 | 24
2023-07-02 04:00 | HYD_ROR_EQ | 1.5 | 9
2023-07-02 04:00 | HYD_RES_EQ | 3 | 24
2023-07-02 05:00 | HYD_ROR_EQ | 1.5 | 9
2023-07-02 05:00 | HYD_RES_EQ | 3 | 24
2023-07-02 06:00 | HYD_ROR_EQ | 1.5 | 9
2023-07-02 06:00 | HYD_RES_EQ | 3 | 24
2023-07-02 07:00 | HYD_ROR_EQ | 1.5 | 9
2023-07-02 07:00 | HYD_RES_EQ | 3 | 24
2023-07-02 08:00 | HYD_ROR_EQ | 1.5 | 9
2023-07-02 08:00 | HYD_RES_EQ | 3 | 24
2023-07-02 09:00 | HYD_ROR_EQ | 1.5 | 9
2023-07-02 09:00 | HYD_RES_EQ | 3 | 24
2023-07-02 10:00 | HYD_ROR_EQ | 1.5 | 9
2023-07-02 10:00 | HYD_RES_EQ | 3 | 24
2023-07-02 11:00 | HYD_ROR_EQ | 1.5 | 9
2023-07-02 11:00 | HYD_RES_EQ | 3 | 24
2023-07-02 12:00 | HYD_ROR_EQ | 1.5 | 9
2023-07-02 12:00 | HYD_RES_EQ | 3 | 24
2023-07-02 13:00 | HYD_ROR_EQ | 1.5 | 9
2023-07-02 13:00 | HYD_RES_EQ | 3 | 24
2023-07-02 14:00 | HYD_ROR_EQ | 1.5 | 9
2023-07-02 14:00 | HYD_RES_EQ | 3 | 24
2023-07-02 15:00 | HYD_ROR_EQ | 1.5 | 9
2023-07-02 15:00 | HYD_RES_EQ | 3 | 24
2023-07-02 16:00 | HYD_ROR_EQ | 1.5 | 9
2023-07-02 16:00 | HYD_RES_EQ | 3 | 24
2023-07-02 17:00 | HYD_ROR_EQ | 1.5 | 9
2023-07-02 17:00 | HYD_RES_EQ | 3 | 24
2023-07-02 18:00 | HYD_ROR_EQ | 1.5 | 9
2023-07-02 18:00 | HYD_RES_EQ | 3 | 24
2023-07-02 19:00 | HYD_ROR_EQ | 1.5 | 9
2023-07-02 19:00 | HYD_RES_EQ | 3 | 24
2023-07-02 20:00 | HYD_ROR_EQ | 1.5 | 9
2023-07-02 20:00 | HYD_RES_EQ | 3 | 24
2023-07-02 21:00 | HYD_ROR_EQ | 1.5 | 9
2023-07-02 21:00 | HYD_RES_EQ | 3 | 24
2023-07-02 22:00 | HYD_ROR_EQ | 1.5 | 9
2023-07-02 22:00 | HYD_RES_EQ | 3 | 24
2023-07-02 23:00 | HYD_ROR_EQ | 1.5 | 9
2023-07-02 23:00 | HYD_RES_EQ | 3 | 24
2023-07-03 | HYD_ROR_EQ | 1.5 | 9
2023-07-03 | HYD_RES_EQ | 3 | 24
2023-07-03 01:00 | HYD_ROR_EQ | 1.5 | 9
2023-07-03 01:00 | HYD_RES_EQ | 3 | 24
2023-07-03 02:00 | HYD_ROR_EQ | 1.5 | 9
2023-07-03 02:00 | HYD_RES_EQ | 3 | 24
2023-07-03 03:00 | HYD_ROR_EQ | 1.5 | 9
2023-07-03 03:00 | HYD_RES_EQ | 3 | 24
2023-07-03 04:00 | HYD_ROR_EQ | 1.5 | 9
2023-07-03 04:00 | HYD_RES_EQ | 3 | 24
2023-07-03 05:00 | HYD_ROR_EQ | 1.5 | 9
2023-07-03 05:00 | HYD_RES_EQ | 3 | 24
2023-07-03 06:00 | HYD_ROR_EQ | 1.5 | 9
2023-07-03 06:00 | HYD_RES_EQ | 3 | 24
2023-07-03 07:00 | HYD_ROR_EQ | 1.5 | 9
2023-07-03 07:00 | HYD_RES_EQ | 3 | 24
2023-07-03 08:00 | HYD_ROR_EQ | 1.5 | 9
2023-07-03 08:00 | HYD_RES_EQ | 3 | 24
2023-07-03 09:00 | HYD_ROR_EQ | 1.5 | 9
2023-07-03 09:00 | HYD_RES_EQ | 3 | 24
2023-07-03 10:00 | HYD_ROR_EQ | 1.5 | 9
2023-07-03 10:00 | HYD_RES_EQ | 3 | 24
2023-07-03 11:00 | HYD_ROR_EQ | 1.5 | 9
2023-07-03 11:00 | HYD_RES_EQ | 3 | 24
2023-07-03 12:00 | HYD_ROR_EQ | 1.5 | 9
2023-07-03 12:00 | HYD_RES_EQ | 3 | 24
2023-07-03 13:00 | HYD_ROR_EQ | 1.5 | 9
2023-07-03 13:00 | HYD_RES_EQ | 3 | 24
2023-07-03 14:00 | HYD_ROR_EQ | 1.5 | 9
2023-07-03 14:00 | HYD_RES_EQ | 3 | 24
2023-07-03 15:00 | HYD_ROR_EQ | 1.5 | 9
2023-07-03 15:00 | HYD_RES_EQ | 3 | 24
2023-07-03 16:00 | HYD_ROR_EQ | 1.5 | 9
2023-07-03 16:00 | HYD_RES_EQ | 3 | 24
2023-07-03 17:00 | HYD_ROR_EQ | 1.5 | 9
2023-07-03 17:00 | HYD_RES_EQ | 3 | 24
2023-07-03 18:00 | HYD_ROR_EQ | 1.5 | 9
2023-07-03 18:00 | HYD_RES_EQ | 3 | 24
2023-07-03 19:00 | HYD_ROR_EQ | 1.5 | 9
2023-07-03 19:00 | HYD_RES_EQ | 3 | 24
2023-07-03 20:00 | HYD_ROR_EQ | 1.5 | 9
2023-07-03 20:00 | HYD_RES_EQ | 3 | 24
2023-07-03 21:00 | HYD_ROR_EQ | 1.5 | 9
2023-07-03 21:00 | HYD_RES_EQ | 3 | 24
2023-07-03 22:00 | HYD_ROR_EQ | 1.5 | 9
2023-07-03 22:00 | HYD_RES_EQ | 3 | 24
2023-07-03 23:00 | HYD_ROR_EQ | 1.5 | 9
2023-07-03 23:00 | HYD_RES_EQ | 3 | 24
2023-07-04 | HYD_ROR_EQ | 1.5 | 9
2023-07-04 | HYD_RES_EQ | 3 | 24
2023-07-04 01:00 | HYD_ROR_EQ | 1.5 | 9
2023-07-04 01:00 | HYD_RES_EQ | 3 | 24
2023-07-04 02:00 | HYD_ROR_EQ | 1.5 | 9
2023-07-04 02:00 | HYD_RES_EQ | 3 | 24
2023-07-04 03:00 | HYD_ROR_EQ | 1.5 | 9
2023-07-04 03:00 | HYD_RES_EQ | 3 | 24
2023-07-04 04:00 | HYD_ROR_EQ | 1.5 | 9
2023-07-04 04:00 | HYD_RES_EQ | 3 | 24
2023-07-04 05:00 | HYD_ROR_EQ | 1.5 | 9
2023-07-04 05:00 | HYD_RES_EQ | 3 | 24
2023-07-04 06:00 | HYD_ROR_EQ | 1.5 | 9
2023-07-04 06:00 | HYD_RES_EQ | 3 | 24
2023-07-04 07:00 | HYD_ROR_EQ | 1.5 | 9
2023-07-04 07:00 | HYD_RES_EQ | 3 | 24
2023-07-04 08:00 | HYD_ROR_EQ | 1.5 | 9
2023-07-04 08:00 | HYD_RES_EQ | 3 | 24
2023-07-04 09:00 | HYD_ROR_EQ | 1.5 | 9
2023-07-04 09:00 | HYD_RES_EQ | 3 | 24
2023-07-04 10:00 | HYD_ROR_EQ | 1.5 | 9
2023-07-04 10:00 | HYD_RES_EQ | 3 | 24
2023-07-04 11:00 | HYD_ROR_EQ | 1.5 | 9
2023-07-04 11:00 | HYD_RES_EQ | 3 | 24
2023-07-04 12:00 | HYD_ROR_EQ | 1.5 | 9
2023-07-04 12:00 | HYD_RES_EQ | 3 | 24
2023-07-04 13:00 | HYD_ROR_EQ | 1.5 | 9
2023-07-04 13:00 | HYD_RES_EQ | 3 | 24
2023-07-04 14:00 | HYD_ROR_EQ | 1.5 | 9
2023-07-04 14:00 | HYD_RES_EQ | 3 | 24
2023-07-04 15:00 | HYD_ROR_EQ | 1.5 | 9
2023-07-04 15:00 | HYD_RES_EQ | 3 | 24
2023-07-04 16:00 | HYD_ROR_EQ | 1.5 | 9
2023-07-04 16:00 | HYD_RES_EQ | 3 | 24
2023-07-04 17:00 | HYD_ROR_EQ | 1.5 | 9
2023-07-04 17:00 | HYD_RES_EQ | 3 | 24
2023-07-04 18:00 | HYD_ROR_EQ | 1.5 | 9
2023-07-04 18:00 | HYD_RES_EQ | 3 | 24
2023-07-04 19:00 | HYD_ROR_EQ | 1.5 | 9
2023-07-04 19:00 | HYD_RES_EQ | 3 | 24
2023-07-04 20:00 | HYD_ROR_EQ | 1.5 | 9
2023-07-04 20:00 | HYD_RES_EQ | 3 | 24
2023-07-04 21:00 | HYD_ROR_EQ | 1.5 | 9
2023-07-04 21:00 | HYD_RES_EQ | 3 | 24
2023-07-04 22:00 | HYD_ROR_EQ | 1.5 | 9
2023-07-04 22:00 | HYD_RES_EQ | 3 | 24
2023-07-04 23:00 | HYD_ROR_EQ | 1.5 | 9
2023-07-04 23:00 | HYD_RES_EQ | 3 | 24
2023-07-05 | HYD_ROR_EQ | 1.5 | 9
2023-07-05 | HYD_RES_EQ | 3 | 24
2023-07-05 01:00 | HYD_ROR_EQ | 1.5 | 9
2023-07-05 01:00 | HYD_RES_EQ | 3 | 24
2023-07-05 02:00 | HYD_ROR_EQ | 1.5 | 9
2023-07-05 02:00 | HYD_RES_EQ | 3 | 24
2023-07-05 03:00 | HYD_ROR_EQ | 1.5 | 9
2023-07-05 03:00 | HYD_RES_EQ | 3 | 24
2023-07-05 04:00 | HYD_ROR_EQ | 1.5 | 9
2023-07-05 04:00 | HYD_RES_EQ | 3 | 24
2023-07-05 05:00 | HYD_ROR_EQ | 1.5 | 9
2023-07-05 05:00 | HYD_RES_EQ | 3 | 24
2023-07-05 06:00 | HYD_ROR_EQ | 1.5 | 9
2023-07-05 06:00 | HYD_RES_EQ | 3 | 24
2023-07-05 07:00 | HYD_ROR_EQ | 1.5 | 9
2023-07-05 07:00 | HYD_RES_EQ | 3 | 24
2023-07-05 08:00 | HYD_ROR_EQ | 1.5 | 9
2023-07-05 08:00 | HYD_RES_EQ | 3 | 24
2023-07-05 09:00 | HYD_ROR_EQ | 1.5 | 9
2023-07-05 09:00 | HYD_RES_EQ | 3 | 24
2023-07-05 10:00 | HYD_ROR_EQ | 1.5 | 9
2023-07-05 10:00 | HYD_RES_EQ | 3 | 24
2023-07-05 11:00 | HYD_ROR_EQ | 1.5 | 9
2023-07-05 11:00 | HYD_RES_EQ | 3 | 24
2023-07-05 12:00 | HYD_ROR_EQ | 1.5 | 9
2023-07-05 12:00 | HYD_RES_EQ | 3 | 24
2023-07-05 13:00 | HYD_ROR_EQ | 1.5 | 9
2023-07-05 13:00 | HYD_RES_EQ | 3 | 24
2023-07-05 14:00 | HYD_ROR_EQ | 1.5 | 9
2023-07-05 14:00 | HYD_RES_EQ | 3 | 24
2023-07-05 15:00 | HYD_ROR_EQ | 1.5 | 9
2023-07-05 15:00 | HYD_RES_EQ | 3 | 24
2023-07-05 16:00 | HYD_ROR_EQ | 1.5 | 9
2023-07-05 16:00 | HYD_RES_EQ | 3 | 24
2023-07-05 17:00 | HYD_ROR_EQ | 1.5 | 9
2023-07-05 17:00 | HYD_RES_EQ | 3 | 24
2023-07-05 18:00 | HYD_ROR_EQ | 1.5 | 9
2023-07-05 18:00 | HYD_RES_EQ | 3 | 24
2023-07-05 19:00 | HYD_ROR_EQ | 1.5 | 9
2023-07-05 19:00 | HYD_RES_EQ | 3 | 24
2023-07-05 20:00 | HYD_ROR_EQ | 1.5 | 9
2023-07-05 20:00 | HYD_RES_EQ | 3 | 24
2023-07-05 21:00 | HYD_ROR_EQ | 1.5 | 9
2023-07-05 21:00 | HYD_RES_EQ | 3 | 24
2023-07-05 22:00 | HYD_ROR_EQ | 1.5 | 9
2023-07-05 22:00 | HYD_RES_EQ | 3 | 24
2023-07-05 23:00 | HYD_ROR_EQ | 1.5 | 9
2023-07-05 23:00 | HYD_RES_EQ | 3 | 24
2023-07-06 | HYD_ROR_EQ | 1.5 | 9
2023-07-06 | HYD_RES_EQ | 3 | 24
2023-07-06 01:00 | HYD_ROR_EQ | 1.5 | 9
2023-07-06 01:00 | HYD_RES_EQ | 3 | 24
2023-07-06 02:00 | HYD_ROR_EQ | 1.5 | 9
2023-07-06 02:00 | HYD_RES_EQ | 3 | 24
2023-07-06 03:00 | HYD_ROR_EQ | 1.5 | 9
2023-07-06 03:00 | HYD_RES_EQ | 3 | 24
2023-07-06 04:00 | HYD_ROR_EQ | 1.5 | 9
2023-07-06 04:00 | HYD_RES_EQ | 3 | 24
2023-07-06 05:00 | HYD_ROR_EQ | 1.5 | 9
2023-07-06 05:00 | HYD_RES_EQ | 3 | 24
2023-07-06 06:00 | HYD_ROR_EQ | 1.5 | 9
2023-07-06 06:00 | HYD_RES_EQ | 3 | 24
2023-07-06 07:00 | HYD_ROR_EQ | 1.5 | 9
2023-07-06 07:00 | HYD_RES_EQ | 3 | 24
2023-07-06 08:00 | HYD_ROR_EQ | 1.5 | 9
2023-07-06 08:00 | HYD_RES_EQ | 3 | 24
2023-07-06 09:00 | HYD_ROR_EQ | 1.5 | 9
2023-07-06 09:00 | HYD_RES_EQ | 3 | 24
2023-07-06 10:00 | HYD_ROR_EQ | 1.5 | 9
2023-07-06 10:00 | HYD_RES_EQ | 3 | 24
2023-07-06 11:00 | HYD_ROR_EQ | 1.5 | 9
2023-07-06 11:00 | HYD_RES_EQ | 3 | 24
2023-07-06 12:00 | HYD_ROR_EQ | 1.5 | 9
2023-07-06 12:00 | HYD_RES_EQ | 3 | 24
2023-07-06 13:00 | HYD_ROR_EQ | 1.5 | 9
2023-07-06 13:00 | HYD_RES_EQ | 3 | 24
2023-07-06 14:00 | HYD_ROR_EQ | 1.5 | 9
2023-07-06 14:00 | HYD_RES_EQ | 3 | 24
2023-07-06 15:00 | HYD_ROR_EQ | 1.5 | 9
2023-07-06 15:00 | HYD_RES_EQ | 3 | 24
2023-07-06 16:00 | HYD_ROR_EQ | 1.5 | 9
2023-07-06 16:00 | HYD_RES_EQ | 3 | 24
2023-07-06 17:00 | HYD_ROR_EQ | 1.5 | 9
2023-07-06 17:00 | HYD_RES_EQ | 3 | 24
2023-07-06 18:00 | HYD_ROR_EQ | 1.5 | 9
2023-07-06 18:00 | HYD_RES_EQ | 3 | 24
2023-07-06 19:00 | HYD_ROR_EQ | 1.5 | 9
2023-07-06 19:00 | HYD_RES_EQ | 3 | 24
2023-07-06 20:00 | HYD_ROR_EQ | 1.5 | 9
2023-07-06 20:00 | HYD_RES_EQ | 3 | 24
2023-07-06 21:00 | HYD_ROR_EQ | 1.5 | 9
2023-07-06 21:00 | HYD_RES_EQ | 3 | 24
2023-07-06 22:00 | HYD_ROR_EQ | 1.5 | 9
2023-07-06 22:00 | HYD_RES_EQ | 3 | 24
2023-07-06 23:00 | HYD_ROR_EQ | 1.5 | 9
2023-07-06 23:00 | HYD_RES_EQ | 3 | 24
2023-07-07 | HYD_ROR_EQ | 1.5 | 9
2023-07-07 | HYD_RES_EQ | 3 | 24
2023-07-07 01:00 | HYD_ROR_EQ | 1.5 | 9
2023-07-07 01:00 | HYD_RES_EQ | 3 | 24
2023-07-07 02:00 | HYD_ROR_EQ | 1.5 | 9
2023-07-07 02:00 | HYD_RES_EQ | 3 | 24
2023-07-07 03:00 | HYD_ROR_EQ | 1.5 | 9
2023-07-07 03:00 | HYD_RES_EQ | 3 | 24
2023-07-07 04:00 | HYD_ROR_EQ | 1.5 | 9
2023-07-07 04:00 | HYD_RES_EQ | 3 | 24
2023-07-07 05:00 | HYD_ROR_EQ | 1.5 | 9
2023-07-07 05:00 | HYD_RES_EQ | 3 | 24
2023-07-07 06:00 | HYD_ROR_EQ | 1.5 | 9
2023-07-07 06:00 | HYD_RES_EQ | 3 | 24
2023-07-07 07:00 | HYD_ROR_EQ | 1.5 | 9
2023-07-07 07:00 | HYD_RES_EQ | 3 | 24
2023-07-07 08:00 | HYD_ROR_EQ | 1.5 | 9
2023-07-07 08:00 | HYD_RES_EQ | 3 | 24
2023-07-07 09:00 | HYD_ROR_EQ | 1.5 | 9
2023-07-07 09:00 | HYD_RES_EQ | 3 | 24
2023-07-07 10:00 | HYD_ROR_EQ | 1.5 | 9
2023-07-07 10:00 | HYD_RES_EQ | 3 | 24
2023-07-07 11:00 | HYD_ROR_EQ | 1.5 | 9
2023-07-07 11:00 | HYD_RES_EQ | 3 | 24
2023-07-07 12:00 | HYD_ROR_EQ | 1.5 | 9
2023-07-07 12:00 | HYD_RES_EQ | 3 | 24
2023-07-07 13:00 | HYD_ROR_EQ | 1.5 | 9
2023-07-07 13:00 | HYD_RES_EQ | 3 | 24
2023-07-07 14:00 | HYD_ROR_EQ | 1.5 | 9
2023-07-07 14:00 | HYD_RES_EQ | 3 | 24
2023-07-07 15:00 | HYD_ROR_EQ | 1.5 | 9
2023-07-07 15:00 | HYD_RES_EQ | 3 | 24
2023-07-07 16:00 | HYD_ROR_EQ | 1.5 | 9
2023-07-07 16:00 | HYD_RES_EQ | 3 | 24
2023-07-07 17:00 | HYD_ROR_EQ | 1.5 | 9
2023-07-07 17:00 | HYD_RES_EQ | 3 | 24
2023-07-07 18:00 | HYD_ROR_EQ | 1.5 | 9
2023-07-07 18:00 | HYD_RES_EQ | 3 | 24
2023-07-07 19:00 | HYD_ROR_EQ | 1.5 | 9
2023-07-07 19:00 | HYD_RES_EQ | 3 | 24
2023-07-07 20:00 | HYD_ROR_EQ | 1.5 | 9
2023-07-07 20:00 | HYD_RES_EQ | 3 | 24
2023-07-07 21:00 | HYD_ROR_EQ | 1.5 | 9
2023-07-07 21:00 | HYD_RES_EQ | 3 | 24
2023-07-07 22:00 | HYD_ROR_EQ | 1.5 | 9
2023-07-07 22:00 | HYD_RES_EQ | 3 | 24
2023-07-07 23:00 | HYD_ROR_EQ | 1.5 | 9
2023-07-07 23:00 | HYD_RES_EQ | 3 | 24
2023-07-08 | HYD_ROR_EQ | 1.5 | 9
2023-07-08 | HYD_RES_EQ | 3 | 24
2023-07-08 01:00 | HYD_ROR_EQ | 1.5 | 9
2023-07-08 01:00 | HYD_RES_EQ | 3 | 24
2023-07-08 02:00 | HYD_ROR_EQ | 1.5 | 9
2023-07-08 02:00 | HYD_RES_EQ | 3 | 24
2023-07-08 03:00 | HYD_ROR_EQ | 1.5 | 9
2023-07-08 03:00 | HYD_RES_EQ | 3 | 24
2023-07-08 04:00 | HYD_ROR_EQ | 1.5 | 9
2023-07-08 04:00 | HYD_RES_EQ | 3 | 24
2023-07-08 05:00 | HYD_ROR_EQ | 1.5 | 9
2023-07-08 05:00 | HYD_RES_EQ | 3 | 24
2023-07-08 06:00 | HYD_ROR_EQ | 1.5 | 9
2023-07-08 06:00 | HYD_RES_EQ | 3 | 24
2023-07-08 07:00 | HYD_ROR_EQ | 1.5 | 9
2023-07-08 07:00 | HYD_RES_EQ | 3 | 24
2023-07-08 08:00 | HYD_ROR_EQ | 1.5 | 9
2023-07-08 08:00 | HYD_RES_EQ | 3 | 24
2023-07-08 09:00 | HYD_ROR_EQ | 1.5 | 9
2023-07-08 09:00 | HYD_RES_EQ | 3 | 24
2023-07-08 10:00 | HYD_ROR_EQ | 1.5 | 9
2023-07-08 10:00 | HYD_RES_EQ | 3 | 24
2023-07-08 11:00 | HYD_ROR_EQ | 1.5 | 9
2023-07-08 11:00 | HYD_RES_EQ | 3 | 24
2023-07-08 12:00 | HYD_ROR_EQ | 1.5 | 9
2023-07-08 12:00 | HYD_RES_EQ | 3 | 24
2023-07-08 13:00 | HYD_ROR_EQ | 1.5 | 9
2023-07-08 13:00 | HYD_RES_EQ | 3 | 24
2023-07-08 14:00 | HYD_ROR_EQ | 1.5 | 9
2023-07-08 14:00 | HYD_RES_EQ | 3 | 24
2023-07-08 15:00 | HYD_ROR_EQ | 1.5 | 9
2023-07-08 15:00 | HYD_RES_EQ | 3 | 24
2023-07-08 16:00 | HYD_ROR_EQ | 1.5 | 9
2023-07-08 16:00 | HYD_RES_EQ | 3 | 24
2023-07-08 17:00 | HYD_ROR_EQ | 1.5 | 9
2023-07-08 17:00 | HYD_RES_EQ | 3 | 24
2023-07-08 18:00 | HYD_ROR_EQ | 1.5 | 9
2023-07-08 18:00 | HYD_RES_EQ | 3 | 24
2023-07-08 19:00 | HYD_ROR_EQ | 1.5 | 9
2023-07-08 19:00 | HYD_RES_EQ | 3 | 24
2023-07-08 20:00 | HYD_ROR_EQ | 1.5 | 9
2023-07-08 20:00 | HYD_RES_EQ | 3 | 24
2023-07-08 21:00 | HYD_ROR_EQ | 1.5 | 9
2023-07-08 21:00 | HYD_RES_EQ | 3 | 24
2023-07-08 22:00 | HYD_ROR_EQ | 1.5 | 9
2023-07-08 22:00 | HYD_RES_EQ | 3 | 24
2023-07-08 23:00 | HYD_ROR_EQ | 1.5 | 9
2023-07-08 23:00 | HYD_RES_EQ | 3 | 24
2023-07-09 | HYD_ROR_EQ | 1.5 | 9
2023-07-09 | HYD_RES_EQ | 3 | 24
2023-07-09 01:00 | HYD_ROR_EQ | 1.5 | 9
2023-07-09 01:00 | HYD_RES_EQ | 3 | 24
2023-07-09 02:00 | HYD_ROR_EQ | 1.5 | 9
2023-07-09 02:00 | HYD_RES_EQ | 3 | 24
2023-07-09 03:00 | HYD_ROR_EQ | 1.5 | 9
2023-07-09 03:00 | HYD_RES_EQ | 3 | 24
2023-07-09 04:00 | HYD_ROR_EQ | 1.5 | 9
2023-07-09 04:00 | HYD_RES_EQ | 3 | 24
2023-07-09 05:00 | HYD_ROR_EQ | 1.5 | 9
2023-07-09 05:00 | HYD_RES_EQ | 3 | 24
2023-07-09 06:00 | HYD_ROR_EQ | 1.5 | 9
2023-07-09 06:00 | HYD_RES_EQ | 3 | 24
2023-07-09 07:00 | HYD_ROR_EQ | 1.5 | 9
2023-07-09 07:00 | HYD_RES_EQ | 3 | 24
2023-07-09 08:00 | HYD_ROR_EQ | 1.5 | 9
2023-07-09 08:00 | HYD_RES_EQ | 3 | 24
2023-07-09 09:00 | HYD_ROR_EQ | 1.5 | 9
2023-07-09 09:00 | HYD_RES_EQ | 3 | 24
2023-07-09 10:00 | HYD_ROR_EQ | 1.5 | 9
2023-07-09 10:00 | HYD_RES_EQ | 3 | 24
2023-07-09 11:00 | HYD_ROR_EQ | 1.5 | 9
2023-07-09 11:00 | HYD_RES_EQ | 3 | 24
2023-07-09 12:00 | HYD_ROR_EQ | 1.5 | 9
2023-07-09 12:00 | HYD_RES_EQ | 3 | 24
2023-07-09 13:00 | HYD_ROR_EQ | 1.5 | 9
2023-07-09 13:00 | HYD_RES_EQ | 3 | 24
2023-07-09 14:00 | HYD_ROR_EQ | 1.5 | 9
2023-07-09 14:00 | HYD_RES_EQ | 3 | 24
2023-07-09 15:00 | HYD_ROR_EQ | 1.5 | 9
2023-07-09 15:00 | HYD_RES_EQ | 3 | 24
2023-07-09 16:00 | HYD_ROR_EQ | 1.5 | 9
2023-07-09 16:00 | HYD_RES_EQ | 3 | 24
2023-07-09 17:00 | HYD_ROR_EQ | 1.5 | 9
2023-07-09 17:00 | HYD_RES_EQ | 3 | 24
2023-07-09 18:00 | HYD_ROR_EQ | 1.5 | 9
2023-07-09 18:00 | HYD_RES_EQ | 3 | 24
2023-07-09 19:00 | HYD_ROR_EQ | 1.5 | 9
2023-07-09 19:00 | HYD_RES_EQ | 3 | 24
2023-07-09 20:00 | HYD_ROR_EQ | 1.5 | 9
2023-07-09 20:00 | HYD_RES_EQ | 3 | 24
2023-07-09 21:00 | HYD_ROR_EQ | 1.5 | 9
2023-07-09 21:00 | HYD_RES_EQ | 3 | 24
2023-07-09 22:00 | HYD_ROR_EQ | 1.5 | 9
2023-07-09 22:00 | HYD_RES_EQ | 3 | 24
2023-07-09 23:00 | HYD_ROR_EQ | 1.5 | 9
2023-07-09 23:00 | HYD_RES_EQ | 3 | 24
2023-07-10 | HYD_ROR_EQ | 1.5 | 9
2023-07-10 | HYD_RES_EQ | 3 | 24
2023-07-10 01:00 | HYD_ROR_EQ | 1.5 | 9
2023-07-10 01:00 | HYD_RES_EQ | 3 | 24
2023-07-10 02:00 | HYD_ROR_EQ | 1.5 | 9
2023-07-10 02:00 | HYD_RES_EQ | 3 | 24
2023-07-10 03:00 | HYD_ROR_EQ | 1.5 | 9
2023-07-10 03:00 | HYD_RES_EQ | 3 | 24
2023-07-10 04:00 | HYD_ROR_EQ | 1.5 | 9
2023-07-10 04:00 | HYD_RES_EQ | 3 | 24
2023-07-10 05:00 | HYD_ROR_EQ | 1.5 | 9
2023-07-10 05:00 | HYD_RES_EQ | 3 | 24
2023-07-10 06:00 | HYD_ROR_EQ | 1.5 | 9
2023-07-10 06:00 | HYD_RES_EQ | 3 | 24
2023-07-10 07:00 | HYD_ROR_EQ | 1.5 | 9
2023-07-10 07:00 | HYD_RES_EQ | 3 | 24
2023-07-10 08:00 | HYD_ROR_EQ | 1.5 | 9
2023-07-10 08:00 | HYD_RES_EQ | 3 | 24
2023-07-10 09:00 | HYD_ROR_EQ | 1.5 | 9
2023-07-10 09:00 | HYD_RES_EQ | 3 | 24
2023-07-10 10:00 | HYD_ROR_EQ | 1.5 | 9
2023-07-10 10:00 | HYD_RES_EQ | 3 | 24
2023-07-10 11:00 | HYD_ROR_EQ | 1.5 | 9
2023-07-10 11:00 | HYD_RES_EQ | 3 | 24
2023-07-10 12:00 | HYD_ROR_EQ | 1.5 | 9
2023-07-10 12:00 | HYD_RES_EQ | 3 | 24
2023-07-10 13:00 | HYD_ROR_EQ | 1.5 | 9
2023-07-10 13:00 | HYD_RES_EQ | 3 | 24
2023-07-10 14:00 | HYD_ROR_EQ | 1.5 | 9
2023-07-10 14:00 | HYD_RES_EQ | 3 | 24
2023-07-10 15:00 | HYD_ROR_EQ | 1.5 | 9
2023-07-10 15:00 | HYD_RES_EQ | 3 | 24
2023-07-10 16:00 | HYD_ROR_EQ | 1.5 | 9
2023-07-10 16:00 | HYD_RES_EQ | 3 | 24
2023-07-10 17:00 | HYD_ROR_EQ | 1.5 | 9
2023-07-10 17:00 | HYD_RES_EQ | 3 | 24
2023-07-10 18:00 | HYD_ROR_EQ | 1.5 | 9
2023-07-10 18:00 | HYD_RES_EQ | 3 | 24
2023-07-10 19:00 | HYD_ROR_EQ | 1.5 | 9
2023-07-10 19:00 | HYD_RES_EQ | 3 | 24
2023-07-10 20:00 | HYD_ROR_EQ | 1.5 | 9
2023-07-10 20:00 | HYD_RES_EQ | 3 | 24
2023-07-10 21:00 | HYD_ROR_EQ | 1.5 | 9
2023-07-10 21:00 | HYD_RES_EQ | 3 | 24
2023-07-10 22:00 | HYD_ROR_EQ | 1.5 | 9
2023-07-10 22:00 | HYD_RES_EQ | 3 | 24
2023-07-10 23:00 | HYD_ROR_EQ | 1.5 | 9
2023-07-10 23:00 | HYD_RES_EQ | 3 | 24
2023-07-11 | HYD_ROR_EQ | 1.5 | 9
2023-07-11 | HYD_RES_EQ | 3 | 24
2023-07-11 01:00 | HYD_ROR_EQ | 1.5 | 9
2023-07-11 01:00 | HYD_RES_EQ | 3 | 24
2023-07-11 02:00 | HYD_ROR_EQ | 1.5 | 9
2023-07-11 02:00 | HYD_RES_EQ | 3 | 24
2023-07-11 03:00 | HYD_ROR_EQ | 1.5 | 9
2023-07-11 03:00 | HYD_RES_EQ | 3 | 24
2023-07-11 04:00 | HYD_ROR_EQ | 1.5 | 9
2023-07-11 04:00 | HYD_RES_EQ | 3 | 24
2023-07-11 05:00 | HYD_ROR_EQ | 1.5 | 9
2023-07-11 05:00 | HYD_RES_EQ | 3 | 24
2023-07-11 06:00 | HYD_ROR_EQ | 1.5 | 9
2023-07-11 06:00 | HYD_RES_EQ | 3 | 24
2023-07-11 07:00 | HYD_ROR_EQ | 1.5 | 9
2023-07-11 07:00 | HYD_RES_EQ | 3 | 24
2023-07-11 08:00 | HYD_ROR_EQ | 1.5 | 9
2023-07-11 08:00 | HYD_RES_EQ | 3 | 24
2023-07-11 09:00 | HYD_ROR_EQ | 1.5 | 9
2023-07-11 09:00 | HYD_RES_EQ | 3 | 24
2023-07-11 10:00 | HYD_ROR_EQ | 1.5 | 9
2023-07-11 10:00 | HYD_RES_EQ | 3 | 24
2023-07-11 11:00 | HYD_ROR_EQ | 1.5 | 9
2023-07-11 11:00 | HYD_RES_EQ | 3 | 24
2023-07-11 12:00 | HYD_ROR_EQ | 1.5 | 9
2023-07-11 12:00 | HYD_RES_EQ | 3 | 24
2023-07-11 13:00 | HYD_ROR_EQ | 1.5 | 9
2023-07-11 13:00 | HYD_RES_EQ | 3 | 24
2023-07-11 14:00 | HYD_ROR_EQ | 1.5 | 9
2023-07-11 14:00 | HYD_RES_EQ | 3 | 24
2023-07-11 15:00 | HYD_ROR_EQ | 1.5 | 9
2023-07-11 15:00 | HYD_RES_EQ | 3 | 24
2023-07-11 16:00 | HYD_ROR_EQ | 1.5 | 9
2023-07-11 16:00 | HYD_RES_EQ | 3 | 24
2023-07-11 17:00 | HYD_ROR_EQ | 1.5 | 9
2023-07-11 17:00 | HYD_RES_EQ | 3 | 24
2023-07-11 18:00 | HYD_ROR_EQ | 1.5 | 9
2023-07-11 18:00 | HYD_RES_EQ | 3 | 24
2023-07-11 19:00 | HYD_ROR_EQ | 1.5 | 9
2023-07-11 19:00 | HYD_RES_EQ | 3 | 24
2023-07-11 20:00 | HYD_ROR_EQ | 1.5 | 9
2023-07-11 20:00 | HYD_RES_EQ | 3 | 24
2023-07-11 21:00 | HYD_ROR_EQ | 1.5 | 9
2023-07-11 21:00 | HYD_RES_EQ | 3 | 24
2023-07-11 22:00 | HYD_ROR_EQ | 1.5 | 9
2023-07-11 22:00 | HYD_RES_EQ | 3 | 24
2023-07-11 23:00 | HYD_ROR_EQ | 1.5 | 9
2023-07-11 23:00 | HYD_RES_EQ | 3 | 24
2023-07-12 | HYD_ROR_EQ | 1.5 | 9
2023-07-12 | HYD_RES_EQ | 3 | 24
2023-07-12 01:00 | HYD_ROR_EQ | 1.5 | 9
2023-07-12 01:00 | HYD_RES_EQ | 3 | 24
2023-07-12 02:00 | HYD_ROR_EQ | 1.5 | 9
2023-07-12 02:00 | HYD_RES_EQ | 3 | 24
2023-07-12 03:00 | HYD_ROR_EQ | 1.5 | 9
2023-07-12 03:00 | HYD_RES_EQ | 3 | 24
2023-07-12 04:00 | HYD_ROR_EQ | 1.5 | 9
2023-07-12 04:00 | HYD_RES_EQ | 3 | 24
2023-07-12 05:00 | HYD_ROR_EQ | 1.5 | 9
2023-07-12 05:00 | HYD_RES_EQ | 3 | 24
2023-07-12 06:00 | HYD_ROR_EQ | 1.5 | 9
2023-07-12 06:00 | HYD_RES_EQ | 3 | 24
2023-07-12 07:00 | HYD_ROR_EQ | 1.5 | 9
2023-07-12 07:00 | HYD_RES_EQ | 3 | 24
2023-07-12 08:00 | HYD_ROR_EQ | 1.5 | 9
2023-07-12 08:00 | HYD_RES_EQ | 3 | 24
2023-07-12 09:00 | HYD_ROR_EQ | 1.5 | 9
2023-07-12 09:00 | HYD_RES_EQ | 3 | 24
2023-07-12 10:00 | HYD_ROR_EQ | 1.5 | 9
2023-07-12 10:00 | HYD_RES_EQ | 3 | 24
2023-07-12 11:00 | HYD_ROR_EQ | 1.5 | 9
2023-07-12 11:00 | HYD_RES_EQ | 3 | 24
2023-07-12 12:00 | HYD_ROR_EQ | 1.5 | 9
2023-07-12 12:00 | HYD_RES_EQ | 3 | 24
2023-07-12 13:00 | HYD_ROR_EQ | 1.5 | 9
2023-07-12 13:00 | HYD_RES_EQ | 3 | 24
2023-07-12 14:00 | HYD_ROR_EQ | 1.5 | 9
2023-07-12 14:00 | HYD_RES_EQ | 3 | 24
2023-07-12 15:00 | HYD_ROR_EQ | 1.5 | 9
2023-07-12 15:00 | HYD_RES_EQ | 3 | 24
2023-07-12 16:00 | HYD_ROR_EQ | 1.5 | 9
2023-07-12 16:00 | HYD_RES_EQ | 3 | 24
2023-07-12 17:00 | HYD_ROR_EQ | 1.5 | 9
2023-07-12 17:00 | HYD_RES_EQ | 3 | 24
2023-07-12 18:00 | HYD_ROR_EQ | 1.5 | 9
2023-07-12 18:00 | HYD_RES_EQ | 3 | 24
2023-07-12 19:00 | HYD_ROR_EQ | 1.5 | 9
2023-07-12 19:00 | HYD_RES_EQ | 3 | 24
2023-07-12 20:00 | HYD_ROR_EQ | 1.5 | 9
2023-07-12 20:00 | HYD_RES_EQ | 3 | 24
2023-07-12 21:00 | HYD_ROR_EQ | 1.5 | 9
2023-07-12 21:00 | HYD_RES_EQ | 3 | 24
2023-07-12 22:00 | HYD_ROR_EQ | 1.5 | 9
2023-07-12 22:00 | HYD_RES_EQ | 3 | 24
2023-07-12 23:00 | HYD_ROR_EQ | 1.5 | 9
2023-07-12 23:00 | HYD_RES_EQ | 3 | 24
2023-07-13 | HYD_ROR_EQ | 1.5 | 9
2023-07-13 | HYD_RES_EQ | 3 | 24
2023-07-13 01:00 | HYD_ROR_EQ | 1.5 | 9
2023-07-13 01:00 | HYD_RES_EQ | 3 | 24
2023-07-13 02:00 | HYD_ROR_EQ | 1.5 | 9
2023-07-13 02:00 | HYD_RES_EQ | 3 | 24
2023-07-13 03:00 | HYD_ROR_EQ | 1.5 | 9
2023-07-13 03:00 | HYD_RES_EQ | 3 | 24
2023-07-13 04:00 | HYD_ROR_EQ | 1.5 | 9
2023-07-13 04:00 | HYD_RES_EQ | 3 | 24
2023-07-13 05:00 | HYD_ROR_EQ | 1.5 | 9
2023-07-13 05:00 | HYD_RES_EQ | 3 | 24
2023-07-13 06:00 | HYD_ROR_EQ | 1.5 | 9
2023-07-13 06:00 | HYD_RES_EQ | 3 | 24
2023-07-13 07:00 | HYD_ROR_EQ | 1.5 | 9
2023-07-13 07:00 | HYD_RES_EQ | 3 | 24
2023-07-13 08:00 | HYD_ROR_EQ | 1.5 | 9
2023-07-13 08:00 | HYD_RES_EQ | 3 | 24
2023-07-13 09:00 | HYD_ROR_EQ | 1.5 | 9
2023-07-13 09:00 | HYD_RES_EQ | 3 | 24
2023-07-13 10:00 | HYD_ROR_EQ | 1.5 | 9
2023-07-13 10:00 | HYD_RES_EQ | 3 | 24
2023-07-13 11:00 | HYD_ROR_EQ | 1.5 | 9
2023-07-13 11:00 | HYD_RES_EQ | 3 | 24
2023-07-13 12:00 | HYD_ROR_EQ | 1.5 | 9
2023-07-13 12:00 | HYD_RES_EQ | 3 | 24
2023-07-13 13:00 | HYD_ROR_EQ | 1.5 | 9
2023-07-13 13:00 | HYD_RES_EQ | 3 | 24
2023-07-13 14:00 | HYD_ROR_EQ | 1.5 | 9
2023-07-13 14:00 | HYD_RES_EQ | 3 | 24
2023-07-13 15:00 | HYD_ROR_EQ | 1.5 | 9
2023-07-13 15:00 | HYD_RES_EQ | 3 | 24
2023-07-13 16:00 | HYD_ROR_EQ | 1.5 | 9
2023-07-13 16:00 | HYD_RES_EQ | 3 | 24
2023-07-13 17:00 | HYD_ROR_EQ | 1.5 | 9
2023-07-13 17:00 | HYD_RES_EQ | 3 | 24
2023-07-13 18:00 | HYD_ROR_EQ | 1.5 | 9
2023-07-13 18:00 | HYD_RES_EQ | 3 | 24
2023-07-13 19:00 | HYD_ROR_EQ | 1.5 | 9
2023-07-13 19:00 | HYD_RES_EQ | 3 | 24
2023-07-13 20:00 | HYD_ROR_EQ | 1.5 | 9
2023-07-13 20:00 | HYD_RES_EQ | 3 | 24
2023-07-13 21:00 | HYD_ROR_EQ | 1.5 | 9
2023-07-13 21:00 | HYD_RES_EQ | 3 | 24
2023-07-13 22:00 | HYD_ROR_EQ | 1.5 | 9
2023-07-13 22:00 | HYD_RES_EQ | 3 | 24
2023-07-13 23:00 | HYD_ROR_EQ | 1.5 | 9
2023-07-13 23:00 | HYD_RES_EQ | 3 | 24
2023-07-14 | HYD_ROR_EQ | 1.5 | 9
2023-07-14 | HYD_RES_EQ | 3 | 24
2023-07-14 01:00 | HYD_ROR_EQ | 1.5 | 9
2023-07-14 01:00 | HYD_RES_EQ | 3 | 24
2023-07-14 02:00 | HYD_ROR_EQ | 1.5 | 9
2023-07-14 02:00 | HYD_RES_EQ | 3 | 24
2023-07-14 03:00 | HYD_ROR_EQ | 1.5 | 9
2023-07-14 03:00 | HYD_RES_EQ | 3 | 24
2023-07-14 04:00 | HYD_ROR_EQ | 1.5 | 9
2023-07-14 04:00 | HYD_RES_EQ | 3 | 24
2023-07-14 05:00 | HYD_ROR_EQ | 1.5 | 9
2023-07-14 05:00 | HYD_RES_EQ | 3 | 24
2023-07-14 06:00 | HYD_ROR_EQ | 1.5 | 9
2023-07-14 06:00 | HYD_RES_EQ | 3 | 24
2023-07-14 07:00 | HYD_ROR_EQ | 1.5 | 9
2023-07-14 07:00 | HYD_RES_EQ | 3 | 24
2023-07-14 08:00 | HYD_ROR_EQ | 1.5 | 9
2023-07-14 08:00 | HYD_RES_EQ | 3 | 24
2023-07-14 09:00 | HYD_ROR_EQ | 1.5 | 9
2023-07-14 09:00 | HYD_RES_EQ | 3 | 24
2023-07-14 10:00 | HYD_ROR_EQ | 1.5 | 9
2023-07-14 10:00 | HYD_RES_EQ | 3 | 24
2023-07-14 11:00 | HYD_ROR_EQ | 1.5 | 9
2023-07-14 11:00 | HYD_RES_EQ | 3 | 24
2023-07-14 12:00 | HYD_ROR_EQ | 1.5 | 9
2023-07-14 12:00 | HYD_RES_EQ | 3 | 24
2023-07-14 13:00 | HYD_ROR_EQ | 1.5 | 9
2023-07-14 13:00 | HYD_RES_EQ | 3 | 24
2023-07-14 14:00 | HYD_ROR_EQ | 1.5 | 9
2023-07-14 14:00 | HYD_RES_EQ | 3 | 24
2023-07-14 15:00 | HYD_ROR_EQ | 1.5 | 9
2023-07-14 15:00 | HYD_RES_EQ | 3 | 24
2023-07-14 16:00 | HYD_ROR_EQ | 1.5 | 9
2023-07-14 16:00 | HYD_RES_EQ | 3 | 24
2023-07-14 17:00 | HYD_ROR_EQ | 1.5 | 9
2023-07-14 17:00 | HYD_RES_EQ | 3 | 24
2023-07-14 18:00 | HYD_ROR_EQ | 1.5 | 9
2023-07-14 18:00 | HYD_RES_EQ | 3 | 24
2023-07-14 19:00 | HYD_ROR_EQ | 1.5 | 9
2023-07-14 19:00 | HYD_RES_EQ | 3 | 24
2023-07-14 20:00 | HYD_ROR_EQ | 1.5 | 9
2023-07-14 20:00 | HYD_RES_EQ | 3 | 24
2023-07-14 21:00 | HYD_ROR_EQ | 1.5 | 9
2023-07-14 21:00 | HYD_RES_EQ | 3 | 24
2023-07-14 22:00 | HYD_ROR_EQ | 1.5 | 9
2023-07-14 22:00 | HYD_RES_EQ | 3 | 24
2023-07-14 23:00 | HYD_ROR_EQ | 1.5 | 9
2023-07-14 23:00 | HYD_RES_EQ | 3 | 24
2023-07-15 | HYD_ROR_EQ | 1.5 | 9
2023-07-15 | HYD_RES_EQ | 3 | 24
2023-07-15 01:00 | HYD_ROR_EQ | 1.5 | 9
2023-07-15 01:00 | HYD_RES_EQ | 3 | 24
2023-07-15 02:00 | HYD_ROR_EQ | 1.5 | 9
2023-07-15 02:00 | HYD_RES_EQ | 3 | 24
2023-07-15 03:00 | HYD_ROR_EQ | 1.5 | 9
2023-07-15 03:00 | HYD_RES_EQ | 3 | 24
2023-07-15 04:00 | HYD_ROR_EQ | 1.5 | 9
2023-07-15 04:00 | HYD_RES_EQ | 3 | 24
2023-07-15 05:00 | HYD_ROR_EQ | 1.5 | 9
2023-07-15 05:00 | HYD_RES_EQ | 3 | 24
2023-07-15 06:00 | HYD_ROR_EQ | 1.5 | 9
2023-07-15 06:00 | HYD_RES_EQ | 3 | 24
2023-07-15 07:00 | HYD_ROR_EQ | 1.5 | 9
2023-07-15 07:00 | HYD_RES_EQ | 3 | 24
2023-07-15 08:00 | HYD_ROR_EQ | 1.5 | 9
2023-07-15 08:00 | HYD_RES_EQ | 3 | 24
2023-07-15 09:00 | HYD_ROR_EQ | 1.5 | 9
2023-07-15 09:00 | HYD_RES_EQ | 3 | 24
2023-07-15 10:00 | HYD_ROR_EQ | 1.5 | 9
2023-07-15 10:00 | HYD_RES_EQ | 3 | 24
2023-07-15 11:00 | HYD_ROR_EQ | 1.5 | 9
2023-07-15 11:00 | HYD_RES_EQ | 3 | 24
2023-07-15 12:00 | HYD_ROR_EQ | 1.5 | 9
2023-07-15 12:00 | HYD_RES_EQ | 3 | 24
2023-07-15 13:00 | HYD_ROR_EQ | 1.5 | 9
2023-07-15 13:00 | HYD_RES_EQ | 3 | 24
2023-07-15 14:00 | HYD_ROR_EQ | 1.5 | 9
2023-07-15 14:00 | HYD_RES_EQ | 3 | 24
2023-07-15 15:00 | HYD_ROR_EQ | 1.5 | 9
2023-07-15 15:00 | HYD_RES_EQ | 3 | 24
2023-07-15 16:00 | HYD_ROR_EQ | 1.5 | 9
2023-07-15 16:00 | HYD_RES_EQ | 3 | 24
2023-07-15 17:00 | HYD_ROR_EQ | 1.5 | 9
2023-07-15 17:00 | HYD_RES_EQ | 3 | 24
2023-07-15 18:00 | HYD_ROR_EQ | 1.5 | 9
2023-07-15 18:00 | HYD_RES_EQ | 3 | 24
2023-07-15 19:00 | HYD_ROR_EQ | 1.5 | 9
2023-07-15 19:00 | HYD_RES_EQ | 3 | 24
2023-07-15 20:00 | HYD_ROR_EQ | 1.5 | 9
2023-07-15 20:00 | HYD_RES_EQ | 3 | 24
2023-07-15 21:00 | HYD_ROR_EQ | 1.5 | 9
2023-07-15 21:00 | HYD_RES_EQ | 3 | 24
2023-07-15 22:00 | HYD_ROR_EQ | 1.5 | 9
2023-07-15 22:00 | HYD_RES_EQ | 3 | 24
2023-07-15 23:00 | HYD_ROR_EQ | 1.5 | 9
2023-07-15 23:00 | HYD_RES_EQ | 3 | 24
2023-07-16 | HYD_ROR_EQ | 1.5 | 9
2023-07-16 | HYD_RES_EQ | 3 | 24
2023-07-16 01:00 | HYD_ROR_EQ | 1.5 | 9
2023-07-16 01:00 | HYD_RES_EQ | 3 | 24
2023-07-16 02:00 | HYD_ROR_EQ | 1.5 | 9
2023-07-16 02:00 | HYD_RES_EQ | 3 | 24
2023-07-16 03:00 | HYD_ROR_EQ | 1.5 | 9
2023-07-16 03:00 | HYD_RES_EQ | 3 | 24
2023-07-16 04:00 | HYD_ROR_EQ | 1.5 | 9
2023-07-16 04:00 | HYD_RES_EQ | 3 | 24
2023-07-16 05:00 | HYD_ROR_EQ | 1.5 | 9
2023-07-16 05:00 | HYD_RES_EQ | 3 | 24
2023-07-16 06:00 | HYD_ROR_EQ | 1.5 | 9
2023-07-16 06:00 | HYD_RES_EQ | 3 | 24
2023-07-16 07:00 | HYD_ROR_EQ | 1.5 | 9
2023-07-16 07:00 | HYD_RES_EQ | 3 | 24
2023-07-16 08:00 | HYD_ROR_EQ | 1.5 | 9
2023-07-16 08:00 | HYD_RES_EQ | 3 | 24
2023-07-16 09:00 | HYD_ROR_EQ | 1.5 | 9
2023-07-16 09:00 | HYD_RES_EQ | 3 | 24
2023-07-16 10:00 | HYD_ROR_EQ | 1.5 | 9
2023-07-16 10:00 | HYD_RES_EQ | 3 | 24
2023-07-16 11:00 | HYD_ROR_EQ | 1.5 | 9
2023-07-16 11:00 | HYD_RES_EQ | 3 | 24
2023-07-16 12:00 | HYD_ROR_EQ | 1.5 | 9
2023-07-16 12:00 | HYD_RES_EQ | 3 | 24
2023-07-16 13:00 | HYD_ROR_EQ | 1.5 | 9
2023-07-16 13:00 | HYD_RES_EQ | 3 | 24
2023-07-16 14:00 | HYD_ROR_EQ | 1.5 | 9
2023-07-16 14:00 | HYD_RES_EQ | 3 | 24
2023-07-16 15:00 | HYD_ROR_EQ | 1.5 | 9
2023-07-16 15:00 | HYD_RES_EQ | 3 | 24
2023-07-16 16:00 | HYD_ROR_EQ | 1.5 | 9
2023-07-16 16:00 | HYD_RES_EQ | 3 | 24
2023-07-16 17:00 | HYD_ROR_EQ | 1.5 | 9
2023-07-16 17:00 | HYD_RES_EQ | 3 | 24
2023-07-16 18:00 | HYD_ROR_EQ | 1.5 | 9
2023-07-16 18:00 | HYD_RES_EQ | 3 | 24
2023-07-16 19:00 | HYD_ROR_EQ | 1.5 | 9
2023-07-16 19:00 | HYD_RES_EQ | 3 | 24
2023-07-16 20:00 | HYD_ROR_EQ | 1.5 | 9
2023-07-16 20:00 | HYD_RES_EQ | 3 | 24
2023-07-16 21:00 | HYD_ROR_EQ | 1.5 | 9
2023-07-16 21:00 | HYD_RES_EQ | 3 | 24
2023-07-16 22:00 | HYD_ROR_EQ | 1.5 | 9
2023-07-16 22:00 | HYD_RES_EQ | 3 | 24
2023-07-16 23:00 | HYD_ROR_EQ | 1.5 | 9
2023-07-16 23:00 | HYD_RES_EQ | 3 | 24
2023-07-17 | HYD_ROR_EQ | 1.5 | 9
2023-07-17 | HYD_RES_EQ | 3 | 24
2023-07-17 01:00 | HYD_ROR_EQ | 1.5 | 9
2023-07-17 01:00 | HYD_RES_EQ | 3 | 24
2023-07-17 02:00 | HYD_ROR_EQ | 1.5 | 9
2023-07-17 02:00 | HYD_RES_EQ | 3 | 24
2023-07-17 03:00 | HYD_ROR_EQ | 1.5 | 9
2023-07-17 03:00 | HYD_RES_EQ | 3 | 24
2023-07-17 04:00 | HYD_ROR_EQ | 1.5 | 9
2023-07-17 04:00 | HYD_RES_EQ | 3 | 24
2023-07-17 05:00 | HYD_ROR_EQ | 1.5 | 9
2023-07-17 05:00 | HYD_RES_EQ | 3 | 24
2023-07-17 06:00 | HYD_ROR_EQ | 1.5 | 9
2023-07-17 06:00 | HYD_RES_EQ | 3 | 24
2023-07-17 07:00 | HYD_ROR_EQ | 1.5 | 9
2023-07-17 07:00 | HYD_RES_EQ | 3 | 24
2023-07-17 08:00 | HYD_ROR_EQ | 1.5 | 9
2023-07-17 08:00 | HYD_RES_EQ | 3 | 24
2023-07-17 09:00 | HYD_ROR_EQ | 1.5 | 9
2023-07-17 09:00 | HYD_RES_EQ | 3 | 24
2023-07-17 10:00 | HYD_ROR_EQ | 1.5 | 9
2023-07-17 10:00 | HYD_RES_EQ | 3 | 24
2023-07-17 11:00 | HYD_ROR_EQ | 1.5 | 9
2023-07-17 11:00 | HYD_RES_EQ | 3 | 24
2023-07-17 12:00 | HYD_ROR_EQ | 1.5 | 9
2023-07-17 12:00 | HYD_RES_EQ | 3 | 24
2023-07-17 13:00 | HYD_ROR_EQ | 1.5 | 9
2023-07-17 13:00 | HYD_RES_EQ | 3 | 24
2023-07-17 14:00 | HYD_ROR_EQ | 1.5 | 9
2023-07-17 14:00 | HYD_RES_EQ | 3 | 24
2023-07-17 15:00 | HYD_ROR_EQ | 1.5 | 9
2023-07-17 15:00 | HYD_RES_EQ | 3 | 24
2023-07-17 16:00 | HYD_ROR_EQ | 1.5 | 9
2023-07-17 16:00 | HYD_RES_EQ | 3 | 24
2023-07-17 17:00 | HYD_ROR_EQ | 1.5 | 9
2023-07-17 17:00 | HYD_RES_EQ | 3 | 24
2023-07-17 18:00 | HYD_ROR_EQ | 1.5 | 9
2023-07-17 18:00 | HYD_RES_EQ | 3 | 24
2023-07-17 19:00 | HYD_ROR_EQ | 1.5 | 9
2023-07-17 19:00 | HYD_RES_EQ | 3 | 24
2023-07-17 20:00 | HYD_ROR_EQ | 1.5 | 9
2023-07-17 20:00 | HYD_RES_EQ | 3 | 24
2023-07-17 21:00 | HYD_ROR_EQ | 1.5 | 9
2023-07-17 21:00 | HYD_RES_EQ | 3 | 24
2023-07-17 22:00 | HYD_ROR_EQ | 1.5 | 9
2023-07-17 22:00 | HYD_RES_EQ | 3 | 24
2023-07-17 23:00 | HYD_ROR_EQ | 1.5 | 9
2023-07-17 23:00 | HYD_RES_EQ | 3 | 24
2023-07-18 | HYD_ROR_EQ | 1.5 | 9
2023-07-18 | HYD_RES_EQ | 3 | 24
2023-07-18 01:00 | HYD_ROR_EQ | 1.5 | 9
2023-07-18 01:00 | HYD_RES_EQ | 3 | 24
2023-07-18 02:00 | HYD_ROR_EQ | 1.5 | 9
2023-07-18 02:00 | HYD_RES_EQ | 3 | 24
2023-07-18 03:00 | HYD_ROR_EQ | 1.5 | 9
2023-07-18 03:00 | HYD_RES_EQ | 3 | 24
2023-07-18 04:00 | HYD_ROR_EQ | 1.5 | 9
2023-07-18 04:00 | HYD_RES_EQ | 3 | 24
2023-07-18 05:00 | HYD_ROR_EQ | 1.5 | 9
2023-07-18 05:00 | HYD_RES_EQ | 3 | 24
2023-07-18 06:00 | HYD_ROR_EQ | 1.5 | 9
2023-07-18 06:00 | HYD_RES_EQ | 3 | 24
2023-07-18 07:00 | HYD_ROR_EQ | 1.5 | 9
2023-07-18 07:00 | HYD_RES_EQ | 3 | 24
2023-07-18 08:00 | HYD_ROR_EQ | 1.5 | 9
2023-07-18 08:00 | HYD_RES_EQ | 3 | 24
2023-07-18 09:00 | HYD_ROR_EQ | 1.5 | 9
2023-07-18 09:00 | HYD_RES_EQ | 3 | 24
2023-07-18 10:00 | HYD_ROR_EQ | 1.5 | 9
2023-07-18 10:00 | HYD_RES_EQ | 3 | 24
2023-07-18 11:00 | HYD_ROR_EQ | 1.5 | 9
2023-07-18 11:00 | HYD_RES_EQ | 3 | 24
2023-07-18 12:00 | HYD_ROR_EQ | 1.5 | 9
2023-07-18 12:00 | HYD_RES_EQ | 3 | 24
2023-07-18 13:00 | HYD_ROR_EQ | 1.5 | 9
2023-07-18 13:00 | HYD_RES_EQ | 3 | 24
2023-07-18 14:00 | HYD_ROR_EQ | 1.5 | 9
2023-07-18 14:00 | HYD_RES_EQ | 3 | 24
2023-07-18 15:00 | HYD_ROR_EQ | 1.5 | 9
2023-07-18 15:00 | HYD_RES_EQ | 3 | 24
2023-07-18 16:00 | HYD_ROR_EQ | 1.5 | 9
2023-07-18 16:00 | HYD_RES_EQ | 3 | 24
2023-07-18 17:00 | HYD_ROR_EQ | 1.5 | 9
2023-07-18 17:00 | HYD_RES_EQ | 3 | 24
2023-07-18 18:00 | HYD_ROR_EQ | 1.5 | 9
2023-07-18 18:00 | HYD_RES_EQ | 3 | 24
2023-07-18 19:00 | HYD_ROR_EQ | 1.5 | 9
2023-07-18 19:00 | HYD_RES_EQ | 3 | 24
2023-07-18 20:00 | HYD_ROR_EQ | 1.5 | 9
2023-07-18 20:00 | HYD_RES_EQ | 3 | 24
2023-07-18 21:00 | HYD_ROR_EQ | 1.5 | 9
2023-07-18 21:00 | HYD_RES_EQ | 3 | 24
2023-07-18 22:00 | HYD_ROR_EQ | 1.5 | 9
2023-07-18 22:00 | HYD_RES_EQ | 3 | 24
2023-07-18 23:00 | HYD_ROR_EQ | 1.5 | 9
2023-07-18 23:00 | HYD_RES_EQ | 3 | 24
2023-07-19 | HYD_ROR_EQ | 1.5 | 9
2023-07-19 | HYD_RES_EQ | 3 | 24
2023-07-19 01:00 | HYD_ROR_EQ | 1.5 | 9
2023-07-19 01:00 | HYD_RES_EQ | 3 | 24
2023-07-19 02:00 | HYD_ROR_EQ | 1.5 | 9
2023-07-19 02:00 | HYD_RES_EQ | 3 | 24
2023-07-19 03:00 | HYD_ROR_EQ | 1.5 | 9
2023-07-19 03:00 | HYD_RES_EQ | 3 | 24
2023-07-19 04:00 | HYD_ROR_EQ | 1.5 | 9
2023-07-19 04:00 | HYD_RES_EQ | 3 | 24
2023-07-19 05:00 | HYD_ROR_EQ | 1.5 | 9
2023-07-19 05:00 | HYD_RES_EQ | 3 | 24
2023-07-19 06:00 | HYD_ROR_EQ | 1.5 | 9
2023-07-19 06:00 | HYD_RES_EQ | 3 | 24
2023-07-19 07:00 | HYD_ROR_EQ | 1.5 | 9
2023-07-19 07:00 | HYD_RES_EQ | 3 | 24
2023-07-19 08:00 | HYD_ROR_EQ | 1.5 | 9
2023-07-19 08:00 | HYD_RES_EQ | 3 | 24
2023-07-19 09:00 | HYD_ROR_EQ | 1.5 | 9
2023-07-19 09:00 | HYD_RES_EQ | 3 | 24
2023-07-19 10:00 | HYD_ROR_EQ | 1.5 | 9
2023-07-19 10:00 | HYD_RES_EQ | 3 | 24
2023-07-19 11:00 | HYD_ROR_EQ | 1.5 | 9
2023-07-19 11:00 | HYD_RES_EQ | 3 | 24
2023-07-19 12:00 | HYD_ROR_EQ | 1.5 | 9
2023-07-19 12:00 | HYD_RES_EQ | 3 | 24
2023-07-19 13:00 | HYD_ROR_EQ | 1.5 | 9
2023-07-19 13:00 | HYD_RES_EQ | 3 | 24
2023-07-19 14:00 | HYD_ROR_EQ | 1.5 | 9
2023-07-19 14:00 | HYD_RES_EQ | 3 | 24
2023-07-19 15:00 | HYD_ROR_EQ | 1.5 | 9
2023-07-19 15:00 | HYD_RES_EQ | 3 | 24
2023-07-19 16:00 | HYD_ROR_EQ | 1.5 | 9
2023-07-19 16:00 | HYD_RES_EQ | 3 | 24
2023-07-19 17:00 | HYD_ROR_EQ | 1.5 | 9
2023-07-19 17:00 | HYD_RES_EQ | 3 | 24
2023-07-19 18:00 | HYD_ROR_EQ | 1.5 | 9
2023-07-19 18:00 | HYD_RES_EQ | 3 | 24
2023-07-19 19:00 | HYD_ROR_EQ | 1.5 | 9
2023-07-19 19:00 | HYD_RES_EQ | 3 | 24
2023-07-19 20:00 | HYD_ROR_EQ | 1.5 | 9
2023-07-19 20:00 | HYD_RES_EQ | 3 | 24
2023-07-19 21:00 | HYD_ROR_EQ | 1.5 | 9
2023-07-19 21:00 | HYD_RES_EQ | 3 | 24
2023-07-19 22:00 | HYD_ROR_EQ | 1.5 | 9
2023-07-19 22:00 | HYD_RES_EQ | 3 | 24
2023-07-19 23:00 | HYD_ROR_EQ | 1.5 | 9
2023-07-19 23:00 | HYD_RES_EQ | 3 | 24
2023-07-20 | HYD_ROR_EQ | 1.5 | 9
2023-07-20 | HYD_RES_EQ | 3 | 24
2023-07-20 01:00 | HYD_ROR_EQ | 1.5 | 9
2023-07-20 01:00 | HYD_RES_EQ | 3 | 24
2023-07-20 02:00 | HYD_ROR_EQ | 1.5 | 9
2023-07-20 02:00 | HYD_RES_EQ | 3 | 24
2023-07-20 03:00 | HYD_ROR_EQ | 1.5 | 9
2023-07-20 03:00 | HYD_RES_EQ | 3 | 24
2023-07-20 04:00 | HYD_ROR_EQ | 1.5 | 9
2023-07-20 04:00 | HYD_RES_EQ | 3 | 24
2023-07-20 05:00 | HYD_ROR_EQ | 1.5 | 9
2023-07-20 05:00 | HYD_RES_EQ | 3 | 24
2023-07-20 06:00 | HYD_ROR_EQ | 1.5 | 9
2023-07-20 06:00 | HYD_RES_EQ | 3 | 24
2023-07-20 07:00 | HYD_ROR_EQ | 1.5 | 9
2023-07-20 07:00 | HYD_RES_EQ | 3 | 24
2023-07-20 08:00 | HYD_ROR_EQ | 1.5 | 9
2023-07-20 08:00 | HYD_RES_EQ | 3 | 24
2023-07-20 09:00 | HYD_ROR_EQ | 1.5 | 9
2023-07-20 09:00 | HYD_RES_EQ | 3 | 24
2023-07-20 10:00 | HYD_ROR_EQ | 1.5 | 9
2023-07-20 10:00 | HYD_RES_EQ | 3 | 24
2023-07-20 11:00 | HYD_ROR_EQ | 1.5 | 9
2023-07-20 11:00 | HYD_RES_EQ | 3 | 24
2023-07-20 12:00 | HYD_ROR_EQ | 1.5 | 9
2023-07-20 12:00 | HYD_RES_EQ | 3 | 24
2023-07-20 13:00 | HYD_ROR_EQ | 1.5 | 9
2023-07-20 13:00 | HYD_RES_EQ | 3 | 24
2023-07-20 14:00 | HYD_ROR_EQ | 1.5 | 9
2023-07-20 14:00 | HYD_RES_EQ | 3 | 24
2023-07-20 15:00 | HYD_ROR_EQ | 1.5 | 9
2023-07-20 15:00 | HYD_RES_EQ | 3 | 24
2023-07-20 16:00 | HYD_ROR_EQ | 1.5 | 9
2023-07-20 16:00 | HYD_RES_EQ | 3 | 24
2023-07-20 17:00 | HYD_ROR_EQ | 1.5 | 9
2023-07-20 17:00 | HYD_RES_EQ | 3 | 24
2023-07-20 18:00 | HYD_ROR_EQ | 1.5 | 9
2023-07-20 18:00 | HYD_RES_EQ | 3 | 24
2023-07-20 19:00 | HYD_ROR_EQ | 1.5 | 9
2023-07-20 19:00 | HYD_RES_EQ | 3 | 24
2023-07-20 20:00 | HYD_ROR_EQ | 1.5 | 9
2023-07-20 20:00 | HYD_RES_EQ | 3 | 24
2023-07-20 21:00 | HYD_ROR_EQ | 1.5 | 9
2023-07-20 21:00 | HYD_RES_EQ | 3 | 24
2023-07-20 22:00 | HYD_ROR_EQ | 1.5 | 9
2023-07-20 22:00 | HYD_RES_EQ | 3 | 24
2023-07-20 23:00 | HYD_ROR_EQ | 1.5 | 9
2023-07-20 23:00 | HYD_RES_EQ | 3 | 24
2023-07-21 | HYD_ROR_EQ | 1.5 | 9
2023-07-21 | HYD_RES_EQ | 3 | 24
2023-07-21 01:00 | HYD_ROR_EQ | 1.5 | 9
2023-07-21 01:00 | HYD_RES_EQ | 3 | 24
2023-07-21 02:00 | HYD_ROR_EQ | 1.5 | 9
2023-07-21 02:00 | HYD_RES_EQ | 3 | 24
2023-07-21 03:00 | HYD_ROR_EQ | 1.5 | 9
2023-07-21 03:00 | HYD_RES_EQ | 3 | 24
2023-07-21 04:00 | HYD_ROR_EQ | 1.5 | 9
2023-07-21 04:00 | HYD_RES_EQ | 3 | 24
2023-07-21 05:00 | HYD_ROR_EQ | 1.5 | 9
2023-07-21 05:00 | HYD_RES_EQ | 3 | 24
2023-07-21 06:00 | HYD_ROR_EQ | 1.5 | 9
2023-07-21 06:00 | HYD_RES_EQ | 3 | 24
2023-07-21 07:00 | HYD_ROR_EQ | 1.5 | 9
2023-07-21 07:00 | HYD_RES_EQ | 3 | 24
2023-07-21 08:00 | HYD_ROR_EQ | 1.5 | 9
2023-07-21 08:00 | HYD_RES_EQ | 3 | 24
2023-07-21 09:00 | HYD_ROR_EQ | 1.5 | 9
2023-07-21 09:00 | HYD_RES_EQ | 3 | 24
2023-07-21 10:00 | HYD_ROR_EQ | 1.5 | 9
2023-07-21 10:00 | HYD_RES_EQ | 3 | 24
2023-07-21 11:00 | HYD_ROR_EQ | 1.5 | 9
2023-07-21 11:00 | HYD_RES_EQ | 3 | 24
2023-07-21 12:00 | HYD_ROR_EQ | 1.5 | 9
2023-07-21 12:00 | HYD_RES_EQ | 3 | 24
2023-07-21 13:00 | HYD_ROR_EQ | 1.5 | 9
2023-07-21 13:00 | HYD_RES_EQ | 3 | 24
2023-07-21 14:00 | HYD_ROR_EQ | 1.5 | 9
2023-07-21 14:00 | HYD_RES_EQ | 3 | 24
2023-07-21 15:00 | HYD_ROR_EQ | 1.5 | 9
2023-07-21 15:00 | HYD_RES_EQ | 3 | 24
2023-07-21 16:00 | HYD_ROR_EQ | 1.5 | 9
2023-07-21 16:00 | HYD_RES_EQ | 3 | 24
2023-07-21 17:00 | HYD_ROR_EQ | 1.5 | 9
2023-07-21 17:00 | HYD_RES_EQ | 3 | 24
2023-07-21 18:00 | HYD_ROR_EQ | 1.5 | 9
2023-07-21 18:00 | HYD_RES_EQ | 3 | 24
2023-07-21 19:00 | HYD_ROR_EQ | 1.5 | 9
2023-07-21 19:00 | HYD_RES_EQ | 3 | 24
2023-07-21 20:00 | HYD_ROR_EQ | 1.5 | 9
2023-07-21 20:00 | HYD_RES_EQ | 3 | 24
2023-07-21 21:00 | HYD_ROR_EQ | 1.5 | 9
2023-07-21 21:00 | HYD_RES_EQ | 3 | 24
2023-07-21 22:00 | HYD_ROR_EQ | 1.5 | 9
2023-07-21 22:00 | HYD_RES_EQ | 3 | 24
2023-07-21 23:00 | HYD_ROR_EQ | 1.5 | 9
2023-07-21 23:00 | HYD_RES_EQ | 3 | 24
2023-07-22 | HYD_ROR_EQ | 1.5 | 9
2023-07-22 | HYD_RES_EQ | 3 | 24
2023-07-22 01:00 | HYD_ROR_EQ | 1.5 | 9
2023-07-22 01:00 | HYD_RES_EQ | 3 | 24
2023-07-22 02:00 | HYD_ROR_EQ | 1.5 | 9
2023-07-22 02:00 | HYD_RES_EQ | 3 | 24
2023-07-22 03:00 | HYD_ROR_EQ | 1.5 | 9
2023-07-22 03:00 | HYD_RES_EQ | 3 | 24
2023-07-22 04:00 | HYD_ROR_EQ | 1.5 | 9
2023-07-22 04:00 | HYD_RES_EQ | 3 | 24
2023-07-22 05:00 | HYD_ROR_EQ | 1.5 | 9
2023-07-22 05:00 | HYD_RES_EQ | 3 | 24
2023-07-22 06:00 | HYD_ROR_EQ | 1.5 | 9
2023-07-22 06:00 | HYD_RES_EQ | 3 | 24
2023-07-22 07:00 | HYD_ROR_EQ | 1.5 | 9
2023-07-22 07:00 | HYD_RES_EQ | 3 | 24
2023-07-22 08:00 | HYD_ROR_EQ | 1.5 | 9
2023-07-22 08:00 | HYD_RES_EQ | 3 | 24
2023-07-22 09:00 | HYD_ROR_EQ | 1.5 | 9
2023-07-22 09:00 | HYD_RES_EQ | 3 | 24
2023-07-22 10:00 | HYD_ROR_EQ | 1.5 | 9
2023-07-22 10:00 | HYD_RES_EQ | 3 | 24
2023-07-22 11:00 | HYD_ROR_EQ | 1.5 | 9
2023-07-22 11:00 | HYD_RES_EQ | 3 | 24
2023-07-22 12:00 | HYD_ROR_EQ | 1.5 | 9
2023-07-22 12:00 | HYD_RES_EQ | 3 | 24
2023-07-22 13:00 | HYD_ROR_EQ | 1.5 | 9
2023-07-22 13:00 | HYD_RES_EQ | 3 | 24
2023-07-22 14:00 | HYD_ROR_EQ | 1.5 | 9
2023-07-22 14:00 | HYD_RES_EQ | 3 | 24
2023-07-22 15:00 | HYD_ROR_EQ | 1.5 | 9
2023-07-22 15:00 | HYD_RES_EQ | 3 | 24
2023-07-22 16:00 | HYD_ROR_EQ | 1.5 | 9
2023-07-22 16:00 | HYD_RES_EQ | 3 | 24
2023-07-22 17:00 | HYD_ROR_EQ | 1.5 | 9
2023-07-22 17:00 | HYD_RES_EQ | 3 | 24
2023-07-22 18:00 | HYD_ROR_EQ | 1.5 | 9
2023-07-22 18:00 | HYD_RES_EQ | 3 | 24
2023-07-22 19:00 | HYD_ROR_EQ | 1.5 | 9
2023-07-22 19:00 | HYD_RES_EQ | 3 | 24
2023-07-22 20:00 | HYD_ROR_EQ | 1.5 | 9
2023-07-22 20:00 | HYD_RES_EQ | 3 | 24
2023-07-22 21:00 | HYD_ROR_EQ | 1.5 | 9
2023-07-22 21:00 | HYD_RES_EQ | 3 | 24
2023-07-22 22:00 | HYD_ROR_EQ | 1.5 | 9
2023-07-22 22:00 | HYD_RES_EQ | 3 | 24
2023-07-22 23:00 | HYD_ROR_EQ | 1.5 | 9
2023-07-22 23:00 | HYD_RES_EQ | 3 | 24
2023-07-23 | HYD_ROR_EQ | 1.5 | 9
2023-07-23 | HYD_RES_EQ | 3 | 24
2023-07-23 01:00 | HYD_ROR_EQ | 1.5 | 9
2023-07-23 01:00 | HYD_RES_EQ | 3 | 24
2023-07-23 02:00 | HYD_ROR_EQ | 1.5 | 9
2023-07-23 02:00 | HYD_RES_EQ | 3 | 24
2023-07-23 03:00 | HYD_ROR_EQ | 1.5 | 9
2023-07-23 03:00 | HYD_RES_EQ | 3 | 24
2023-07-23 04:00 | HYD_ROR_EQ | 1.5 | 9
2023-07-23 04:00 | HYD_RES_EQ | 3 | 24
2023-07-23 05:00 | HYD_ROR_EQ | 1.5 | 9
2023-07-23 05:00 | HYD_RES_EQ | 3 | 24
2023-07-23 06:00 | HYD_ROR_EQ | 1.5 | 9
2023-07-23 06:00 | HYD_RES_EQ | 3 | 24
2023-07-23 07:00 | HYD_ROR_EQ | 1.5 | 9
2023-07-23 07:00 | HYD_RES_EQ | 3 | 24
2023-07-23 08:00 | HYD_ROR_EQ | 1.5 | 9
2023-07-23 08:00 | HYD_RES_EQ | 3 | 24
2023-07-23 09:00 | HYD_ROR_EQ | 1.5 | 9
2023-07-23 09:00 | HYD_RES_EQ | 3 | 24
2023-07-23 10:00 | HYD_ROR_EQ | 1.5 | 9
2023-07-23 10:00 | HYD_RES_EQ | 3 | 24
2023-07-23 11:00 | HYD_ROR_EQ | 1.5 | 9
2023-07-23 11:00 | HYD_RES_EQ | 3 | 24
2023-07-23 12:00 | HYD_ROR_EQ | 1.5 | 9
2023-07-23 12:00 | HYD_RES_EQ | 3 | 24
2023-07-23 13:00 | HYD_ROR_EQ | 1.5 | 9
2023-07-23 13:00 | HYD_RES_EQ | 3 | 24
2023-07-23 14:00 | HYD_ROR_EQ | 1.5 | 9
2023-07-23 14:00 | HYD_RES_EQ | 3 | 24
2023-07-23 15:00 | HYD_ROR_EQ | 1.5 | 9
2023-07-23 15:00 | HYD_RES_EQ | 3 | 24
2023-07-23 16:00 | HYD_ROR_EQ | 1.5 | 9
2023-07-23 16:00 | HYD_RES_EQ | 3 | 24
2023-07-23 17:00 | HYD_ROR_EQ | 1.5 | 9
2023-07-23 17:00 | HYD_RES_EQ | 3 | 24
2023-07-23 18:00 | HYD_ROR_EQ | 1.5 | 9
2023-07-23 18:00 | HYD_RES_EQ | 3 | 24
2023-07-23 19:00 | HYD_ROR_EQ | 1.5 | 9
2023-07-23 19:00 | HYD_RES_EQ | 3 | 24
2023-07-23 20:00 | HYD_ROR_EQ | 1.5 | 9
2023-07-23 20:00 | HYD_RES_EQ | 3 | 24
2023-07-23 21:00 | HYD_ROR_EQ | 1.5 | 9
2023-07-23 21:00 | HYD_RES_EQ | 3 | 24
2023-07-23 22:00 | HYD_ROR_EQ | 1.5 | 9
2023-07-23 22:00 | HYD_RES_EQ | 3 | 24
2023-07-23 23:00 | HYD_ROR_EQ | 1.5 | 9
2023-07-23 23:00 | HYD_RES_EQ | 3 | 24
2023-07-24 | HYD_ROR_EQ | 1.5 | 9
2023-07-24 | HYD_RES_EQ | 3 | 24
2023-07-24 01:00 | HYD_ROR_EQ | 1.5 | 9
2023-07-24 01:00 | HYD_RES_EQ | 3 | 24
2023-07-24 02:00 | HYD_ROR_EQ | 1.5 | 9
2023-07-24 02:00 | HYD_RES_EQ | 3 | 24
2023-07-24 03:00 | HYD_ROR_EQ | 1.5 | 9
2023-07-24 03:00 | HYD_RES_EQ | 3 | 24
2023-07-24 04:00 | HYD_ROR_EQ | 1.5 | 9
2023-07-24 04:00 | HYD_RES_EQ | 3 | 24
2023-07-24 05:00 | HYD_ROR_EQ | 1.5 | 9
2023-07-24 05:00 | HYD_RES_EQ | 3 | 24
2023-07-24 06:00 | HYD_ROR_EQ | 1.5 | 9
2023-07-24 06:00 | HYD_RES_EQ | 3 | 24
2023-07-24 07:00 | HYD_ROR_EQ | 1.5 | 9
2023-07-24 07:00 | HYD_RES_EQ | 3 | 24
2023-07-24 08:00 | HYD_ROR_EQ | 1.5 | 9
2023-07-24 08:00 | HYD_RES_EQ | 3 | 24
2023-07-24 09:00 | HYD_ROR_EQ | 1.5 | 9
2023-07-24 09:00 | HYD_RES_EQ | 3 | 24
2023-07-24 10:00 | HYD_ROR_EQ | 1.5 | 9
2023-07-24 10:00 | HYD_RES_EQ | 3 | 24
2023-07-24 11:00 | HYD_ROR_EQ | 1.5 | 9
2023-07-24 11:00 | HYD_RES_EQ | 3 | 24
2023-07-24 12:00 | HYD_ROR_EQ | 1.5 | 9
2023-07-24 12:00 | HYD_RES_EQ | 3 | 24
2023-07-24 13:00 | HYD_ROR_EQ | 1.5 | 9
2023-07-24 13:00 | HYD_RES_EQ | 3 | 24
2023-07-24 14:00 | HYD_ROR_EQ | 1.5 | 9
2023-07-24 14:00 | HYD_RES_EQ | 3 | 24
2023-07-24 15:00 | HYD_ROR_EQ | 1.5 | 9
2023-07-24 15:00 | HYD_RES_EQ | 3 | 24
2023-07-24 16:00 | HYD_ROR_EQ | 1.5 | 9
2023-07-24 16:00 | HYD_RES_EQ | 3 | 24
2023-07-24 17:00 | HYD_ROR_EQ | 1.5 | 9
2023-07-24 17:00 | HYD_RES_EQ | 3 | 24
2023-07-24 18:00 | HYD_ROR_EQ | 1.5 | 9
2023-07-24 18:00 | HYD_RES_EQ | 3 | 24
2023-07-24 19:00 | HYD_ROR_EQ | 1.5 | 9
2023-07-24 19:00 | HYD_RES_EQ | 3 | 24
2023-07-24 20:00 | HYD_ROR_EQ | 1.5 | 9
2023-07-24 20:00 | HYD_RES_EQ | 3 | 24
2023-07-24 21:00 | HYD_ROR_EQ | 1.5 | 9
2023-07-24 21:00 | HYD_RES_EQ | 3 | 24
2023-07-24 22:00 | HYD_ROR_EQ | 1.5 | 9
2023-07-24 22:00 | HYD_RES_EQ | 3 | 24
2023-07-24 23:00 | HYD_ROR_EQ | 1.5 | 9
2023-07-24 23:00 | HYD_RES_EQ | 3 | 24
2023-07-25 | HYD_ROR_EQ | 1.5 | 9
2023-07-25 | HYD_RES_EQ | 3 | 24
2023-07-25 01:00 | HYD_ROR_EQ | 1.5 | 9
2023-07-25 01:00 | HYD_RES_EQ | 3 | 24
2023-07-25 02:00 | HYD_ROR_EQ | 1.5 | 9
2023-07-25 02:00 | HYD_RES_EQ | 3 | 24
2023-07-25 03:00 | HYD_ROR_EQ | 1.5 | 9
2023-07-25 03:00 | HYD_RES_EQ | 3 | 24
2023-07-25 04:00 | HYD_ROR_EQ | 1.5 | 9
2023-07-25 04:00 | HYD_RES_EQ | 3 | 24
2023-07-25 05:00 | HYD_ROR_EQ | 1.5 | 9
2023-07-25 05:00 | HYD_RES_EQ | 3 | 24
2023-07-25 06:00 | HYD_ROR_EQ | 1.5 | 9
2023-07-25 06:00 | HYD_RES_EQ | 3 | 24
2023-07-25 07:00 | HYD_ROR_EQ | 1.5 | 9
2023-07-25 07:00 | HYD_RES_EQ | 3 | 24
2023-07-25 08:00 | HYD_ROR_EQ | 1.5 | 9
2023-07-25 08:00 | HYD_RES_EQ | 3 | 24
2023-07-25 09:00 | HYD_ROR_EQ | 1.5 | 9
2023-07-25 09:00 | HYD_RES_EQ | 3 | 24
2023-07-25 10:00 | HYD_ROR_EQ | 1.5 | 9
2023-07-25 10:00 | HYD_RES_EQ | 3 | 24
2023-07-25 11:00 | HYD_ROR_EQ | 1.5 | 9
2023-07-25 11:00 | HYD_RES_EQ | 3 | 24
2023-07-25 12:00 | HYD_ROR_EQ | 1.5 | 9
2023-07-25 12:00 | HYD_RES_EQ | 3 | 24
2023-07-25 13:00 | HYD_ROR_EQ | 1.5 | 9
2023-07-25 13:00 | HYD_RES_EQ | 3 | 24
2023-07-25 14:00 | HYD_ROR_EQ | 1.5 | 9
2023-07-25 14:00 | HYD_RES_EQ | 3 | 24
2023-07-25 15:00 | HYD_ROR_EQ | 1.5 | 9
2023-07-25 15:00 | HYD_RES_EQ | 3 | 24
2023-07-25 16:00 | HYD_ROR_EQ | 1.5 | 9
2023-07-25 16:00 | HYD_RES_EQ | 3 | 24
2023-07-25 17:00 | HYD_ROR_EQ | 1.5 | 9
2023-07-25 17:00 | HYD_RES_EQ | 3 | 24
2023-07-25 18:00 | HYD_ROR_EQ | 1.5 | 9
2023-07-25 18:00 | HYD_RES_EQ | 3 | 24
2023-07-25 19:00 | HYD_ROR_EQ | 1.5 | 9
2023-07-25 19:00 | HYD_RES_EQ | 3 | 24
2023-07-25 20:00 | HYD_ROR_EQ | 1.5 | 9
2023-07-25 20:00 | HYD_RES_EQ | 3 | 24
2023-07-25 21:00 | HYD_ROR_EQ | 1.5 | 9
2023-07-25 21:00 | HYD_RES_EQ | 3 | 24
2023-07-25 22:00 | HYD_ROR_EQ | 1.5 | 9
2023-07-25 22:00 | HYD_RES_EQ | 3 | 24
2023-07-25 23:00 | HYD_ROR_EQ | 1.5 | 9
2023-07-25 23:00 | HYD_RES_EQ | 3 | 24
2023-07-26 | HYD_ROR_EQ | 1.5 | 9
2023-07-26 | HYD_RES_EQ | 3 | 24
2023-07-26 01:00 | HYD_ROR_EQ | 1.5 | 9
2023-07-26 01:00 | HYD_RES_EQ | 3 | 24
2023-07-26 02:00 | HYD_ROR_EQ | 1.5 | 9
2023-07-26 02:00 | HYD_RES_EQ | 3 | 24
2023-07-26 03:00 | HYD_ROR_EQ | 1.5 | 9
2023-07-26 03:00 | HYD_RES_EQ | 3 | 24
2023-07-26 04:00 | HYD_ROR_EQ | 1.5 | 9
2023-07-26 04:00 | HYD_RES_EQ | 3 | 24
2023-07-26 05:00 | HYD_ROR_EQ | 1.5 | 9
2023-07-26 05:00 | HYD_RES_EQ | 3 | 24
2023-07-26 06:00 | HYD_ROR_EQ | 1.5 | 9
2023-07-26 06:00 | HYD_RES_EQ | 3 | 24
2023-07-26 07:00 | HYD_ROR_EQ | 1.5 | 9
2023-07-26 07:00 | HYD_RES_EQ | 3 | 24
2023-07-26 08:00 | HYD_ROR_EQ | 1.5 | 9
2023-07-26 08:00 | HYD_RES_EQ | 3 | 24
2023-07-26 09:00 | HYD_ROR_EQ | 1.5 | 9
2023-07-26 09:00 | HYD_RES_EQ | 3 | 24
2023-07-26 10:00 | HYD_ROR_EQ | 1.5 | 9
2023-07-26 10:00 | HYD_RES_EQ | 3 | 24
2023-07-26 11:00 | HYD_ROR_EQ | 1.5 | 9
2023-07-26 11:00 | HYD_RES_EQ | 3 | 24
2023-07-26 12:00 | HYD_ROR_EQ | 1.5 | 9
2023-07-26 12:00 | HYD_RES_EQ | 3 | 24
2023-07-26 13:00 | HYD_ROR_EQ | 1.5 | 9
2023-07-26 13:00 | HYD_RES_EQ | 3 | 24
2023-07-26 14:00 | HYD_ROR_EQ | 1.5 | 9
2023-07-26 14:00 | HYD_RES_EQ | 3 | 24
2023-07-26 15:00 | HYD_ROR_EQ | 1.5 | 9
2023-07-26 15:00 | HYD_RES_EQ | 3 | 24
2023-07-26 16:00 | HYD_ROR_EQ | 1.5 | 9
2023-07-26 16:00 | HYD_RES_EQ | 3 | 24
2023-07-26 17:00 | HYD_ROR_EQ | 1.5 | 9
2023-07-26 17:00 | HYD_RES_EQ | 3 | 24
2023-07-26 18:00 | HYD_ROR_EQ | 1.5 | 9
2023-07-26 18:00 | HYD_RES_EQ | 3 | 24
2023-07-26 19:00 | HYD_ROR_EQ | 1.5 | 9
2023-07-26 19:00 | HYD_RES_EQ | 3 | 24
2023-07-26 20:00 | HYD_ROR_EQ | 1.5 | 9
2023-07-26 20:00 | HYD_RES_EQ | 3 | 24
2023-07-26 21:00 | HYD_ROR_EQ | 1.5 | 9
2023-07-26 21:00 | HYD_RES_EQ | 3 | 24
2023-07-26 22:00 | HYD_ROR_EQ | 1.5 | 9
2023-07-26 22:00 | HYD_RES_EQ | 3 | 24
2023-07-26 23:00 | HYD_ROR_EQ | 1.5 | 9
2023-07-26 23:00 | HYD_RES_EQ | 3 | 24
2023-07-27 | HYD_ROR_EQ | 1.5 | 9
2023-07-27 | HYD_RES_EQ | 3 | 24
2023-07-27 01:00 | HYD_ROR_EQ | 1.5 | 9
2023-07-27 01:00 | HYD_RES_EQ | 3 | 24
2023-07-27 02:00 | HYD_ROR_EQ | 1.5 | 9
2023-07-27 02:00 | HYD_RES_EQ | 3 | 24
2023-07-27 03:00 | HYD_ROR_EQ | 1.5 | 9
2023-07-27 03:00 | HYD_RES_EQ | 3 | 24
2023-07-27 04:00 | HYD_ROR_EQ | 1.5 | 9
2023-07-27 04:00 | HYD_RES_EQ | 3 | 24
2023-07-27 05:00 | HYD_ROR_EQ | 1.5 | 9
2023-07-27 05:00 | HYD_RES_EQ | 3 | 24
2023-07-27 06:00 | HYD_ROR_EQ | 1.5 | 9
2023-07-27 06:00 | HYD_RES_EQ | 3 | 24
2023-07-27 07:00 | HYD_ROR_EQ | 1.5 | 9
2023-07-27 07:00 | HYD_RES_EQ | 3 | 24
2023-07-27 08:00 | HYD_ROR_EQ | 1.5 | 9
2023-07-27 08:00 | HYD_RES_EQ | 3 | 24
2023-07-27 09:00 | HYD_ROR_EQ | 1.5 | 9
2023-07-27 09:00 | HYD_RES_EQ | 3 | 24
2023-07-27 10:00 | HYD_ROR_EQ | 1.5 | 9
2023-07-27 10:00 | HYD_RES_EQ | 3 | 24
2023-07-27 11:00 | HYD_ROR_EQ | 1.5 | 9
2023-07-27 11:00 | HYD_RES_EQ | 3 | 24
2023-07-27 12:00 | HYD_ROR_EQ | 1.5 | 9
2023-07-27 12:00 | HYD_RES_EQ | 3 | 24
2023-07-27 13:00 | HYD_ROR_EQ | 1.5 | 9
2023-07-27 13:00 | HYD_RES_EQ | 3 | 24
2023-07-27 14:00 | HYD_ROR_EQ | 1.5 | 9
2023-07-27 14:00 | HYD_RES_EQ | 3 | 24
2023-07-27 15:00 | HYD_ROR_EQ | 1.5 | 9
2023-07-27 15:00 | HYD_RES_EQ | 3 | 24
2023-07-27 16:00 | HYD_ROR_EQ | 1.5 | 9
2023-07-27 16:00 | HYD_RES_EQ | 3 | 24
2023-07-27 17:00 | HYD_ROR_EQ | 1.5 | 9
2023-07-27 17:00 | HYD_RES_EQ | 3 | 24
2023-07-27 18:00 | HYD_ROR_EQ | 1.5 | 9
2023-07-27 18:00 | HYD_RES_EQ | 3 | 24
2023-07-27 19:00 | HYD_ROR_EQ | 1.5 | 9
2023-07-27 19:00 | HYD_RES_EQ | 3 | 24
2023-07-27 20:00 | HYD_ROR_EQ | 1.5 | 9
2023-07-27 20:00 | HYD_RES_EQ | 3 | 24
2023-07-27 21:00 | HYD_ROR_EQ | 1.5 | 9
2023-07-27 21:00 | HYD_RES_EQ | 3 | 24
2023-07-27 22:00 | HYD_ROR_EQ | 1.5 | 9
2023-07-27 22:00 | HYD_RES_EQ | 3 | 24
2023-07-27 23:00 | HYD_ROR_EQ | 1.5 | 9
2023-07-27 23:00 | HYD_RES_EQ | 3 | 24
2023-07-28 | HYD_ROR_EQ | 1.5 | 9
2023-07-28 | HYD_RES_EQ | 3 | 24
2023-07-28 01:00 | HYD_ROR_EQ | 1.5 | 9
2023-07-28 01:00 | HYD_RES_EQ | 3 | 24
2023-07-28 02:00 | HYD_ROR_EQ | 1.5 | 9
2023-07-28 02:00 | HYD_RES_EQ | 3 | 24
2023-07-28 03:00 | HYD_ROR_EQ | 1.5 | 9
2023-07-28 03:00 | HYD_RES_EQ | 3 | 24
2023-07-28 04:00 | HYD_ROR_EQ | 1.5 | 9
2023-07-28 04:00 | HYD_RES_EQ | 3 | 24
2023-07-28 05:00 | HYD_ROR_EQ | 1.5 | 9
2023-07-28 05:00 | HYD_RES_EQ | 3 | 24
2023-07-28 06:00 | HYD_ROR_EQ | 1.5 | 9
2023-07-28 06:00 | HYD_RES_EQ | 3 | 24
2023-07-28 07:00 | HYD_ROR_EQ | 1.5 | 9
2023-07-28 07:00 | HYD_RES_EQ | 3 | 24
2023-07-28 08:00 | HYD_ROR_EQ | 1.5 | 9
2023-07-28 08:00 | HYD_RES_EQ | 3 | 24
2023-07-28 09:00 | HYD_ROR_EQ | 1.5 | 9
2023-07-28 09:00 | HYD_RES_EQ | 3 | 24
2023-07-28 10:00 | HYD_ROR_EQ | 1.5 | 9
2023-07-28 10:00 | HYD_RES_EQ | 3 | 24
2023-07-28 11:00 | HYD_ROR_EQ | 1.5 | 9
2023-07-28 11:00 | HYD_RES_EQ | 3 | 24
2023-07-28 12:00 | HYD_ROR_EQ | 1.5 | 9
2023-07-28 12:00 | HYD_RES_EQ | 3 | 24
2023-07-28 13:00 | HYD_ROR_EQ | 1.5 | 9
2023-07-28 13:00 | HYD_RES_EQ | 3 | 24
2023-07-28 14:00 | HYD_ROR_EQ | 1.5 | 9
2023-07-28 14:00 | HYD_RES_EQ | 3 | 24
2023-07-28 15:00 | HYD_ROR_EQ | 1.5 | 9
2023-07-28 15:00 | HYD_RES_EQ | 3 | 24
2023-07-28 16:00 | HYD_ROR_EQ | 1.5 | 9
2023-07-28 16:00 | HYD_RES_EQ | 3 | 24
2023-07-28 17:00 | HYD_ROR_EQ | 1.5 | 9
2023-07-28 17:00 | HYD_RES_EQ | 3 | 24
2023-07-28 18:00 | HYD_ROR_EQ | 1.5 | 9
2023-07-28 18:00 | HYD_RES_EQ | 3 | 24
2023-07-28 19:00 | HYD_ROR_EQ | 1.5 | 9
2023-07-28 19:00 | HYD_RES_EQ | 3 | 24
2023-07-28 20:00 | HYD_ROR_EQ | 1.5 | 9
2023-07-28 20:00 | HYD_RES_EQ | 3 | 24
2023-07-28 21:00 | HYD_ROR_EQ | 1.5 | 9
2023-07-28 21:00 | HYD_RES_EQ | 3 | 24
2023-07-28 22:00 | HYD_ROR_EQ | 1.5 | 9
2023-07-28 22:00 | HYD_RES_EQ | 3 | 24
2023-07-28 23:00 | HYD_ROR_EQ | 1.5 | 9
2023-07-28 23:00 | HYD_RES_EQ | 3 | 24
2023-07-29 | HYD_ROR_EQ | 1.5 | 9
2023-07-29 | HYD_RES_EQ | 3 | 24
2023-07-29 01:00 | HYD_ROR_EQ | 1.5 | 9
2023-07-29 01:00 | HYD_RES_EQ | 3 | 24
2023-07-29 02:00 | HYD_ROR_EQ | 1.5 | 9
2023-07-29 02:00 | HYD_RES_EQ | 3 | 24
2023-07-29 03:00 | HYD_ROR_EQ | 1.5 | 9
2023-07-29 03:00 | HYD_RES_EQ | 3 | 24
2023-07-29 04:00 | HYD_ROR_EQ | 1.5 | 9
2023-07-29 04:00 | HYD_RES_EQ | 3 | 24
2023-07-29 05:00 | HYD_ROR_EQ | 1.5 | 9
2023-07-29 05:00 | HYD_RES_EQ | 3 | 24
2023-07-29 06:00 | HYD_ROR_EQ | 1.5 | 9
2023-07-29 06:00 | HYD_RES_EQ | 3 | 24
2023-07-29 07:00 | HYD_ROR_EQ | 1.5 | 9
2023-07-29 07:00 | HYD_RES_EQ | 3 | 24
2023-07-29 08:00 | HYD_ROR_EQ | 1.5 | 9
2023-07-29 08:00 | HYD_RES_EQ | 3 | 24
2023-07-29 09:00 | HYD_ROR_EQ | 1.5 | 9
2023-07-29 09:00 | HYD_RES_EQ | 3 | 24
2023-07-29 10:00 | HYD_ROR_EQ | 1.5 | 9
2023-07-29 10:00 | HYD_RES_EQ | 3 | 24
2023-07-29 11:00 | HYD_ROR_EQ | 1.5 | 9
2023-07-29 11:00 | HYD_RES_EQ | 3 | 24
2023-07-29 12:00 | HYD_ROR_EQ | 1.5 | 9
2023-07-29 12:00 | HYD_RES_EQ | 3 | 24
2023-07-29 13:00 | HYD_ROR_EQ | 1.5 | 9
2023-07-29 13:00 | HYD_RES_EQ | 3 | 24
2023-07-29 14:00 | HYD_ROR_EQ | 1.5 | 9
2023-07-29 14:00 | HYD_RES_EQ | 3 | 24
2023-07-29 15:00 | HYD_ROR_EQ | 1.5 | 9
2023-07-29 15:00 | HYD_RES_EQ | 3 | 24
2023-07-29 16:00 | HYD_ROR_EQ | 1.5 | 9
2023-07-29 16:00 | HYD_RES_EQ | 3 | 24
2023-07-29 17:00 | HYD_ROR_EQ | 1.5 | 9
2023-07-29 17:00 | HYD_RES_EQ | 3 | 24
2023-07-29 18:00 | HYD_ROR_EQ | 1.5 | 9
2023-07-29 18:00 | HYD_RES_EQ | 3 | 24
2023-07-29 19:00 | HYD_ROR_EQ | 1.5 | 9
2023-07-29 19:00 | HYD_RES_EQ | 3 | 24
2023-07-29 20:00 | HYD_ROR_EQ | 1.5 | 9
2023-07-29 20:00 | HYD_RES_EQ | 3 | 24
2023-07-29 21:00 | HYD_ROR_EQ | 1.5 | 9
2023-07-29 21:00 | HYD_RES_EQ | 3 | 24
2023-07-29 22:00 | HYD_ROR_EQ | 1.5 | 9
2023-07-29 22:00 | HYD_RES_EQ | 3 | 24
2023-07-29 23:00 | HYD_ROR_EQ | 1.5 | 9
2023-07-29 23:00 | HYD_RES_EQ | 3 | 24
2023-07-30 | HYD_ROR_EQ | 1.5 | 9
2023-07-30 | HYD_RES_EQ | 3 | 24
2023-07-30 01:00 | HYD_ROR_EQ | 1.5 | 9
2023-07-30 01:00 | HYD_RES_EQ | 3 | 24
2023-07-30 02:00 | HYD_ROR_EQ | 1.5 | 9
2023-07-30 02:00 | HYD_RES_EQ | 3 | 24
2023-07-30 03:00 | HYD_ROR_EQ | 1.5 | 9
2023-07-30 03:00 | HYD_RES_EQ | 3 | 24
2023-07-30 04:00 | HYD_ROR_EQ | 1.5 | 9
2023-07-30 04:00 | HYD_RES_EQ | 3 | 24
2023-07-30 05:00 | HYD_ROR_EQ | 1.5 | 9
2023-07-30 05:00 | HYD_RES_EQ | 3 | 24
2023-07-30 06:00 | HYD_ROR_EQ | 1.5 | 9
2023-07-30 06:00 | HYD_RES_EQ | 3 | 24
2023-07-30 07:00 | HYD_ROR_EQ | 1.5 | 9
2023-07-30 07:00 | HYD_RES_EQ | 3 | 24
2023-07-30 08:00 | HYD_ROR_EQ | 1.5 | 9
2023-07-30 08:00 | HYD_RES_EQ | 3 | 24
2023-07-30 09:00 | HYD_ROR_EQ | 1.5 | 9
2023-07-30 09:00 | HYD_RES_EQ | 3 | 24
2023-07-30 10:00 | HYD_ROR_EQ | 1.5 | 9
2023-07-30 10:00 | HYD_RES_EQ | 3 | 24
2023-07-30 11:00 | HYD_ROR_EQ | 1.5 | 9
2023-07-30 11:00 | HYD_RES_EQ | 3 | 24
2023-07-30 12:00 | HYD_ROR_EQ | 1.5 | 9
2023-07-30 12:00 | HYD_RES_EQ | 3 | 24
2023-07-30 13:00 | HYD_ROR_EQ | 1.5 | 9
2023-07-30 13:00 | HYD_RES_EQ | 3 | 24
2023-07-30 14:00 | HYD_ROR_EQ | 1.5 | 9
2023-07-30 14:00 | HYD_RES_EQ | 3 | 24
2023-07-30 15:00 | HYD_ROR_EQ | 1.5 | 9
2023-07-30 15:00 | HYD_RES_EQ | 3 | 24
2023-07-30 16:00 | HYD_ROR_EQ | 1.5 | 9
2023-07-30 16:00 | HYD_RES_EQ | 3 | 24
2023-07-30 17:00 | HYD_ROR_EQ | 1.5 | 9
2023-07-30 17:00 | HYD_RES_EQ | 3 | 24
2023-07-30 18:00 | HYD_ROR_EQ | 1.5 | 9
2023-07-30 18:00 | HYD_RES_EQ | 3 | 24
2023-07-30 19:00 | HYD_ROR_EQ | 1.5 | 9
2023-07-30 19:00 | HYD_RES_EQ | 3 | 24
2023-07-30 20:00 | HYD_ROR_EQ | 1.5 | 9
2023-07-30 20:00 | HYD_RES_EQ | 3 | 24
2023-07-30 21:00 | HYD_ROR_EQ | 1.5 | 9
2023-07-30 21:00 | HYD_RES_EQ | 3 | 24
2023-07-30 22:00 | HYD_ROR_EQ | 1.5 | 9
2023-07-30 22:00 | HYD_RES_EQ | 3 | 24
2023-07-30 23:00 | HYD_ROR_EQ | 1.5 | 9
2023-07-30 23:00 | HYD_RES_EQ | 3 | 24
2023-07-31 | HYD_ROR_EQ | 1.5 | 9
2023-07-31 | HYD_RES_EQ | 3 | 24
2023-07-31 01:00 | HYD_ROR_EQ | 1.5 | 9
2023-07-31 01:00 | HYD_RES_EQ | 3 | 24
2023-07-31 02:00 | HYD_ROR_EQ | 1.5 | 9
2023-07-31 02:00 | HYD_RES_EQ | 3 | 24
2023-07-31 03:00 | HYD_ROR_EQ | 1.5 | 9
2023-07-31 03:00 | HYD_RES_EQ | 3 | 24
2023-07-31 04:00 | HYD_ROR_EQ | 1.5 | 9
2023-07-31 04:00 | HYD_RES_EQ | 3 | 24
2023-07-31 05:00 | HYD_ROR_EQ | 1.5 | 9
2023-07-31 05:00 | HYD_RES_EQ | 3 | 24
2023-07-31 06:00 | HYD_ROR_EQ | 1.5 | 9
2023-07-31 06:00 | HYD_RES_EQ | 3 | 24
2023-07-31 07:00 | HYD_ROR_EQ | 1.5 | 9
2023-07-31 07:00 | HYD_RES_EQ | 3 | 24
2023-07-31 08:00 | HYD_ROR_EQ | 1.5 | 9
2023-07-31 08:00 | HYD_RES_EQ | 3 | 24
2023-07-31 09:00 | HYD_ROR_EQ | 1.5 | 9
2023-07-31 09:00 | HYD_RES_EQ | 3 | 24
2023-07-31 10:00 | HYD_ROR_EQ | 1.5 | 9
2023-07-31 10:00 | HYD_RES_EQ | 3 | 24
2023-07-31 11:00 | HYD_ROR_EQ | 1.5 | 9
2023-07-31 11:00 | HYD_RES_EQ | 3 | 24
2023-07-31 12:00 | HYD_ROR_EQ | 1.5 | 9
2023-07-31 12:00 | HYD_RES_EQ | 3 | 24
2023-07-31 13:00 | HYD_ROR_EQ | 1.5 | 9
2023-07-31 13:00 | HYD_RES_EQ | 3 | 24
2023-07-31 14:00 | HYD_ROR_EQ | 1.5 | 9
2023-07-31 14:00 | HYD_RES_EQ | 3 | 24
2023-07-31 15:00 | HYD_ROR_EQ | 1.5 | 9
2023-07-31 15:00 | HYD_RES_EQ | 3 | 24
2023-07-31 16:00 | HYD_ROR_EQ | 1.5 | 9
2023-07-31 16:00 | HYD_RES_EQ | 3 | 24
2023-07-31 17:00 | HYD_ROR_EQ | 1.5 | 9
2023-07-31 17:00 | HYD_RES_EQ | 3 | 24
2023-07-31 18:00 | HYD_ROR_EQ | 1.5 | 9
2023-07-31 18:00 | HYD_RES_EQ | 3 | 24
2023-07-31 19:00 | HYD_ROR_EQ | 1.5 | 9
2023-07-31 19:00 | HYD_RES_EQ | 3 | 24
2023-07-31 20:00 | HYD_ROR_EQ | 1.5 | 9
2023-07-31 20:00 | HYD_RES_EQ | 3 | 24
2023-07-31 21:00 | HYD_ROR_EQ | 1.5 | 9
2023-07-31 21:00 | HYD_RES_EQ | 3 | 24
2023-07-31 22:00 | HYD_ROR_EQ | 1.5 | 9
2023-07-31 22:00 | HYD_RES_EQ | 3 | 24
2023-07-31 23:00 | HYD_ROR_EQ | 1.5 | 9
2023-07-31 23:00 | HYD_RES_EQ | 3 | 24
2023-08-01 | HYD_ROR_EQ | 1.5 | 8.25
2023-08-01 | HYD_RES_EQ | 3 | 24
2023-08-01 01:00 | HYD_ROR_EQ | 1.5 | 8.25
2023-08-01 01:00 | HYD_RES_EQ | 3 | 24
2023-08-01 02:00 | HYD_ROR_EQ | 1.5 | 8.25
2023-08-01 02:00 | HYD_RES_EQ | 3 | 24
2023-08-01 03:00 | HYD_ROR_EQ | 1.5 | 8.25
2023-08-01 03:00 | HYD_RES_EQ | 3 | 24
2023-08-01 04:00 | HYD_ROR_EQ | 1.5 | 8.25
2023-08-01 04:00 | HYD_RES_EQ | 3 | 24
2023-08-01 05:00 | HYD_ROR_EQ | 1.5 | 8.25
2023-08-01 05:00 | HYD_RES_EQ | 3 | 24
2023-08-01 06:00 | HYD_ROR_EQ | 1.5 | 8.25
2023-08-01 06:00 | HYD_RES_EQ | 3 | 24
2023-08-01 07:00 | HYD_ROR_EQ | 1.5 | 8.25
2023-08-01 07:00 | HYD_RES_EQ | 3 | 24
2023-08-01 08:00 | HYD_ROR_EQ | 1.5 | 8.25
2023-08-01 08:00 | HYD_RES_EQ | 3 | 24
2023-08-01 09:00 | HYD_ROR_EQ | 1.5 | 8.25
2023-08-01 09:00 | HYD_RES_EQ | 3 | 24
2023-08-01 10:00 | HYD_ROR_EQ | 1.5 | 8.25
2023-08-01 10:00 | HYD_RES_EQ | 3 | 24
2023-08-01 11:00 | HYD_ROR_EQ | 1.5 | 8.25
2023-08-01 11:00 | HYD_RES_EQ | 3 | 24
2023-08-01 12:00 | HYD_ROR_EQ | 1.5 | 8.25
2023-08-01 12:00 | HYD_RES_EQ | 3 | 24
2023-08-01 13:00 | HYD_ROR_EQ | 1.5 | 8.25
2023-08-01 13:00 | HYD_RES_EQ | 3 | 24
2023-08-01 14:00 | HYD_ROR_EQ | 1.5 | 8.25
2023-08-01 14:00 | HYD_RES_EQ | 3 | 24
2023-08-01 15:00 | HYD_ROR_EQ | 1.5 | 8.25
2023-08-01 15:00 | HYD_RES_EQ | 3 | 24
2023-08-01 16:00 | HYD_ROR_EQ | 1.5 | 8.25
2023-08-01 16:00 | HYD_RES_EQ | 3 | 24
2023-08-01 17:00 | HYD_ROR_EQ | 1.5 | 8.25
2023-08-01 17:00 | HYD_RES_EQ | 3 | 24
2023-08-01 18:00 | HYD_ROR_EQ | 1.5 | 8.25
2023-08-01 18:00 | HYD_RES_EQ | 3 | 24
2023-08-01 19:00 | HYD_ROR_EQ | 1.5 | 8.25
2023-08-01 19:00 | HYD_RES_EQ | 3 | 24
2023-08-01 20:00 | HYD_ROR_EQ | 1.5 | 8.25
2023-08-01 20:00 | HYD_RES_EQ | 3 | 24
2023-08-01 21:00 | HYD_ROR_EQ | 1.5 | 8.25
2023-08-01 21:00 | HYD_RES_EQ | 3 | 24
2023-08-01 22:00 | HYD_ROR_EQ | 1.5 | 8.25
2023-08-01 22:00 | HYD_RES_EQ | 3 | 24
2023-08-01 23:00 | HYD_ROR_EQ | 1.5 | 8.25
2023-08-01 23:00 | HYD_RES_EQ | 3 | 24
2023-08-02 | HYD_ROR_EQ | 1.5 | 8.25
2023-08-02 | HYD_RES_EQ | 3 | 24
2023-08-02 01:00 | HYD_ROR_EQ | 1.5 | 8.25
2023-08-02 01:00 | HYD_RES_EQ | 3 | 24
2023-08-02 02:00 | HYD_ROR_EQ | 1.5 | 8.25
2023-08-02 02:00 | HYD_RES_EQ | 3 | 24
2023-08-02 03:00 | HYD_ROR_EQ | 1.5 | 8.25
2023-08-02 03:00 | HYD_RES_EQ | 3 | 24
2023-08-02 04:00 | HYD_ROR_EQ | 1.5 | 8.25
2023-08-02 04:00 | HYD_RES_EQ | 3 | 24
2023-08-02 05:00 | HYD_ROR_EQ | 1.5 | 8.25
2023-08-02 05:00 | HYD_RES_EQ | 3 | 24
2023-08-02 06:00 | HYD_ROR_EQ | 1.5 | 8.25
2023-08-02 06:00 | HYD_RES_EQ | 3 | 24
2023-08-02 07:00 | HYD_ROR_EQ | 1.5 | 8.25
2023-08-02 07:00 | HYD_RES_EQ | 3 | 24
2023-08-02 08:00 | HYD_ROR_EQ | 1.5 | 8.25
2023-08-02 08:00 | HYD_RES_EQ | 3 | 24
2023-08-02 09:00 | HYD_ROR_EQ | 1.5 | 8.25
2023-08-02 09:00 | HYD_RES_EQ | 3 | 24
2023-08-02 10:00 | HYD_ROR_EQ | 1.5 | 8.25
2023-08-02 10:00 | HYD_RES_EQ | 3 | 24
2023-08-02 11:00 | HYD_ROR_EQ | 1.5 | 8.25
2023-08-02 11:00 | HYD_RES_EQ | 3 | 24
2023-08-02 12:00 | HYD_ROR_EQ | 1.5 | 8.25
2023-08-02 12:00 | HYD_RES_EQ | 3 | 24
2023-08-02 13:00 | HYD_ROR_EQ | 1.5 | 8.25
2023-08-02 13:00 | HYD_RES_EQ | 3 | 24
2023-08-02 14:00 | HYD_ROR_EQ | 1.5 | 8.25
2023-08-02 14:00 | HYD_RES_EQ | 3 | 24
2023-08-02 15:00 | HYD_ROR_EQ | 1.5 | 8.25
2023-08-02 15:00 | HYD_RES_EQ | 3 | 24
2023-08-02 16:00 | HYD_ROR_EQ | 1.5 | 8.25
2023-08-02 16:00 | HYD_RES_EQ | 3 | 24
2023-08-02 17:00 | HYD_ROR_EQ | 1.5 | 8.25
2023-08-02 17:00 | HYD_RES_EQ | 3 | 24
2023-08-02 18:00 | HYD_ROR_EQ | 1.5 | 8.25
2023-08-02 18:00 | HYD_RES_EQ | 3 | 24
2023-08-02 19:00 | HYD_ROR_EQ | 1.5 | 8.25
2023-08-02 19:00 | HYD_RES_EQ | 3 | 24
2023-08-02 20:00 | HYD_ROR_EQ | 1.5 | 8.25
2023-08-02 20:00 | HYD_RES_EQ | 3 | 24
2023-08-02 21:00 | HYD_ROR_EQ | 1.5 | 8.25
2023-08-02 21:00 | HYD_RES_EQ | 3 | 24
2023-08-02 22:00 | HYD_ROR_EQ | 1.5 | 8.25
2023-08-02 22:00 | HYD_RES_EQ | 3 | 24
2023-08-02 23:00 | HYD_ROR_EQ | 1.5 | 8.25
2023-08-02 23:00 | HYD_RES_EQ | 3 | 24
2023-08-03 | HYD_ROR_EQ | 1.5 | 8.25
2023-08-03 | HYD_RES_EQ | 3 | 24
2023-08-03 01:00 | HYD_ROR_EQ | 1.5 | 8.25
2023-08-03 01:00 | HYD_RES_EQ | 3 | 24
2023-08-03 02:00 | HYD_ROR_EQ | 1.5 | 8.25
2023-08-03 02:00 | HYD_RES_EQ | 3 | 24
2023-08-03 03:00 | HYD_ROR_EQ | 1.5 | 8.25
2023-08-03 03:00 | HYD_RES_EQ | 3 | 24
2023-08-03 04:00 | HYD_ROR_EQ | 1.5 | 8.25
2023-08-03 04:00 | HYD_RES_EQ | 3 | 24
2023-08-03 05:00 | HYD_ROR_EQ | 1.5 | 8.25
2023-08-03 05:00 | HYD_RES_EQ | 3 | 24
2023-08-03 06:00 | HYD_ROR_EQ | 1.5 | 8.25
2023-08-03 06:00 | HYD_RES_EQ | 3 | 24
2023-08-03 07:00 | HYD_ROR_EQ | 1.5 | 8.25
2023-08-03 07:00 | HYD_RES_EQ | 3 | 24
2023-08-03 08:00 | HYD_ROR_EQ | 1.5 | 8.25
2023-08-03 08:00 | HYD_RES_EQ | 3 | 24
2023-08-03 09:00 | HYD_ROR_EQ | 1.5 | 8.25
2023-08-03 09:00 | HYD_RES_EQ | 3 | 24
2023-08-03 10:00 | HYD_ROR_EQ | 1.5 | 8.25
2023-08-03 10:00 | HYD_RES_EQ | 3 | 24
2023-08-03 11:00 | HYD_ROR_EQ | 1.5 | 8.25
2023-08-03 11:00 | HYD_RES_EQ | 3 | 24
2023-08-03 12:00 | HYD_ROR_EQ | 1.5 | 8.25
2023-08-03 12:00 | HYD_RES_EQ | 3 | 24
2023-08-03 13:00 | HYD_ROR_EQ | 1.5 | 8.25
2023-08-03 13:00 | HYD_RES_EQ | 3 | 24
2023-08-03 14:00 | HYD_ROR_EQ | 1.5 | 8.25
2023-08-03 14:00 | HYD_RES_EQ | 3 | 24
2023-08-03 15:00 | HYD_ROR_EQ | 1.5 | 8.25
2023-08-03 15:00 | HYD_RES_EQ | 3 | 24
2023-08-03 16:00 | HYD_ROR_EQ | 1.5 | 8.25
2023-08-03 16:00 | HYD_RES_EQ | 3 | 24
2023-08-03 17:00 | HYD_ROR_EQ | 1.5 | 8.25
2023-08-03 17:00 | HYD_RES_EQ | 3 | 24
2023-08-03 18:00 | HYD_ROR_EQ | 1.5 | 8.25
2023-08-03 18:00 | HYD_RES_EQ | 3 | 24
2023-08-03 19:00 | HYD_ROR_EQ | 1.5 | 8.25
2023-08-03 19:00 | HYD_RES_EQ | 3 | 24
2023-08-03 20:00 | HYD_ROR_EQ | 1.5 | 8.25
2023-08-03 20:00 | HYD_RES_EQ | 3 | 24
2023-08-03 21:00 | HYD_ROR_EQ | 1.5 | 8.25
2023-08-03 21:00 | HYD_RES_EQ | 3 | 24
2023-08-03 22:00 | HYD_ROR_EQ | 1.5 | 8.25
2023-08-03 22:00 | HYD_RES_EQ | 3 | 24
2023-08-03 23:00 | HYD_ROR_EQ | 1.5 | 8.25
2023-08-03 23:00 | HYD_RES_EQ | 3 | 24
2023-08-04 | HYD_ROR_EQ | 1.5 | 8.25
2023-08-04 | HYD_RES_EQ | 3 | 24
2023-08-04 01:00 | HYD_ROR_EQ | 1.5 | 8.25
2023-08-04 01:00 | HYD_RES_EQ | 3 | 24
2023-08-04 02:00 | HYD_ROR_EQ | 1.5 | 8.25
2023-08-04 02:00 | HYD_RES_EQ | 3 | 24
2023-08-04 03:00 | HYD_ROR_EQ | 1.5 | 8.25
2023-08-04 03:00 | HYD_RES_EQ | 3 | 24
2023-08-04 04:00 | HYD_ROR_EQ | 1.5 | 8.25
2023-08-04 04:00 | HYD_RES_EQ | 3 | 24
2023-08-04 05:00 | HYD_ROR_EQ | 1.5 | 8.25
2023-08-04 05:00 | HYD_RES_EQ | 3 | 24
2023-08-04 06:00 | HYD_ROR_EQ | 1.5 | 8.25
2023-08-04 06:00 | HYD_RES_EQ | 3 | 24
2023-08-04 07:00 | HYD_ROR_EQ | 1.5 | 8.25
2023-08-04 07:00 | HYD_RES_EQ | 3 | 24
2023-08-04 08:00 | HYD_ROR_EQ | 1.5 | 8.25
2023-08-04 08:00 | HYD_RES_EQ | 3 | 24
2023-08-04 09:00 | HYD_ROR_EQ | 1.5 | 8.25
2023-08-04 09:00 | HYD_RES_EQ | 3 | 24
2023-08-04 10:00 | HYD_ROR_EQ | 1.5 | 8.25
2023-08-04 10:00 | HYD_RES_EQ | 3 | 24
2023-08-04 11:00 | HYD_ROR_EQ | 1.5 | 8.25
2023-08-04 11:00 | HYD_RES_EQ | 3 | 24
2023-08-04 12:00 | HYD_ROR_EQ | 1.5 | 8.25
2023-08-04 12:00 | HYD_RES_EQ | 3 | 24
2023-08-04 13:00 | HYD_ROR_EQ | 1.5 | 8.25
2023-08-04 13:00 | HYD_RES_EQ | 3 | 24
2023-08-04 14:00 | HYD_ROR_EQ | 1.5 | 8.25
2023-08-04 14:00 | HYD_RES_EQ | 3 | 24
2023-08-04 15:00 | HYD_ROR_EQ | 1.5 | 8.25
2023-08-04 15:00 | HYD_RES_EQ | 3 | 24
2023-08-04 16:00 | HYD_ROR_EQ | 1.5 | 8.25
2023-08-04 16:00 | HYD_RES_EQ | 3 | 24
2023-08-04 17:00 | HYD_ROR_EQ | 1.5 | 8.25
2023-08-04 17:00 | HYD_RES_EQ | 3 | 24
2023-08-04 18:00 | HYD_ROR_EQ | 1.5 | 8.25
2023-08-04 18:00 | HYD_RES_EQ | 3 | 24
2023-08-04 19:00 | HYD_ROR_EQ | 1.5 | 8.25
2023-08-04 19:00 | HYD_RES_EQ | 3 | 24
2023-08-04 20:00 | HYD_ROR_EQ | 1.5 | 8.25
2023-08-04 20:00 | HYD_RES_EQ | 3 | 24
2023-08-04 21:00 | HYD_ROR_EQ | 1.5 | 8.25
2023-08-04 21:00 | HYD_RES_EQ | 3 | 24
2023-08-04 22:00 | HYD_ROR_EQ | 1.5 | 8.25
2023-08-04 22:00 | HYD_RES_EQ | 3 | 24
2023-08-04 23:00 | HYD_ROR_EQ | 1.5 | 8.25
2023-08-04 23:00 | HYD_RES_EQ | 3 | 24
2023-08-05 | HYD_ROR_EQ | 1.5 | 8.25
2023-08-05 | HYD_RES_EQ | 3 | 24
2023-08-05 01:00 | HYD_ROR_EQ | 1.5 | 8.25
2023-08-05 01:00 | HYD_RES_EQ | 3 | 24
2023-08-05 02:00 | HYD_ROR_EQ | 1.5 | 8.25
2023-08-05 02:00 | HYD_RES_EQ | 3 | 24
2023-08-05 03:00 | HYD_ROR_EQ | 1.5 | 8.25
2023-08-05 03:00 | HYD_RES_EQ | 3 | 24
2023-08-05 04:00 | HYD_ROR_EQ | 1.5 | 8.25
2023-08-05 04:00 | HYD_RES_EQ | 3 | 24
2023-08-05 05:00 | HYD_ROR_EQ | 1.5 | 8.25
2023-08-05 05:00 | HYD_RES_EQ | 3 | 24
2023-08-05 06:00 | HYD_ROR_EQ | 1.5 | 8.25
2023-08-05 06:00 | HYD_RES_EQ | 3 | 24
2023-08-05 07:00 | HYD_ROR_EQ | 1.5 | 8.25
2023-08-05 07:00 | HYD_RES_EQ | 3 | 24
2023-08-05 08:00 | HYD_ROR_EQ | 1.5 | 8.25
2023-08-05 08:00 | HYD_RES_EQ | 3 | 24
2023-08-05 09:00 | HYD_ROR_EQ | 1.5 | 8.25
2023-08-05 09:00 | HYD_RES_EQ | 3 | 24
2023-08-05 10:00 | HYD_ROR_EQ | 1.5 | 8.25
2023-08-05 10:00 | HYD_RES_EQ | 3 | 24
2023-08-05 11:00 | HYD_ROR_EQ | 1.5 | 8.25
2023-08-05 11:00 | HYD_RES_EQ | 3 | 24
2023-08-05 12:00 | HYD_ROR_EQ | 1.5 | 8.25
2023-08-05 12:00 | HYD_RES_EQ | 3 | 24
2023-08-05 13:00 | HYD_ROR_EQ | 1.5 | 8.25
2023-08-05 13:00 | HYD_RES_EQ | 3 | 24
2023-08-05 14:00 | HYD_ROR_EQ | 1.5 | 8.25
2023-08-05 14:00 | HYD_RES_EQ | 3 | 24
2023-08-05 15:00 | HYD_ROR_EQ | 1.5 | 8.25
2023-08-05 15:00 | HYD_RES_EQ | 3 | 24
2023-08-05 16:00 | HYD_ROR_EQ | 1.5 | 8.25
2023-08-05 16:00 | HYD_RES_EQ | 3 | 24
2023-08-05 17:00 | HYD_ROR_EQ | 1.5 | 8.25
2023-08-05 17:00 | HYD_RES_EQ | 3 | 24
2023-08-05 18:00 | HYD_ROR_EQ | 1.5 | 8.25
2023-08-05 18:00 | HYD_RES_EQ | 3 | 24
2023-08-05 19:00 | HYD_ROR_EQ | 1.5 | 8.25
2023-08-05 19:00 | HYD_RES_EQ | 3 | 24
2023-08-05 20:00 | HYD_ROR_EQ | 1.5 | 8.25
2023-08-05 20:00 | HYD_RES_EQ | 3 | 24
2023-08-05 21:00 | HYD_ROR_EQ | 1.5 | 8.25
2023-08-05 21:00 | HYD_RES_EQ | 3 | 24
2023-08-05 22:00 | HYD_ROR_EQ | 1.5 | 8.25
2023-08-05 22:00 | HYD_RES_EQ | 3 | 24
2023-08-05 23:00 | HYD_ROR_EQ | 1.5 | 8.25
2023-08-05 23:00 | HYD_RES_EQ | 3 | 24
2023-08-06 | HYD_ROR_EQ | 1.5 | 8.25
2023-08-06 | HYD_RES_EQ | 3 | 24
2023-08-06 01:00 | HYD_ROR_EQ | 1.5 | 8.25
2023-08-06 01:00 | HYD_RES_EQ | 3 | 24
2023-08-06 02:00 | HYD_ROR_EQ | 1.5 | 8.25
2023-08-06 02:00 | HYD_RES_EQ | 3 | 24
2023-08-06 03:00 | HYD_ROR_EQ | 1.5 | 8.25
2023-08-06 03:00 | HYD_RES_EQ | 3 | 24
2023-08-06 04:00 | HYD_ROR_EQ | 1.5 | 8.25
2023-08-06 04:00 | HYD_RES_EQ | 3 | 24
2023-08-06 05:00 | HYD_ROR_EQ | 1.5 | 8.25
2023-08-06 05:00 | HYD_RES_EQ | 3 | 24
2023-08-06 06:00 | HYD_ROR_EQ | 1.5 | 8.25
2023-08-06 06:00 | HYD_RES_EQ | 3 | 24
2023-08-06 07:00 | HYD_ROR_EQ | 1.5 | 8.25
2023-08-06 07:00 | HYD_RES_EQ | 3 | 24
2023-08-06 08:00 | HYD_ROR_EQ | 1.5 | 8.25
2023-08-06 08:00 | HYD_RES_EQ | 3 | 24
2023-08-06 09:00 | HYD_ROR_EQ | 1.5 | 8.25
2023-08-06 09:00 | HYD_RES_EQ | 3 | 24
2023-08-06 10:00 | HYD_ROR_EQ | 1.5 | 8.25
2023-08-06 10:00 | HYD_RES_EQ | 3 | 24
2023-08-06 11:00 | HYD_ROR_EQ | 1.5 | 8.25
2023-08-06 11:00 | HYD_RES_EQ | 3 | 24
2023-08-06 12:00 | HYD_ROR_EQ | 1.5 | 8.25
2023-08-06 12:00 | HYD_RES_EQ | 3 | 24
2023-08-06 13:00 | HYD_ROR_EQ | 1.5 | 8.25
2023-08-06 13:00 | HYD_RES_EQ | 3 | 24
2023-08-06 14:00 | HYD_ROR_EQ | 1.5 | 8.25
2023-08-06 14:00 | HYD_RES_EQ | 3 | 24
2023-08-06 15:00 | HYD_ROR_EQ | 1.5 | 8.25
2023-08-06 15:00 | HYD_RES_EQ | 3 | 24
2023-08-06 16:00 | HYD_ROR_EQ | 1.5 | 8.25
2023-08-06 16:00 | HYD_RES_EQ | 3 | 24
2023-08-06 17:00 | HYD_ROR_EQ | 1.5 | 8.25
2023-08-06 17:00 | HYD_RES_EQ | 3 | 24
2023-08-06 18:00 | HYD_ROR_EQ | 1.5 | 8.25
2023-08-06 18:00 | HYD_RES_EQ | 3 | 24
2023-08-06 19:00 | HYD_ROR_EQ | 1.5 | 8.25
2023-08-06 19:00 | HYD_RES_EQ | 3 | 24
2023-08-06 20:00 | HYD_ROR_EQ | 1.5 | 8.25
2023-08-06 20:00 | HYD_RES_EQ | 3 | 24
2023-08-06 21:00 | HYD_ROR_EQ | 1.5 | 8.25
2023-08-06 21:00 | HYD_RES_EQ | 3 | 24
2023-08-06 22:00 | HYD_ROR_EQ | 1.5 | 8.25
2023-08-06 22:00 | HYD_RES_EQ | 3 | 24
2023-08-06 23:00 | HYD_ROR_EQ | 1.5 | 8.25
2023-08-06 23:00 | HYD_RES_EQ | 3 | 24
2023-08-07 | HYD_ROR_EQ | 1.5 | 8.25
2023-08-07 | HYD_RES_EQ | 3 | 24
2023-08-07 01:00 | HYD_ROR_EQ | 1.5 | 8.25
2023-08-07 01:00 | HYD_RES_EQ | 3 | 24
2023-08-07 02:00 | HYD_ROR_EQ | 1.5 | 8.25
2023-08-07 02:00 | HYD_RES_EQ | 3 | 24
2023-08-07 03:00 | HYD_ROR_EQ | 1.5 | 8.25
2023-08-07 03:00 | HYD_RES_EQ | 3 | 24
2023-08-07 04:00 | HYD_ROR_EQ | 1.5 | 8.25
2023-08-07 04:00 | HYD_RES_EQ | 3 | 24
2023-08-07 05:00 | HYD_ROR_EQ | 1.5 | 8.25
2023-08-07 05:00 | HYD_RES_EQ | 3 | 24
2023-08-07 06:00 | HYD_ROR_EQ | 1.5 | 8.25
2023-08-07 06:00 | HYD_RES_EQ | 3 | 24
2023-08-07 07:00 | HYD_ROR_EQ | 1.5 | 8.25
2023-08-07 07:00 | HYD_RES_EQ | 3 | 24
2023-08-07 08:00 | HYD_ROR_EQ | 1.5 | 8.25
2023-08-07 08:00 | HYD_RES_EQ | 3 | 24
2023-08-07 09:00 | HYD_ROR_EQ | 1.5 | 8.25
2023-08-07 09:00 | HYD_RES_EQ | 3 | 24
2023-08-07 10:00 | HYD_ROR_EQ | 1.5 | 8.25
2023-08-07 10:00 | HYD_RES_EQ | 3 | 24
2023-08-07 11:00 | HYD_ROR_EQ | 1.5 | 8.25
2023-08-07 11:00 | HYD_RES_EQ | 3 | 24
2023-08-07 12:00 | HYD_ROR_EQ | 1.5 | 8.25
2023-08-07 12:00 | HYD_RES_EQ | 3 | 24
2023-08-07 13:00 | HYD_ROR_EQ | 1.5 | 8.25
2023-08-07 13:00 | HYD_RES_EQ | 3 | 24
2023-08-07 14:00 | HYD_ROR_EQ | 1.5 | 8.25
2023-08-07 14:00 | HYD_RES_EQ | 3 | 24
2023-08-07 15:00 | HYD_ROR_EQ | 1.5 | 8.25
2023-08-07 15:00 | HYD_RES_EQ | 3 | 24
2023-08-07 16:00 | HYD_ROR_EQ | 1.5 | 8.25
2023-08-07 16:00 | HYD_RES_EQ | 3 | 24
2023-08-07 17:00 | HYD_ROR_EQ | 1.5 | 8.25
2023-08-07 17:00 | HYD_RES_EQ | 3 | 24
2023-08-07 18:00 | HYD_ROR_EQ | 1.5 | 8.25
2023-08-07 18:00 | HYD_RES_EQ | 3 | 24
2023-08-07 19:00 | HYD_ROR_EQ | 1.5 | 8.25
2023-08-07 19:00 | HYD_RES_EQ | 3 | 24
2023-08-07 20:00 | HYD_ROR_EQ | 1.5 | 8.25
2023-08-07 20:00 | HYD_RES_EQ | 3 | 24
2023-08-07 21:00 | HYD_ROR_EQ | 1.5 | 8.25
2023-08-07 21:00 | HYD_RES_EQ | 3 | 24
2023-08-07 22:00 | HYD_ROR_EQ | 1.5 | 8.25
2023-08-07 22:00 | HYD_RES_EQ | 3 | 24
2023-08-07 23:00 | HYD_ROR_EQ | 1.5 | 8.25
2023-08-07 23:00 | HYD_RES_EQ | 3 | 24
2023-08-08 | HYD_ROR_EQ | 1.5 | 8.25
2023-08-08 | HYD_RES_EQ | 3 | 24
2023-08-08 01:00 | HYD_ROR_EQ | 1.5 | 8.25
2023-08-08 01:00 | HYD_RES_EQ | 3 | 24
2023-08-08 02:00 | HYD_ROR_EQ | 1.5 | 8.25
2023-08-08 02:00 | HYD_RES_EQ | 3 | 24
2023-08-08 03:00 | HYD_ROR_EQ | 1.5 | 8.25
2023-08-08 03:00 | HYD_RES_EQ | 3 | 24
2023-08-08 04:00 | HYD_ROR_EQ | 1.5 | 8.25
2023-08-08 04:00 | HYD_RES_EQ | 3 | 24
2023-08-08 05:00 | HYD_ROR_EQ | 1.5 | 8.25
2023-08-08 05:00 | HYD_RES_EQ | 3 | 24
2023-08-08 06:00 | HYD_ROR_EQ | 1.5 | 8.25
2023-08-08 06:00 | HYD_RES_EQ | 3 | 24
2023-08-08 07:00 | HYD_ROR_EQ | 1.5 | 8.25
2023-08-08 07:00 | HYD_RES_EQ | 3 | 24
2023-08-08 08:00 | HYD_ROR_EQ | 1.5 | 8.25
2023-08-08 08:00 | HYD_RES_EQ | 3 | 24
2023-08-08 09:00 | HYD_ROR_EQ | 1.5 | 8.25
2023-08-08 09:00 | HYD_RES_EQ | 3 | 24
2023-08-08 10:00 | HYD_ROR_EQ | 1.5 | 8.25
2023-08-08 10:00 | HYD_RES_EQ | 3 | 24
2023-08-08 11:00 | HYD_ROR_EQ | 1.5 | 8.25
2023-08-08 11:00 | HYD_RES_EQ | 3 | 24
2023-08-08 12:00 | HYD_ROR_EQ | 1.5 | 8.25
2023-08-08 12:00 | HYD_RES_EQ | 3 | 24
2023-08-08 13:00 | HYD_ROR_EQ | 1.5 | 8.25
2023-08-08 13:00 | HYD_RES_EQ | 3 | 24
2023-08-08 14:00 | HYD_ROR_EQ | 1.5 | 8.25
2023-08-08 14:00 | HYD_RES_EQ | 3 | 24
2023-08-08 15:00 | HYD_ROR_EQ | 1.5 | 8.25
2023-08-08 15:00 | HYD_RES_EQ | 3 | 24
2023-08-08 16:00 | HYD_ROR_EQ | 1.5 | 8.25
2023-08-08 16:00 | HYD_RES_EQ | 3 | 24
2023-08-08 17:00 | HYD_ROR_EQ | 1.5 | 8.25
2023-08-08 17:00 | HYD_RES_EQ | 3 | 24
2023-08-08 18:00 | HYD_ROR_EQ | 1.5 | 8.25
2023-08-08 18:00 | HYD_RES_EQ | 3 | 24
2023-08-08 19:00 | HYD_ROR_EQ | 1.5 | 8.25
2023-08-08 19:00 | HYD_RES_EQ | 3 | 24
2023-08-08 20:00 | HYD_ROR_EQ | 1.5 | 8.25
2023-08-08 20:00 | HYD_RES_EQ | 3 | 24
2023-08-08 21:00 | HYD_ROR_EQ | 1.5 | 8.25
2023-08-08 21:00 | HYD_RES_EQ | 3 | 24
2023-08-08 22:00 | HYD_ROR_EQ | 1.5 | 8.25
2023-08-08 22:00 | HYD_RES_EQ | 3 | 24
2023-08-08 23:00 | HYD_ROR_EQ | 1.5 | 8.25
2023-08-08 23:00 | HYD_RES_EQ | 3 | 24
2023-08-09 | HYD_ROR_EQ | 1.5 | 8.25
2023-08-09 | HYD_RES_EQ | 3 | 24
2023-08-09 01:00 | HYD_ROR_EQ | 1.5 | 8.25
2023-08-09 01:00 | HYD_RES_EQ | 3 | 24
2023-08-09 02:00 | HYD_ROR_EQ | 1.5 | 8.25
2023-08-09 02:00 | HYD_RES_EQ | 3 | 24
2023-08-09 03:00 | HYD_ROR_EQ | 1.5 | 8.25
2023-08-09 03:00 | HYD_RES_EQ | 3 | 24
2023-08-09 04:00 | HYD_ROR_EQ | 1.5 | 8.25
2023-08-09 04:00 | HYD_RES_EQ | 3 | 24
2023-08-09 05:00 | HYD_ROR_EQ | 1.5 | 8.25
2023-08-09 05:00 | HYD_RES_EQ | 3 | 24
2023-08-09 06:00 | HYD_ROR_EQ | 1.5 | 8.25
2023-08-09 06:00 | HYD_RES_EQ | 3 | 24
2023-08-09 07:00 | HYD_ROR_EQ | 1.5 | 8.25
2023-08-09 07:00 | HYD_RES_EQ | 3 | 24
2023-08-09 08:00 | HYD_ROR_EQ | 1.5 | 8.25
2023-08-09 08:00 | HYD_RES_EQ | 3 | 24
2023-08-09 09:00 | HYD_ROR_EQ | 1.5 | 8.25
2023-08-09 09:00 | HYD_RES_EQ | 3 | 24
2023-08-09 10:00 | HYD_ROR_EQ | 1.5 | 8.25
2023-08-09 10:00 | HYD_RES_EQ | 3 | 24
2023-08-09 11:00 | HYD_ROR_EQ | 1.5 | 8.25
2023-08-09 11:00 | HYD_RES_EQ | 3 | 24
2023-08-09 12:00 | HYD_ROR_EQ | 1.5 | 8.25
2023-08-09 12:00 | HYD_RES_EQ | 3 | 24
2023-08-09 13:00 | HYD_ROR_EQ | 1.5 | 8.25
2023-08-09 13:00 | HYD_RES_EQ | 3 | 24
2023-08-09 14:00 | HYD_ROR_EQ | 1.5 | 8.25
2023-08-09 14:00 | HYD_RES_EQ | 3 | 24
2023-08-09 15:00 | HYD_ROR_EQ | 1.5 | 8.25
2023-08-09 15:00 | HYD_RES_EQ | 3 | 24
2023-08-09 16:00 | HYD_ROR_EQ | 1.5 | 8.25
2023-08-09 16:00 | HYD_RES_EQ | 3 | 24
2023-08-09 17:00 | HYD_ROR_EQ | 1.5 | 8.25
2023-08-09 17:00 | HYD_RES_EQ | 3 | 24
2023-08-09 18:00 | HYD_ROR_EQ | 1.5 | 8.25
2023-08-09 18:00 | HYD_RES_EQ | 3 | 24
2023-08-09 19:00 | HYD_ROR_EQ | 1.5 | 8.25
2023-08-09 19:00 | HYD_RES_EQ | 3 | 24
2023-08-09 20:00 | HYD_ROR_EQ | 1.5 | 8.25
2023-08-09 20:00 | HYD_RES_EQ | 3 | 24
2023-08-09 21:00 | HYD_ROR_EQ | 1.5 | 8.25
2023-08-09 21:00 | HYD_RES_EQ | 3 | 24
2023-08-09 22:00 | HYD_ROR_EQ | 1.5 | 8.25
2023-08-09 22:00 | HYD_RES_EQ | 3 | 24
2023-08-09 23:00 | HYD_ROR_EQ | 1.5 | 8.25
2023-08-09 23:00 | HYD_RES_EQ | 3 | 24
2023-08-10 | HYD_ROR_EQ | 1.5 | 8.25
2023-08-10 | HYD_RES_EQ | 3 | 24
2023-08-10 01:00 | HYD_ROR_EQ | 1.5 | 8.25
2023-08-10 01:00 | HYD_RES_EQ | 3 | 24
2023-08-10 02:00 | HYD_ROR_EQ | 1.5 | 8.25
2023-08-10 02:00 | HYD_RES_EQ | 3 | 24
2023-08-10 03:00 | HYD_ROR_EQ | 1.5 | 8.25
2023-08-10 03:00 | HYD_RES_EQ | 3 | 24
2023-08-10 04:00 | HYD_ROR_EQ | 1.5 | 8.25
2023-08-10 04:00 | HYD_RES_EQ | 3 | 24
2023-08-10 05:00 | HYD_ROR_EQ | 1.5 | 8.25
2023-08-10 05:00 | HYD_RES_EQ | 3 | 24
2023-08-10 06:00 | HYD_ROR_EQ | 1.5 | 8.25
2023-08-10 06:00 | HYD_RES_EQ | 3 | 24
2023-08-10 07:00 | HYD_ROR_EQ | 1.5 | 8.25
2023-08-10 07:00 | HYD_RES_EQ | 3 | 24
2023-08-10 08:00 | HYD_ROR_EQ | 1.5 | 8.25
2023-08-10 08:00 | HYD_RES_EQ | 3 | 24
2023-08-10 09:00 | HYD_ROR_EQ | 1.5 | 8.25
2023-08-10 09:00 | HYD_RES_EQ | 3 | 24
2023-08-10 10:00 | HYD_ROR_EQ | 1.5 | 8.25
2023-08-10 10:00 | HYD_RES_EQ | 3 | 24
2023-08-10 11:00 | HYD_ROR_EQ | 1.5 | 8.25
2023-08-10 11:00 | HYD_RES_EQ | 3 | 24
2023-08-10 12:00 | HYD_ROR_EQ | 1.5 | 8.25
2023-08-10 12:00 | HYD_RES_EQ | 3 | 24
2023-08-10 13:00 | HYD_ROR_EQ | 1.5 | 8.25
2023-08-10 13:00 | HYD_RES_EQ | 3 | 24
2023-08-10 14:00 | HYD_ROR_EQ | 1.5 | 8.25
2023-08-10 14:00 | HYD_RES_EQ | 3 | 24
2023-08-10 15:00 | HYD_ROR_EQ | 1.5 | 8.25
2023-08-10 15:00 | HYD_RES_EQ | 3 | 24
2023-08-10 16:00 | HYD_ROR_EQ | 1.5 | 8.25
2023-08-10 16:00 | HYD_RES_EQ | 3 | 24
2023-08-10 17:00 | HYD_ROR_EQ | 1.5 | 8.25
2023-08-10 17:00 | HYD_RES_EQ | 3 | 24
2023-08-10 18:00 | HYD_ROR_EQ | 1.5 | 8.25
2023-08-10 18:00 | HYD_RES_EQ | 3 | 24
2023-08-10 19:00 | HYD_ROR_EQ | 1.5 | 8.25
2023-08-10 19:00 | HYD_RES_EQ | 3 | 24
2023-08-10 20:00 | HYD_ROR_EQ | 1.5 | 8.25
2023-08-10 20:00 | HYD_RES_EQ | 3 | 24
2023-08-10 21:00 | HYD_ROR_EQ | 1.5 | 8.25
2023-08-10 21:00 | HYD_RES_EQ | 3 | 24
2023-08-10 22:00 | HYD_ROR_EQ | 1.5 | 8.25
2023-08-10 22:00 | HYD_RES_EQ | 3 | 24
2023-08-10 23:00 | HYD_ROR_EQ | 1.5 | 8.25
2023-08-10 23:00 | HYD_RES_EQ | 3 | 24
2023-08-11 | HYD_ROR_EQ | 1.5 | 8.25
2023-08-11 | HYD_RES_EQ | 3 | 24
2023-08-11 01:00 | HYD_ROR_EQ | 1.5 | 8.25
2023-08-11 01:00 | HYD_RES_EQ | 3 | 24
2023-08-11 02:00 | HYD_ROR_EQ | 1.5 | 8.25
2023-08-11 02:00 | HYD_RES_EQ | 3 | 24
2023-08-11 03:00 | HYD_ROR_EQ | 1.5 | 8.25
2023-08-11 03:00 | HYD_RES_EQ | 3 | 24
2023-08-11 04:00 | HYD_ROR_EQ | 1.5 | 8.25
2023-08-11 04:00 | HYD_RES_EQ | 3 | 24
2023-08-11 05:00 | HYD_ROR_EQ | 1.5 | 8.25
2023-08-11 05:00 | HYD_RES_EQ | 3 | 24
2023-08-11 06:00 | HYD_ROR_EQ | 1.5 | 8.25
2023-08-11 06:00 | HYD_RES_EQ | 3 | 24
2023-08-11 07:00 | HYD_ROR_EQ | 1.5 | 8.25
2023-08-11 07:00 | HYD_RES_EQ | 3 | 24
2023-08-11 08:00 | HYD_ROR_EQ | 1.5 | 8.25
2023-08-11 08:00 | HYD_RES_EQ | 3 | 24
2023-08-11 09:00 | HYD_ROR_EQ | 1.5 | 8.25
2023-08-11 09:00 | HYD_RES_EQ | 3 | 24
2023-08-11 10:00 | HYD_ROR_EQ | 1.5 | 8.25
2023-08-11 10:00 | HYD_RES_EQ | 3 | 24
2023-08-11 11:00 | HYD_ROR_EQ | 1.5 | 8.25
2023-08-11 11:00 | HYD_RES_EQ | 3 | 24
2023-08-11 12:00 | HYD_ROR_EQ | 1.5 | 8.25
2023-08-11 12:00 | HYD_RES_EQ | 3 | 24
2023-08-11 13:00 | HYD_ROR_EQ | 1.5 | 8.25
2023-08-11 13:00 | HYD_RES_EQ | 3 | 24
2023-08-11 14:00 | HYD_ROR_EQ | 1.5 | 8.25
2023-08-11 14:00 | HYD_RES_EQ | 3 | 24
2023-08-11 15:00 | HYD_ROR_EQ | 1.5 | 8.25
2023-08-11 15:00 | HYD_RES_EQ | 3 | 24
2023-08-11 16:00 | HYD_ROR_EQ | 1.5 | 8.25
2023-08-11 16:00 | HYD_RES_EQ | 3 | 24
2023-08-11 17:00 | HYD_ROR_EQ | 1.5 | 8.25
2023-08-11 17:00 | HYD_RES_EQ | 3 | 24
2023-08-11 18:00 | HYD_ROR_EQ | 1.5 | 8.25
2023-08-11 18:00 | HYD_RES_EQ | 3 | 24
2023-08-11 19:00 | HYD_ROR_EQ | 1.5 | 8.25
2023-08-11 19:00 | HYD_RES_EQ | 3 | 24
2023-08-11 20:00 | HYD_ROR_EQ | 1.5 | 8.25
2023-08-11 20:00 | HYD_RES_EQ | 3 | 24
2023-08-11 21:00 | HYD_ROR_EQ | 1.5 | 8.25
2023-08-11 21:00 | HYD_RES_EQ | 3 | 24
2023-08-11 22:00 | HYD_ROR_EQ | 1.5 | 8.25
2023-08-11 22:00 | HYD_RES_EQ | 3 | 24
2023-08-11 23:00 | HYD_ROR_EQ | 1.5 | 8.25
2023-08-11 23:00 | HYD_RES_EQ | 3 | 24
2023-08-12 | HYD_ROR_EQ | 1.5 | 8.25
2023-08-12 | HYD_RES_EQ | 3 | 24
2023-08-12 01:00 | HYD_ROR_EQ | 1.5 | 8.25
2023-08-12 01:00 | HYD_RES_EQ | 3 | 24
2023-08-12 02:00 | HYD_ROR_EQ | 1.5 | 8.25
2023-08-12 02:00 | HYD_RES_EQ | 3 | 24
2023-08-12 03:00 | HYD_ROR_EQ | 1.5 | 8.25
2023-08-12 03:00 | HYD_RES_EQ | 3 | 24
2023-08-12 04:00 | HYD_ROR_EQ | 1.5 | 8.25
2023-08-12 04:00 | HYD_RES_EQ | 3 | 24
2023-08-12 05:00 | HYD_ROR_EQ | 1.5 | 8.25
2023-08-12 05:00 | HYD_RES_EQ | 3 | 24
2023-08-12 06:00 | HYD_ROR_EQ | 1.5 | 8.25
2023-08-12 06:00 | HYD_RES_EQ | 3 | 24
2023-08-12 07:00 | HYD_ROR_EQ | 1.5 | 8.25
2023-08-12 07:00 | HYD_RES_EQ | 3 | 24
2023-08-12 08:00 | HYD_ROR_EQ | 1.5 | 8.25
2023-08-12 08:00 | HYD_RES_EQ | 3 | 24
2023-08-12 09:00 | HYD_ROR_EQ | 1.5 | 8.25
2023-08-12 09:00 | HYD_RES_EQ | 3 | 24
2023-08-12 10:00 | HYD_ROR_EQ | 1.5 | 8.25
2023-08-12 10:00 | HYD_RES_EQ | 3 | 24
2023-08-12 11:00 | HYD_ROR_EQ | 1.5 | 8.25
2023-08-12 11:00 | HYD_RES_EQ | 3 | 24
2023-08-12 12:00 | HYD_ROR_EQ | 1.5 | 8.25
2023-08-12 12:00 | HYD_RES_EQ | 3 | 24
2023-08-12 13:00 | HYD_ROR_EQ | 1.5 | 8.25
2023-08-12 13:00 | HYD_RES_EQ | 3 | 24
2023-08-12 14:00 | HYD_ROR_EQ | 1.5 | 8.25
2023-08-12 14:00 | HYD_RES_EQ | 3 | 24
2023-08-12 15:00 | HYD_ROR_EQ | 1.5 | 8.25
2023-08-12 15:00 | HYD_RES_EQ | 3 | 24
2023-08-12 16:00 | HYD_ROR_EQ | 1.5 | 8.25
2023-08-12 16:00 | HYD_RES_EQ | 3 | 24
2023-08-12 17:00 | HYD_ROR_EQ | 1.5 | 8.25
2023-08-12 17:00 | HYD_RES_EQ | 3 | 24
2023-08-12 18:00 | HYD_ROR_EQ | 1.5 | 8.25
2023-08-12 18:00 | HYD_RES_EQ | 3 | 24
2023-08-12 19:00 | HYD_ROR_EQ | 1.5 | 8.25
2023-08-12 19:00 | HYD_RES_EQ | 3 | 24
2023-08-12 20:00 | HYD_ROR_EQ | 1.5 | 8.25
2023-08-12 20:00 | HYD_RES_EQ | 3 | 24
2023-08-12 21:00 | HYD_ROR_EQ | 1.5 | 8.25
2023-08-12 21:00 | HYD_RES_EQ | 3 | 24
2023-08-12 22:00 | HYD_ROR_EQ | 1.5 | 8.25
2023-08-12 22:00 | HYD_RES_EQ | 3 | 24
2023-08-12 23:00 | HYD_ROR_EQ | 1.5 | 8.25
2023-08-12 23:00 | HYD_RES_EQ | 3 | 24
2023-08-13 | HYD_ROR_EQ | 1.5 | 8.25
2023-08-13 | HYD_RES_EQ | 3 | 24
2023-08-13 01:00 | HYD_ROR_EQ | 1.5 | 8.25
2023-08-13 01:00 | HYD_RES_EQ | 3 | 24
2023-08-13 02:00 | HYD_ROR_EQ | 1.5 | 8.25
2023-08-13 02:00 | HYD_RES_EQ | 3 | 24
2023-08-13 03:00 | HYD_ROR_EQ | 1.5 | 8.25
2023-08-13 03:00 | HYD_RES_EQ | 3 | 24
2023-08-13 04:00 | HYD_ROR_EQ | 1.5 | 8.25
2023-08-13 04:00 | HYD_RES_EQ | 3 | 24
2023-08-13 05:00 | HYD_ROR_EQ | 1.5 | 8.25
2023-08-13 05:00 | HYD_RES_EQ | 3 | 24
2023-08-13 06:00 | HYD_ROR_EQ | 1.5 | 8.25
2023-08-13 06:00 | HYD_RES_EQ | 3 | 24
2023-08-13 07:00 | HYD_ROR_EQ | 1.5 | 8.25
2023-08-13 07:00 | HYD_RES_EQ | 3 | 24
2023-08-13 08:00 | HYD_ROR_EQ | 1.5 | 8.25
2023-08-13 08:00 | HYD_RES_EQ | 3 | 24
2023-08-13 09:00 | HYD_ROR_EQ | 1.5 | 8.25
2023-08-13 09:00 | HYD_RES_EQ | 3 | 24
2023-08-13 10:00 | HYD_ROR_EQ | 1.5 | 8.25
2023-08-13 10:00 | HYD_RES_EQ | 3 | 24
2023-08-13 11:00 | HYD_ROR_EQ | 1.5 | 8.25
2023-08-13 11:00 | HYD_RES_EQ | 3 | 24
2023-08-13 12:00 | HYD_ROR_EQ | 1.5 | 8.25
2023-08-13 12:00 | HYD_RES_EQ | 3 | 24
2023-08-13 13:00 | HYD_ROR_EQ | 1.5 | 8.25
2023-08-13 13:00 | HYD_RES_EQ | 3 | 24
2023-08-13 14:00 | HYD_ROR_EQ | 1.5 | 8.25
2023-08-13 14:00 | HYD_RES_EQ | 3 | 24
2023-08-13 15:00 | HYD_ROR_EQ | 1.5 | 8.25
2023-08-13 15:00 | HYD_RES_EQ | 3 | 24
2023-08-13 16:00 | HYD_ROR_EQ | 1.5 | 8.25
2023-08-13 16:00 | HYD_RES_EQ | 3 | 24
2023-08-13 17:00 | HYD_ROR_EQ | 1.5 | 8.25
2023-08-13 17:00 | HYD_RES_EQ | 3 | 24
2023-08-13 18:00 | HYD_ROR_EQ | 1.5 | 8.25
2023-08-13 18:00 | HYD_RES_EQ | 3 | 24
2023-08-13 19:00 | HYD_ROR_EQ | 1.5 | 8.25
2023-08-13 19:00 | HYD_RES_EQ | 3 | 24
2023-08-13 20:00 | HYD_ROR_EQ | 1.5 | 8.25
2023-08-13 20:00 | HYD_RES_EQ | 3 | 24
2023-08-13 21:00 | HYD_ROR_EQ | 1.5 | 8.25
2023-08-13 21:00 | HYD_RES_EQ | 3 | 24
2023-08-13 22:00 | HYD_ROR_EQ | 1.5 | 8.25
2023-08-13 22:00 | HYD_RES_EQ | 3 | 24
2023-08-13 23:00 | HYD_ROR_EQ | 1.5 | 8.25
2023-08-13 23:00 | HYD_RES_EQ | 3 | 24
2023-08-14 | HYD_ROR_EQ | 1.5 | 8.25
2023-08-14 | HYD_RES_EQ | 3 | 24
2023-08-14 01:00 | HYD_ROR_EQ | 1.5 | 8.25
2023-08-14 01:00 | HYD_RES_EQ | 3 | 24
2023-08-14 02:00 | HYD_ROR_EQ | 1.5 | 8.25
2023-08-14 02:00 | HYD_RES_EQ | 3 | 24
2023-08-14 03:00 | HYD_ROR_EQ | 1.5 | 8.25
2023-08-14 03:00 | HYD_RES_EQ | 3 | 24
2023-08-14 04:00 | HYD_ROR_EQ | 1.5 | 8.25
2023-08-14 04:00 | HYD_RES_EQ | 3 | 24
2023-08-14 05:00 | HYD_ROR_EQ | 1.5 | 8.25
2023-08-14 05:00 | HYD_RES_EQ | 3 | 24
2023-08-14 06:00 | HYD_ROR_EQ | 1.5 | 8.25
2023-08-14 06:00 | HYD_RES_EQ | 3 | 24
2023-08-14 07:00 | HYD_ROR_EQ | 1.5 | 8.25
2023-08-14 07:00 | HYD_RES_EQ | 3 | 24
2023-08-14 08:00 | HYD_ROR_EQ | 1.5 | 8.25
2023-08-14 08:00 | HYD_RES_EQ | 3 | 24
2023-08-14 09:00 | HYD_ROR_EQ | 1.5 | 8.25
2023-08-14 09:00 | HYD_RES_EQ | 3 | 24
2023-08-14 10:00 | HYD_ROR_EQ | 1.5 | 8.25
2023-08-14 10:00 | HYD_RES_EQ | 3 | 24
2023-08-14 11:00 | HYD_ROR_EQ | 1.5 | 8.25
2023-08-14 11:00 | HYD_RES_EQ | 3 | 24
2023-08-14 12:00 | HYD_ROR_EQ | 1.5 | 8.25
2023-08-14 12:00 | HYD_RES_EQ | 3 | 24
2023-08-14 13:00 | HYD_ROR_EQ | 1.5 | 8.25
2023-08-14 13:00 | HYD_RES_EQ | 3 | 24
2023-08-14 14:00 | HYD_ROR_EQ | 1.5 | 8.25
2023-08-14 14:00 | HYD_RES_EQ | 3 | 24
2023-08-14 15:00 | HYD_ROR_EQ | 1.5 | 8.25
2023-08-14 15:00 | HYD_RES_EQ | 3 | 24
2023-08-14 16:00 | HYD_ROR_EQ | 1.5 | 8.25
2023-08-14 16:00 | HYD_RES_EQ | 3 | 24
2023-08-14 17:00 | HYD_ROR_EQ | 1.5 | 8.25
2023-08-14 17:00 | HYD_RES_EQ | 3 | 24
2023-08-14 18:00 | HYD_ROR_EQ | 1.5 | 8.25
2023-08-14 18:00 | HYD_RES_EQ | 3 | 24
2023-08-14 19:00 | HYD_ROR_EQ | 1.5 | 8.25
2023-08-14 19:00 | HYD_RES_EQ | 3 | 24
2023-08-14 20:00 | HYD_ROR_EQ | 1.5 | 8.25
2023-08-14 20:00 | HYD_RES_EQ | 3 | 24
2023-08-14 21:00 | HYD_ROR_EQ | 1.5 | 8.25
2023-08-14 21:00 | HYD_RES_EQ | 3 | 24
2023-08-14 22:00 | HYD_ROR_EQ | 1.5 | 8.25
2023-08-14 22:00 | HYD_RES_EQ | 3 | 24
2023-08-14 23:00 | HYD_ROR_EQ | 1.5 | 8.25
2023-08-14 23:00 | HYD_RES_EQ | 3 | 24
2023-08-15 | HYD_ROR_EQ | 1.5 | 8.25
2023-08-15 | HYD_RES_EQ | 3 | 24
2023-08-15 01:00 | HYD_ROR_EQ | 1.5 | 8.25
2023-08-15 01:00 | HYD_RES_EQ | 3 | 24
2023-08-15 02:00 | HYD_ROR_EQ | 1.5 | 8.25
2023-08-15 02:00 | HYD_RES_EQ | 3 | 24
2023-08-15 03:00 | HYD_ROR_EQ | 1.5 | 8.25
2023-08-15 03:00 | HYD_RES_EQ | 3 | 24
2023-08-15 04:00 | HYD_ROR_EQ | 1.5 | 8.25
2023-08-15 04:00 | HYD_RES_EQ | 3 | 24
2023-08-15 05:00 | HYD_ROR_EQ | 1.5 | 8.25
2023-08-15 05:00 | HYD_RES_EQ | 3 | 24
2023-08-15 06:00 | HYD_ROR_EQ | 1.5 | 8.25
2023-08-15 06:00 | HYD_RES_EQ | 3 | 24
2023-08-15 07:00 | HYD_ROR_EQ | 1.5 | 8.25
2023-08-15 07:00 | HYD_RES_EQ | 3 | 24
2023-08-15 08:00 | HYD_ROR_EQ | 1.5 | 8.25
2023-08-15 08:00 | HYD_RES_EQ | 3 | 24
2023-08-15 09:00 | HYD_ROR_EQ | 1.5 | 8.25
2023-08-15 09:00 | HYD_RES_EQ | 3 | 24
2023-08-15 10:00 | HYD_ROR_EQ | 1.5 | 8.25
2023-08-15 10:00 | HYD_RES_EQ | 3 | 24
2023-08-15 11:00 | HYD_ROR_EQ | 1.5 | 8.25
2023-08-15 11:00 | HYD_RES_EQ | 3 | 24
2023-08-15 12:00 | HYD_ROR_EQ | 1.5 | 8.25
2023-08-15 12:00 | HYD_RES_EQ | 3 | 24
2023-08-15 13:00 | HYD_ROR_EQ | 1.5 | 8.25
2023-08-15 13:00 | HYD_RES_EQ | 3 | 24
2023-08-15 14:00 | HYD_ROR_EQ | 1.5 | 8.25
2023-08-15 14:00 | HYD_RES_EQ | 3 | 24
2023-08-15 15:00 | HYD_ROR_EQ | 1.5 | 8.25
2023-08-15 15:00 | HYD_RES_EQ | 3 | 24
2023-08-15 16:00 | HYD_ROR_EQ | 1.5 | 8.25
2023-08-15 16:00 | HYD_RES_EQ | 3 | 24
2023-08-15 17:00 | HYD_ROR_EQ | 1.5 | 8.25
2023-08-15 17:00 | HYD_RES_EQ | 3 | 24
2023-08-15 18:00 | HYD_ROR_EQ | 1.5 | 8.25
2023-08-15 18:00 | HYD_RES_EQ | 3 | 24
2023-08-15 19:00 | HYD_ROR_EQ | 1.5 | 8.25
2023-08-15 19:00 | HYD_RES_EQ | 3 | 24
2023-08-15 20:00 | HYD_ROR_EQ | 1.5 | 8.25
2023-08-15 20:00 | HYD_RES_EQ | 3 | 24
2023-08-15 21:00 | HYD_ROR_EQ | 1.5 | 8.25
2023-08-15 21:00 | HYD_RES_EQ | 3 | 24
2023-08-15 22:00 | HYD_ROR_EQ | 1.5 | 8.25
2023-08-15 22:00 | HYD_RES_EQ | 3 | 24
2023-08-15 23:00 | HYD_ROR_EQ | 1.5 | 8.25
2023-08-15 23:00 | HYD_RES_EQ | 3 | 24
2023-08-16 | HYD_ROR_EQ | 1.5 | 8.25
2023-08-16 | HYD_RES_EQ | 3 | 24
2023-08-16 01:00 | HYD_ROR_EQ | 1.5 | 8.25
2023-08-16 01:00 | HYD_RES_EQ | 3 | 24
2023-08-16 02:00 | HYD_ROR_EQ | 1.5 | 8.25
2023-08-16 02:00 | HYD_RES_EQ | 3 | 24
2023-08-16 03:00 | HYD_ROR_EQ | 1.5 | 8.25
2023-08-16 03:00 | HYD_RES_EQ | 3 | 24
2023-08-16 04:00 | HYD_ROR_EQ | 1.5 | 8.25
2023-08-16 04:00 | HYD_RES_EQ | 3 | 24
2023-08-16 05:00 | HYD_ROR_EQ | 1.5 | 8.25
2023-08-16 05:00 | HYD_RES_EQ | 3 | 24
2023-08-16 06:00 | HYD_ROR_EQ | 1.5 | 8.25
2023-08-16 06:00 | HYD_RES_EQ | 3 | 24
2023-08-16 07:00 | HYD_ROR_EQ | 1.5 | 8.25
2023-08-16 07:00 | HYD_RES_EQ | 3 | 24
2023-08-16 08:00 | HYD_ROR_EQ | 1.5 | 8.25
2023-08-16 08:00 | HYD_RES_EQ | 3 | 24
2023-08-16 09:00 | HYD_ROR_EQ | 1.5 | 8.25
2023-08-16 09:00 | HYD_RES_EQ | 3 | 24
2023-08-16 10:00 | HYD_ROR_EQ | 1.5 | 8.25
2023-08-16 10:00 | HYD_RES_EQ | 3 | 24
2023-08-16 11:00 | HYD_ROR_EQ | 1.5 | 8.25
2023-08-16 11:00 | HYD_RES_EQ | 3 | 24
2023-08-16 12:00 | HYD_ROR_EQ | 1.5 | 8.25
2023-08-16 12:00 | HYD_RES_EQ | 3 | 24
2023-08-16 13:00 | HYD_ROR_EQ | 1.5 | 8.25
2023-08-16 13:00 | HYD_RES_EQ | 3 | 24
2023-08-16 14:00 | HYD_ROR_EQ | 1.5 | 8.25
2023-08-16 14:00 | HYD_RES_EQ | 3 | 24
2023-08-16 15:00 | HYD_ROR_EQ | 1.5 | 8.25
2023-08-16 15:00 | HYD_RES_EQ | 3 | 24
2023-08-16 16:00 | HYD_ROR_EQ | 1.5 | 8.25
2023-08-16 16:00 | HYD_RES_EQ | 3 | 24
2023-08-16 17:00 | HYD_ROR_EQ | 1.5 | 8.25
2023-08-16 17:00 | HYD_RES_EQ | 3 | 24
2023-08-16 18:00 | HYD_ROR_EQ | 1.5 | 8.25
2023-08-16 18:00 | HYD_RES_EQ | 3 | 24
2023-08-16 19:00 | HYD_ROR_EQ | 1.5 | 8.25
2023-08-16 19:00 | HYD_RES_EQ | 3 | 24
2023-08-16 20:00 | HYD_ROR_EQ | 1.5 | 8.25
2023-08-16 20:00 | HYD_RES_EQ | 3 | 24
2023-08-16 21:00 | HYD_ROR_EQ | 1.5 | 8.25
2023-08-16 21:00 | HYD_RES_EQ | 3 | 24
2023-08-16 22:00 | HYD_ROR_EQ | 1.5 | 8.25
2023-08-16 22:00 | HYD_RES_EQ | 3 | 24
2023-08-16 23:00 | HYD_ROR_EQ | 1.5 | 8.25
2023-08-16 23:00 | HYD_RES_EQ | 3 | 24
2023-08-17 | HYD_ROR_EQ | 1.5 | 8.25
2023-08-17 | HYD_RES_EQ | 3 | 24
2023-08-17 01:00 | HYD_ROR_EQ | 1.5 | 8.25
2023-08-17 01:00 | HYD_RES_EQ | 3 | 24
2023-08-17 02:00 | HYD_ROR_EQ | 1.5 | 8.25
2023-08-17 02:00 | HYD_RES_EQ | 3 | 24
2023-08-17 03:00 | HYD_ROR_EQ | 1.5 | 8.25
2023-08-17 03:00 | HYD_RES_EQ | 3 | 24
2023-08-17 04:00 | HYD_ROR_EQ | 1.5 | 8.25
2023-08-17 04:00 | HYD_RES_EQ | 3 | 24
2023-08-17 05:00 | HYD_ROR_EQ | 1.5 | 8.25
2023-08-17 05:00 | HYD_RES_EQ | 3 | 24
2023-08-17 06:00 | HYD_ROR_EQ | 1.5 | 8.25
2023-08-17 06:00 | HYD_RES_EQ | 3 | 24
2023-08-17 07:00 | HYD_ROR_EQ | 1.5 | 8.25
2023-08-17 07:00 | HYD_RES_EQ | 3 | 24
2023-08-17 08:00 | HYD_ROR_EQ | 1.5 | 8.25
2023-08-17 08:00 | HYD_RES_EQ | 3 | 24
2023-08-17 09:00 | HYD_ROR_EQ | 1.5 | 8.25
2023-08-17 09:00 | HYD_RES_EQ | 3 | 24
2023-08-17 10:00 | HYD_ROR_EQ | 1.5 | 8.25
2023-08-17 10:00 | HYD_RES_EQ | 3 | 24
2023-08-17 11:00 | HYD_ROR_EQ | 1.5 | 8.25
2023-08-17 11:00 | HYD_RES_EQ | 3 | 24
2023-08-17 12:00 | HYD_ROR_EQ | 1.5 | 8.25
2023-08-17 12:00 | HYD_RES_EQ | 3 | 24
2023-08-17 13:00 | HYD_ROR_EQ | 1.5 | 8.25
2023-08-17 13:00 | HYD_RES_EQ | 3 | 24
2023-08-17 14:00 | HYD_ROR_EQ | 1.5 | 8.25
2023-08-17 14:00 | HYD_RES_EQ | 3 | 24
2023-08-17 15:00 | HYD_ROR_EQ | 1.5 | 8.25
2023-08-17 15:00 | HYD_RES_EQ | 3 | 24
2023-08-17 16:00 | HYD_ROR_EQ | 1.5 | 8.25
2023-08-17 16:00 | HYD_RES_EQ | 3 | 24
2023-08-17 17:00 | HYD_ROR_EQ | 1.5 | 8.25
2023-08-17 17:00 | HYD_RES_EQ | 3 | 24
2023-08-17 18:00 | HYD_ROR_EQ | 1.5 | 8.25
2023-08-17 18:00 | HYD_RES_EQ | 3 | 24
2023-08-17 19:00 | HYD_ROR_EQ | 1.5 | 8.25
2023-08-17 19:00 | HYD_RES_EQ | 3 | 24
2023-08-17 20:00 | HYD_ROR_EQ | 1.5 | 8.25
2023-08-17 20:00 | HYD_RES_EQ | 3 | 24
2023-08-17 21:00 | HYD_ROR_EQ | 1.5 | 8.25
2023-08-17 21:00 | HYD_RES_EQ | 3 | 24
2023-08-17 22:00 | HYD_ROR_EQ | 1.5 | 8.25
2023-08-17 22:00 | HYD_RES_EQ | 3 | 24
2023-08-17 23:00 | HYD_ROR_EQ | 1.5 | 8.25
2023-08-17 23:00 | HYD_RES_EQ | 3 | 24
2023-08-18 | HYD_ROR_EQ | 1.5 | 8.25
2023-08-18 | HYD_RES_EQ | 3 | 24
2023-08-18 01:00 | HYD_ROR_EQ | 1.5 | 8.25
2023-08-18 01:00 | HYD_RES_EQ | 3 | 24
2023-08-18 02:00 | HYD_ROR_EQ | 1.5 | 8.25
2023-08-18 02:00 | HYD_RES_EQ | 3 | 24
2023-08-18 03:00 | HYD_ROR_EQ | 1.5 | 8.25
2023-08-18 03:00 | HYD_RES_EQ | 3 | 24
2023-08-18 04:00 | HYD_ROR_EQ | 1.5 | 8.25
2023-08-18 04:00 | HYD_RES_EQ | 3 | 24
2023-08-18 05:00 | HYD_ROR_EQ | 1.5 | 8.25
2023-08-18 05:00 | HYD_RES_EQ | 3 | 24
2023-08-18 06:00 | HYD_ROR_EQ | 1.5 | 8.25
2023-08-18 06:00 | HYD_RES_EQ | 3 | 24
2023-08-18 07:00 | HYD_ROR_EQ | 1.5 | 8.25
2023-08-18 07:00 | HYD_RES_EQ | 3 | 24
2023-08-18 08:00 | HYD_ROR_EQ | 1.5 | 8.25
2023-08-18 08:00 | HYD_RES_EQ | 3 | 24
2023-08-18 09:00 | HYD_ROR_EQ | 1.5 | 8.25
2023-08-18 09:00 | HYD_RES_EQ | 3 | 24
2023-08-18 10:00 | HYD_ROR_EQ | 1.5 | 8.25
2023-08-18 10:00 | HYD_RES_EQ | 3 | 24
2023-08-18 11:00 | HYD_ROR_EQ | 1.5 | 8.25
2023-08-18 11:00 | HYD_RES_EQ | 3 | 24
2023-08-18 12:00 | HYD_ROR_EQ | 1.5 | 8.25
2023-08-18 12:00 | HYD_RES_EQ | 3 | 24
2023-08-18 13:00 | HYD_ROR_EQ | 1.5 | 8.25
2023-08-18 13:00 | HYD_RES_EQ | 3 | 24
2023-08-18 14:00 | HYD_ROR_EQ | 1.5 | 8.25
2023-08-18 14:00 | HYD_RES_EQ | 3 | 24
2023-08-18 15:00 | HYD_ROR_EQ | 1.5 | 8.25
2023-08-18 15:00 | HYD_RES_EQ | 3 | 24
2023-08-18 16:00 | HYD_ROR_EQ | 1.5 | 8.25
2023-08-18 16:00 | HYD_RES_EQ | 3 | 24
2023-08-18 17:00 | HYD_ROR_EQ | 1.5 | 8.25
2023-08-18 17:00 | HYD_RES_EQ | 3 | 24
2023-08-18 18:00 | HYD_ROR_EQ | 1.5 | 8.25
2023-08-18 18:00 | HYD_RES_EQ | 3 | 24
2023-08-18 19:00 | HYD_ROR_EQ | 1.5 | 8.25
2023-08-18 19:00 | HYD_RES_EQ | 3 | 24
2023-08-18 20:00 | HYD_ROR_EQ | 1.5 | 8.25
2023-08-18 20:00 | HYD_RES_EQ | 3 | 24
2023-08-18 21:00 | HYD_ROR_EQ | 1.5 | 8.25
2023-08-18 21:00 | HYD_RES_EQ | 3 | 24
2023-08-18 22:00 | HYD_ROR_EQ | 1.5 | 8.25
2023-08-18 22:00 | HYD_RES_EQ | 3 | 24
2023-08-18 23:00 | HYD_ROR_EQ | 1.5 | 8.25
2023-08-18 23:00 | HYD_RES_EQ | 3 | 24
2023-08-19 | HYD_ROR_EQ | 1.5 | 8.25
2023-08-19 | HYD_RES_EQ | 3 | 24
2023-08-19 01:00 | HYD_ROR_EQ | 1.5 | 8.25
2023-08-19 01:00 | HYD_RES_EQ | 3 | 24
2023-08-19 02:00 | HYD_ROR_EQ | 1.5 | 8.25
2023-08-19 02:00 | HYD_RES_EQ | 3 | 24
2023-08-19 03:00 | HYD_ROR_EQ | 1.5 | 8.25
2023-08-19 03:00 | HYD_RES_EQ | 3 | 24
2023-08-19 04:00 | HYD_ROR_EQ | 1.5 | 8.25
2023-08-19 04:00 | HYD_RES_EQ | 3 | 24
2023-08-19 05:00 | HYD_ROR_EQ | 1.5 | 8.25
2023-08-19 05:00 | HYD_RES_EQ | 3 | 24
2023-08-19 06:00 | HYD_ROR_EQ | 1.5 | 8.25
2023-08-19 06:00 | HYD_RES_EQ | 3 | 24
2023-08-19 07:00 | HYD_ROR_EQ | 1.5 | 8.25
2023-08-19 07:00 | HYD_RES_EQ | 3 | 24
2023-08-19 08:00 | HYD_ROR_EQ | 1.5 | 8.25
2023-08-19 08:00 | HYD_RES_EQ | 3 | 24
2023-08-19 09:00 | HYD_ROR_EQ | 1.5 | 8.25
2023-08-19 09:00 | HYD_RES_EQ | 3 | 24
2023-08-19 10:00 | HYD_ROR_EQ | 1.5 | 8.25
2023-08-19 10:00 | HYD_RES_EQ | 3 | 24
2023-08-19 11:00 | HYD_ROR_EQ | 1.5 | 8.25
2023-08-19 11:00 | HYD_RES_EQ | 3 | 24
2023-08-19 12:00 | HYD_ROR_EQ | 1.5 | 8.25
2023-08-19 12:00 | HYD_RES_EQ | 3 | 24
2023-08-19 13:00 | HYD_ROR_EQ | 1.5 | 8.25
2023-08-19 13:00 | HYD_RES_EQ | 3 | 24
2023-08-19 14:00 | HYD_ROR_EQ | 1.5 | 8.25
2023-08-19 14:00 | HYD_RES_EQ | 3 | 24
2023-08-19 15:00 | HYD_ROR_EQ | 1.5 | 8.25
2023-08-19 15:00 | HYD_RES_EQ | 3 | 24
2023-08-19 16:00 | HYD_ROR_EQ | 1.5 | 8.25
2023-08-19 16:00 | HYD_RES_EQ | 3 | 24
2023-08-19 17:00 | HYD_ROR_EQ | 1.5 | 8.25
2023-08-19 17:00 | HYD_RES_EQ | 3 | 24
2023-08-19 18:00 | HYD_ROR_EQ | 1.5 | 8.25
2023-08-19 18:00 | HYD_RES_EQ | 3 | 24
2023-08-19 19:00 | HYD_ROR_EQ | 1.5 | 8.25
2023-08-19 19:00 | HYD_RES_EQ | 3 | 24
2023-08-19 20:00 | HYD_ROR_EQ | 1.5 | 8.25
2023-08-19 20:00 | HYD_RES_EQ | 3 | 24
2023-08-19 21:00 | HYD_ROR_EQ | 1.5 | 8.25
2023-08-19 21:00 | HYD_RES_EQ | 3 | 24
2023-08-19 22:00 | HYD_ROR_EQ | 1.5 | 8.25
2023-08-19 22:00 | HYD_RES_EQ | 3 | 24
2023-08-19 23:00 | HYD_ROR_EQ | 1.5 | 8.25
2023-08-19 23:00 | HYD_RES_EQ | 3 | 24
2023-08-20 | HYD_ROR_EQ | 1.5 | 8.25
2023-08-20 | HYD_RES_EQ | 3 | 24
2023-08-20 01:00 | HYD_ROR_EQ | 1.5 | 8.25
2023-08-20 01:00 | HYD_RES_EQ | 3 | 24
2023-08-20 02:00 | HYD_ROR_EQ | 1.5 | 8.25
2023-08-20 02:00 | HYD_RES_EQ | 3 | 24
2023-08-20 03:00 | HYD_ROR_EQ | 1.5 | 8.25
2023-08-20 03:00 | HYD_RES_EQ | 3 | 24
2023-08-20 04:00 | HYD_ROR_EQ | 1.5 | 8.25
2023-08-20 04:00 | HYD_RES_EQ | 3 | 24
2023-08-20 05:00 | HYD_ROR_EQ | 1.5 | 8.25
2023-08-20 05:00 | HYD_RES_EQ | 3 | 24
2023-08-20 06:00 | HYD_ROR_EQ | 1.5 | 8.25
2023-08-20 06:00 | HYD_RES_EQ | 3 | 24
2023-08-20 07:00 | HYD_ROR_EQ | 1.5 | 8.25
2023-08-20 07:00 | HYD_RES_EQ | 3 | 24
2023-08-20 08:00 | HYD_ROR_EQ | 1.5 | 8.25
2023-08-20 08:00 | HYD_RES_EQ | 3 | 24
2023-08-20 09:00 | HYD_ROR_EQ | 1.5 | 8.25
2023-08-20 09:00 | HYD_RES_EQ | 3 | 24
2023-08-20 10:00 | HYD_ROR_EQ | 1.5 | 8.25
2023-08-20 10:00 | HYD_RES_EQ | 3 | 24
2023-08-20 11:00 | HYD_ROR_EQ | 1.5 | 8.25
2023-08-20 11:00 | HYD_RES_EQ | 3 | 24
2023-08-20 12:00 | HYD_ROR_EQ | 1.5 | 8.25
2023-08-20 12:00 | HYD_RES_EQ | 3 | 24
2023-08-20 13:00 | HYD_ROR_EQ | 1.5 | 8.25
2023-08-20 13:00 | HYD_RES_EQ | 3 | 24
2023-08-20 14:00 | HYD_ROR_EQ | 1.5 | 8.25
2023-08-20 14:00 | HYD_RES_EQ | 3 | 24
2023-08-20 15:00 | HYD_ROR_EQ | 1.5 | 8.25
2023-08-20 15:00 | HYD_RES_EQ | 3 | 24
2023-08-20 16:00 | HYD_ROR_EQ | 1.5 | 8.25
2023-08-20 16:00 | HYD_RES_EQ | 3 | 24
2023-08-20 17:00 | HYD_ROR_EQ | 1.5 | 8.25
2023-08-20 17:00 | HYD_RES_EQ | 3 | 24
2023-08-20 18:00 | HYD_ROR_EQ | 1.5 | 8.25
2023-08-20 18:00 | HYD_RES_EQ | 3 | 24
2023-08-20 19:00 | HYD_ROR_EQ | 1.5 | 8.25
2023-08-20 19:00 | HYD_RES_EQ | 3 | 24
2023-08-20 20:00 | HYD_ROR_EQ | 1.5 | 8.25
2023-08-20 20:00 | HYD_RES_EQ | 3 | 24
2023-08-20 21:00 | HYD_ROR_EQ | 1.5 | 8.25
2023-08-20 21:00 | HYD_RES_EQ | 3 | 24
2023-08-20 22:00 | HYD_ROR_EQ | 1.5 | 8.25
2023-08-20 22:00 | HYD_RES_EQ | 3 | 24
2023-08-20 23:00 | HYD_ROR_EQ | 1.5 | 8.25
2023-08-20 23:00 | HYD_RES_EQ | 3 | 24
2023-08-21 | HYD_ROR_EQ | 1.5 | 8.25
2023-08-21 | HYD_RES_EQ | 3 | 24
2023-08-21 01:00 | HYD_ROR_EQ | 1.5 | 8.25
2023-08-21 01:00 | HYD_RES_EQ | 3 | 24
2023-08-21 02:00 | HYD_ROR_EQ | 1.5 | 8.25
2023-08-21 02:00 | HYD_RES_EQ | 3 | 24
2023-08-21 03:00 | HYD_ROR_EQ | 1.5 | 8.25
2023-08-21 03:00 | HYD_RES_EQ | 3 | 24
2023-08-21 04:00 | HYD_ROR_EQ | 1.5 | 8.25
2023-08-21 04:00 | HYD_RES_EQ | 3 | 24
2023-08-21 05:00 | HYD_ROR_EQ | 1.5 | 8.25
2023-08-21 05:00 | HYD_RES_EQ | 3 | 24
2023-08-21 06:00 | HYD_ROR_EQ | 1.5 | 8.25
2023-08-21 06:00 | HYD_RES_EQ | 3 | 24
2023-08-21 07:00 | HYD_ROR_EQ | 1.5 | 8.25
2023-08-21 07:00 | HYD_RES_EQ | 3 | 24
2023-08-21 08:00 | HYD_ROR_EQ | 1.5 | 8.25
2023-08-21 08:00 | HYD_RES_EQ | 3 | 24
2023-08-21 09:00 | HYD_ROR_EQ | 1.5 | 8.25
2023-08-21 09:00 | HYD_RES_EQ | 3 | 24
2023-08-21 10:00 | HYD_ROR_EQ | 1.5 | 8.25
2023-08-21 10:00 | HYD_RES_EQ | 3 | 24
2023-08-21 11:00 | HYD_ROR_EQ | 1.5 | 8.25
2023-08-21 11:00 | HYD_RES_EQ | 3 | 24
2023-08-21 12:00 | HYD_ROR_EQ | 1.5 | 8.25
2023-08-21 12:00 | HYD_RES_EQ | 3 | 24
2023-08-21 13:00 | HYD_ROR_EQ | 1.5 | 8.25
2023-08-21 13:00 | HYD_RES_EQ | 3 | 24
2023-08-21 14:00 | HYD_ROR_EQ | 1.5 | 8.25
2023-08-21 14:00 | HYD_RES_EQ | 3 | 24
2023-08-21 15:00 | HYD_ROR_EQ | 1.5 | 8.25
2023-08-21 15:00 | HYD_RES_EQ | 3 | 24
2023-08-21 16:00 | HYD_ROR_EQ | 1.5 | 8.25
2023-08-21 16:00 | HYD_RES_EQ | 3 | 24
2023-08-21 17:00 | HYD_ROR_EQ | 1.5 | 8.25
2023-08-21 17:00 | HYD_RES_EQ | 3 | 24
2023-08-21 18:00 | HYD_ROR_EQ | 1.5 | 8.25
2023-08-21 18:00 | HYD_RES_EQ | 3 | 24
2023-08-21 19:00 | HYD_ROR_EQ | 1.5 | 8.25
2023-08-21 19:00 | HYD_RES_EQ | 3 | 24
2023-08-21 20:00 | HYD_ROR_EQ | 1.5 | 8.25
2023-08-21 20:00 | HYD_RES_EQ | 3 | 24
2023-08-21 21:00 | HYD_ROR_EQ | 1.5 | 8.25
2023-08-21 21:00 | HYD_RES_EQ | 3 | 24
2023-08-21 22:00 | HYD_ROR_EQ | 1.5 | 8.25
2023-08-21 22:00 | HYD_RES_EQ | 3 | 24
2023-08-21 23:00 | HYD_ROR_EQ | 1.5 | 8.25
2023-08-21 23:00 | HYD_RES_EQ | 3 | 24
2023-08-22 | HYD_ROR_EQ | 1.5 | 8.25
2023-08-22 | HYD_RES_EQ | 3 | 24
2023-08-22 01:00 | HYD_ROR_EQ | 1.5 | 8.25
2023-08-22 01:00 | HYD_RES_EQ | 3 | 24
2023-08-22 02:00 | HYD_ROR_EQ | 1.5 | 8.25
2023-08-22 02:00 | HYD_RES_EQ | 3 | 24
2023-08-22 03:00 | HYD_ROR_EQ | 1.5 | 8.25
2023-08-22 03:00 | HYD_RES_EQ | 3 | 24
2023-08-22 04:00 | HYD_ROR_EQ | 1.5 | 8.25
2023-08-22 04:00 | HYD_RES_EQ | 3 | 24
2023-08-22 05:00 | HYD_ROR_EQ | 1.5 | 8.25
2023-08-22 05:00 | HYD_RES_EQ | 3 | 24
2023-08-22 06:00 | HYD_ROR_EQ | 1.5 | 8.25
2023-08-22 06:00 | HYD_RES_EQ | 3 | 24
2023-08-22 07:00 | HYD_ROR_EQ | 1.5 | 8.25
2023-08-22 07:00 | HYD_RES_EQ | 3 | 24
2023-08-22 08:00 | HYD_ROR_EQ | 1.5 | 8.25
2023-08-22 08:00 | HYD_RES_EQ | 3 | 24
2023-08-22 09:00 | HYD_ROR_EQ | 1.5 | 8.25
2023-08-22 09:00 | HYD_RES_EQ | 3 | 24
2023-08-22 10:00 | HYD_ROR_EQ | 1.5 | 8.25
2023-08-22 10:00 | HYD_RES_EQ | 3 | 24
2023-08-22 11:00 | HYD_ROR_EQ | 1.5 | 8.25
2023-08-22 11:00 | HYD_RES_EQ | 3 | 24
2023-08-22 12:00 | HYD_ROR_EQ | 1.5 | 8.25
2023-08-22 12:00 | HYD_RES_EQ | 3 | 24
2023-08-22 13:00 | HYD_ROR_EQ | 1.5 | 8.25
2023-08-22 13:00 | HYD_RES_EQ | 3 | 24
2023-08-22 14:00 | HYD_ROR_EQ | 1.5 | 8.25
2023-08-22 14:00 | HYD_RES_EQ | 3 | 24
2023-08-22 15:00 | HYD_ROR_EQ | 1.5 | 8.25
2023-08-22 15:00 | HYD_RES_EQ | 3 | 24
2023-08-22 16:00 | HYD_ROR_EQ | 1.5 | 8.25
2023-08-22 16:00 | HYD_RES_EQ | 3 | 24
2023-08-22 17:00 | HYD_ROR_EQ | 1.5 | 8.25
2023-08-22 17:00 | HYD_RES_EQ | 3 | 24
2023-08-22 18:00 | HYD_ROR_EQ | 1.5 | 8.25
2023-08-22 18:00 | HYD_RES_EQ | 3 | 24
2023-08-22 19:00 | HYD_ROR_EQ | 1.5 | 8.25
2023-08-22 19:00 | HYD_RES_EQ | 3 | 24
2023-08-22 20:00 | HYD_ROR_EQ | 1.5 | 8.25
2023-08-22 20:00 | HYD_RES_EQ | 3 | 24
2023-08-22 21:00 | HYD_ROR_EQ | 1.5 | 8.25
2023-08-22 21:00 | HYD_RES_EQ | 3 | 24
2023-08-22 22:00 | HYD_ROR_EQ | 1.5 | 8.25
2023-08-22 22:00 | HYD_RES_EQ | 3 | 24
2023-08-22 23:00 | HYD_ROR_EQ | 1.5 | 8.25
2023-08-22 23:00 | HYD_RES_EQ | 3 | 24
2023-08-23 | HYD_ROR_EQ | 1.5 | 8.25
2023-08-23 | HYD_RES_EQ | 3 | 24
2023-08-23 01:00 | HYD_ROR_EQ | 1.5 | 8.25
2023-08-23 01:00 | HYD_RES_EQ | 3 | 24
2023-08-23 02:00 | HYD_ROR_EQ | 1.5 | 8.25
2023-08-23 02:00 | HYD_RES_EQ | 3 | 24
2023-08-23 03:00 | HYD_ROR_EQ | 1.5 | 8.25
2023-08-23 03:00 | HYD_RES_EQ | 3 | 24
2023-08-23 04:00 | HYD_ROR_EQ | 1.5 | 8.25
2023-08-23 04:00 | HYD_RES_EQ | 3 | 24
2023-08-23 05:00 | HYD_ROR_EQ | 1.5 | 8.25
2023-08-23 05:00 | HYD_RES_EQ | 3 | 24
2023-08-23 06:00 | HYD_ROR_EQ | 1.5 | 8.25
2023-08-23 06:00 | HYD_RES_EQ | 3 | 24
2023-08-23 07:00 | HYD_ROR_EQ | 1.5 | 8.25
2023-08-23 07:00 | HYD_RES_EQ | 3 | 24
2023-08-23 08:00 | HYD_ROR_EQ | 1.5 | 8.25
2023-08-23 08:00 | HYD_RES_EQ | 3 | 24
2023-08-23 09:00 | HYD_ROR_EQ | 1.5 | 8.25
2023-08-23 09:00 | HYD_RES_EQ | 3 | 24
2023-08-23 10:00 | HYD_ROR_EQ | 1.5 | 8.25
2023-08-23 10:00 | HYD_RES_EQ | 3 | 24
2023-08-23 11:00 | HYD_ROR_EQ | 1.5 | 8.25
2023-08-23 11:00 | HYD_RES_EQ | 3 | 24
2023-08-23 12:00 | HYD_ROR_EQ | 1.5 | 8.25
2023-08-23 12:00 | HYD_RES_EQ | 3 | 24
2023-08-23 13:00 | HYD_ROR_EQ | 1.5 | 8.25
2023-08-23 13:00 | HYD_RES_EQ | 3 | 24
2023-08-23 14:00 | HYD_ROR_EQ | 1.5 | 8.25
2023-08-23 14:00 | HYD_RES_EQ | 3 | 24
2023-08-23 15:00 | HYD_ROR_EQ | 1.5 | 8.25
2023-08-23 15:00 | HYD_RES_EQ | 3 | 24
2023-08-23 16:00 | HYD_ROR_EQ | 1.5 | 8.25
2023-08-23 16:00 | HYD_RES_EQ | 3 | 24
2023-08-23 17:00 | HYD_ROR_EQ | 1.5 | 8.25
2023-08-23 17:00 | HYD_RES_EQ | 3 | 24
2023-08-23 18:00 | HYD_ROR_EQ | 1.5 | 8.25
2023-08-23 18:00 | HYD_RES_EQ | 3 | 24
2023-08-23 19:00 | HYD_ROR_EQ | 1.5 | 8.25
2023-08-23 19:00 | HYD_RES_EQ | 3 | 24
2023-08-23 20:00 | HYD_ROR_EQ | 1.5 | 8.25
2023-08-23 20:00 | HYD_RES_EQ | 3 | 24
2023-08-23 21:00 | HYD_ROR_EQ | 1.5 | 8.25
2023-08-23 21:00 | HYD_RES_EQ | 3 | 24
2023-08-23 22:00 | HYD_ROR_EQ | 1.5 | 8.25
2023-08-23 22:00 | HYD_RES_EQ | 3 | 24
2023-08-23 23:00 | HYD_ROR_EQ | 1.5 | 8.25
2023-08-23 23:00 | HYD_RES_EQ | 3 | 24
2023-08-24 | HYD_ROR_EQ | 1.5 | 8.25
2023-08-24 | HYD_RES_EQ | 3 | 24
2023-08-24 01:00 | HYD_ROR_EQ | 1.5 | 8.25
2023-08-24 01:00 | HYD_RES_EQ | 3 | 24
2023-08-24 02:00 | HYD_ROR_EQ | 1.5 | 8.25
2023-08-24 02:00 | HYD_RES_EQ | 3 | 24
2023-08-24 03:00 | HYD_ROR_EQ | 1.5 | 8.25
2023-08-24 03:00 | HYD_RES_EQ | 3 | 24
2023-08-24 04:00 | HYD_ROR_EQ | 1.5 | 8.25
2023-08-24 04:00 | HYD_RES_EQ | 3 | 24
2023-08-24 05:00 | HYD_ROR_EQ | 1.5 | 8.25
2023-08-24 05:00 | HYD_RES_EQ | 3 | 24
2023-08-24 06:00 | HYD_ROR_EQ | 1.5 | 8.25
2023-08-24 06:00 | HYD_RES_EQ | 3 | 24
2023-08-24 07:00 | HYD_ROR_EQ | 1.5 | 8.25
2023-08-24 07:00 | HYD_RES_EQ | 3 | 24
2023-08-24 08:00 | HYD_ROR_EQ | 1.5 | 8.25
2023-08-24 08:00 | HYD_RES_EQ | 3 | 24
2023-08-24 09:00 | HYD_ROR_EQ | 1.5 | 8.25
2023-08-24 09:00 | HYD_RES_EQ | 3 | 24
2023-08-24 10:00 | HYD_ROR_EQ | 1.5 | 8.25
2023-08-24 10:00 | HYD_RES_EQ | 3 | 24
2023-08-24 11:00 | HYD_ROR_EQ | 1.5 | 8.25
2023-08-24 11:00 | HYD_RES_EQ | 3 | 24
2023-08-24 12:00 | HYD_ROR_EQ | 1.5 | 8.25
2023-08-24 12:00 | HYD_RES_EQ | 3 | 24
2023-08-24 13:00 | HYD_ROR_EQ | 1.5 | 8.25
2023-08-24 13:00 | HYD_RES_EQ | 3 | 24
2023-08-24 14:00 | HYD_ROR_EQ | 1.5 | 8.25
2023-08-24 14:00 | HYD_RES_EQ | 3 | 24
2023-08-24 15:00 | HYD_ROR_EQ | 1.5 | 8.25
2023-08-24 15:00 | HYD_RES_EQ | 3 | 24
2023-08-24 16:00 | HYD_ROR_EQ | 1.5 | 8.25
2023-08-24 16:00 | HYD_RES_EQ | 3 | 24
2023-08-24 17:00 | HYD_ROR_EQ | 1.5 | 8.25
2023-08-24 17:00 | HYD_RES_EQ | 3 | 24
2023-08-24 18:00 | HYD_ROR_EQ | 1.5 | 8.25
2023-08-24 18:00 | HYD_RES_EQ | 3 | 24
2023-08-24 19:00 | HYD_ROR_EQ | 1.5 | 8.25
2023-08-24 19:00 | HYD_RES_EQ | 3 | 24
2023-08-24 20:00 | HYD_ROR_EQ | 1.5 | 8.25
2023-08-24 20:00 | HYD_RES_EQ | 3 | 24
2023-08-24 21:00 | HYD_ROR_EQ | 1.5 | 8.25
2023-08-24 21:00 | HYD_RES_EQ | 3 | 24
2023-08-24 22:00 | HYD_ROR_EQ | 1.5 | 8.25
2023-08-24 22:00 | HYD_RES_EQ | 3 | 24
2023-08-24 23:00 | HYD_ROR_EQ | 1.5 | 8.25
2023-08-24 23:00 | HYD_RES_EQ | 3 | 24
2023-08-25 | HYD_ROR_EQ | 1.5 | 8.25
2023-08-25 | HYD_RES_EQ | 3 | 24
2023-08-25 01:00 | HYD_ROR_EQ | 1.5 | 8.25
2023-08-25 01:00 | HYD_RES_EQ | 3 | 24
2023-08-25 02:00 | HYD_ROR_EQ | 1.5 | 8.25
2023-08-25 02:00 | HYD_RES_EQ | 3 | 24
2023-08-25 03:00 | HYD_ROR_EQ | 1.5 | 8.25
2023-08-25 03:00 | HYD_RES_EQ | 3 | 24
2023-08-25 04:00 | HYD_ROR_EQ | 1.5 | 8.25
2023-08-25 04:00 | HYD_RES_EQ | 3 | 24
2023-08-25 05:00 | HYD_ROR_EQ | 1.5 | 8.25
2023-08-25 05:00 | HYD_RES_EQ | 3 | 24
2023-08-25 06:00 | HYD_ROR_EQ | 1.5 | 8.25
2023-08-25 06:00 | HYD_RES_EQ | 3 | 24
2023-08-25 07:00 | HYD_ROR_EQ | 1.5 | 8.25
2023-08-25 07:00 | HYD_RES_EQ | 3 | 24
2023-08-25 08:00 | HYD_ROR_EQ | 1.5 | 8.25
2023-08-25 08:00 | HYD_RES_EQ | 3 | 24
2023-08-25 09:00 | HYD_ROR_EQ | 1.5 | 8.25
2023-08-25 09:00 | HYD_RES_EQ | 3 | 24
2023-08-25 10:00 | HYD_ROR_EQ | 1.5 | 8.25
2023-08-25 10:00 | HYD_RES_EQ | 3 | 24
2023-08-25 11:00 | HYD_ROR_EQ | 1.5 | 8.25
2023-08-25 11:00 | HYD_RES_EQ | 3 | 24
2023-08-25 12:00 | HYD_ROR_EQ | 1.5 | 8.25
2023-08-25 12:00 | HYD_RES_EQ | 3 | 24
2023-08-25 13:00 | HYD_ROR_EQ | 1.5 | 8.25
2023-08-25 13:00 | HYD_RES_EQ | 3 | 24
2023-08-25 14:00 | HYD_ROR_EQ | 1.5 | 8.25
2023-08-25 14:00 | HYD_RES_EQ | 3 | 24
2023-08-25 15:00 | HYD_ROR_EQ | 1.5 | 8.25
2023-08-25 15:00 | HYD_RES_EQ | 3 | 24
2023-08-25 16:00 | HYD_ROR_EQ | 1.5 | 8.25
2023-08-25 16:00 | HYD_RES_EQ | 3 | 24
2023-08-25 17:00 | HYD_ROR_EQ | 1.5 | 8.25
2023-08-25 17:00 | HYD_RES_EQ | 3 | 24
2023-08-25 18:00 | HYD_ROR_EQ | 1.5 | 8.25
2023-08-25 18:00 | HYD_RES_EQ | 3 | 24
2023-08-25 19:00 | HYD_ROR_EQ | 1.5 | 8.25
2023-08-25 19:00 | HYD_RES_EQ | 3 | 24
2023-08-25 20:00 | HYD_ROR_EQ | 1.5 | 8.25
2023-08-25 20:00 | HYD_RES_EQ | 3 | 24
2023-08-25 21:00 | HYD_ROR_EQ | 1.5 | 8.25
2023-08-25 21:00 | HYD_RES_EQ | 3 | 24
2023-08-25 22:00 | HYD_ROR_EQ | 1.5 | 8.25
2023-08-25 22:00 | HYD_RES_EQ | 3 | 24
2023-08-25 23:00 | HYD_ROR_EQ | 1.5 | 8.25
2023-08-25 23:00 | HYD_RES_EQ | 3 | 24
2023-08-26 | HYD_ROR_EQ | 1.5 | 8.25
2023-08-26 | HYD_RES_EQ | 3 | 24
2023-08-26 01:00 | HYD_ROR_EQ | 1.5 | 8.25
2023-08-26 01:00 | HYD_RES_EQ | 3 | 24
2023-08-26 02:00 | HYD_ROR_EQ | 1.5 | 8.25
2023-08-26 02:00 | HYD_RES_EQ | 3 | 24
2023-08-26 03:00 | HYD_ROR_EQ | 1.5 | 8.25
2023-08-26 03:00 | HYD_RES_EQ | 3 | 24
2023-08-26 04:00 | HYD_ROR_EQ | 1.5 | 8.25
2023-08-26 04:00 | HYD_RES_EQ | 3 | 24
2023-08-26 05:00 | HYD_ROR_EQ | 1.5 | 8.25
2023-08-26 05:00 | HYD_RES_EQ | 3 | 24
2023-08-26 06:00 | HYD_ROR_EQ | 1.5 | 8.25
2023-08-26 06:00 | HYD_RES_EQ | 3 | 24
2023-08-26 07:00 | HYD_ROR_EQ | 1.5 | 8.25
2023-08-26 07:00 | HYD_RES_EQ | 3 | 24
2023-08-26 08:00 | HYD_ROR_EQ | 1.5 | 8.25
2023-08-26 08:00 | HYD_RES_EQ | 3 | 24
2023-08-26 09:00 | HYD_ROR_EQ | 1.5 | 8.25
2023-08-26 09:00 | HYD_RES_EQ | 3 | 24
2023-08-26 10:00 | HYD_ROR_EQ | 1.5 | 8.25
2023-08-26 10:00 | HYD_RES_EQ | 3 | 24
2023-08-26 11:00 | HYD_ROR_EQ | 1.5 | 8.25
2023-08-26 11:00 | HYD_RES_EQ | 3 | 24
2023-08-26 12:00 | HYD_ROR_EQ | 1.5 | 8.25
2023-08-26 12:00 | HYD_RES_EQ | 3 | 24
2023-08-26 13:00 | HYD_ROR_EQ | 1.5 | 8.25
2023-08-26 13:00 | HYD_RES_EQ | 3 | 24
2023-08-26 14:00 | HYD_ROR_EQ | 1.5 | 8.25
2023-08-26 14:00 | HYD_RES_EQ | 3 | 24
2023-08-26 15:00 | HYD_ROR_EQ | 1.5 | 8.25
2023-08-26 15:00 | HYD_RES_EQ | 3 | 24
2023-08-26 16:00 | HYD_ROR_EQ | 1.5 | 8.25
2023-08-26 16:00 | HYD_RES_EQ | 3 | 24
2023-08-26 17:00 | HYD_ROR_EQ | 1.5 | 8.25
2023-08-26 17:00 | HYD_RES_EQ | 3 | 24
2023-08-26 18:00 | HYD_ROR_EQ | 1.5 | 8.25
2023-08-26 18:00 | HYD_RES_EQ | 3 | 24
2023-08-26 19:00 | HYD_ROR_EQ | 1.5 | 8.25
2023-08-26 19:00 | HYD_RES_EQ | 3 | 24
2023-08-26 20:00 | HYD_ROR_EQ | 1.5 | 8.25
2023-08-26 20:00 | HYD_RES_EQ | 3 | 24
2023-08-26 21:00 | HYD_ROR_EQ | 1.5 | 8.25
2023-08-26 21:00 | HYD_RES_EQ | 3 | 24
2023-08-26 22:00 | HYD_ROR_EQ | 1.5 | 8.25
2023-08-26 22:00 | HYD_RES_EQ | 3 | 24
2023-08-26 23:00 | HYD_ROR_EQ | 1.5 | 8.25
2023-08-26 23:00 | HYD_RES_EQ | 3 | 24
2023-08-27 | HYD_ROR_EQ | 1.5 | 8.25
2023-08-27 | HYD_RES_EQ | 3 | 24
2023-08-27 01:00 | HYD_ROR_EQ | 1.5 | 8.25
2023-08-27 01:00 | HYD_RES_EQ | 3 | 24
2023-08-27 02:00 | HYD_ROR_EQ | 1.5 | 8.25
2023-08-27 02:00 | HYD_RES_EQ | 3 | 24
2023-08-27 03:00 | HYD_ROR_EQ | 1.5 | 8.25
2023-08-27 03:00 | HYD_RES_EQ | 3 | 24
2023-08-27 04:00 | HYD_ROR_EQ | 1.5 | 8.25
2023-08-27 04:00 | HYD_RES_EQ | 3 | 24
2023-08-27 05:00 | HYD_ROR_EQ | 1.5 | 8.25
2023-08-27 05:00 | HYD_RES_EQ | 3 | 24
2023-08-27 06:00 | HYD_ROR_EQ | 1.5 | 8.25
2023-08-27 06:00 | HYD_RES_EQ | 3 | 24
2023-08-27 07:00 | HYD_ROR_EQ | 1.5 | 8.25
2023-08-27 07:00 | HYD_RES_EQ | 3 | 24
2023-08-27 08:00 | HYD_ROR_EQ | 1.5 | 8.25
2023-08-27 08:00 | HYD_RES_EQ | 3 | 24
2023-08-27 09:00 | HYD_ROR_EQ | 1.5 | 8.25
2023-08-27 09:00 | HYD_RES_EQ | 3 | 24
2023-08-27 10:00 | HYD_ROR_EQ | 1.5 | 8.25
2023-08-27 10:00 | HYD_RES_EQ | 3 | 24
2023-08-27 11:00 | HYD_ROR_EQ | 1.5 | 8.25
2023-08-27 11:00 | HYD_RES_EQ | 3 | 24
2023-08-27 12:00 | HYD_ROR_EQ | 1.5 | 8.25
2023-08-27 12:00 | HYD_RES_EQ | 3 | 24
2023-08-27 13:00 | HYD_ROR_EQ | 1.5 | 8.25
2023-08-27 13:00 | HYD_RES_EQ | 3 | 24
2023-08-27 14:00 | HYD_ROR_EQ | 1.5 | 8.25
2023-08-27 14:00 | HYD_RES_EQ | 3 | 24
2023-08-27 15:00 | HYD_ROR_EQ | 1.5 | 8.25
2023-08-27 15:00 | HYD_RES_EQ | 3 | 24
2023-08-27 16:00 | HYD_ROR_EQ | 1.5 | 8.25
2023-08-27 16:00 | HYD_RES_EQ | 3 | 24
2023-08-27 17:00 | HYD_ROR_EQ | 1.5 | 8.25
2023-08-27 17:00 | HYD_RES_EQ | 3 | 24
2023-08-27 18:00 | HYD_ROR_EQ | 1.5 | 8.25
2023-08-27 18:00 | HYD_RES_EQ | 3 | 24
2023-08-27 19:00 | HYD_ROR_EQ | 1.5 | 8.25
2023-08-27 19:00 | HYD_RES_EQ | 3 | 24
2023-08-27 20:00 | HYD_ROR_EQ | 1.5 | 8.25
2023-08-27 20:00 | HYD_RES_EQ | 3 | 24
2023-08-27 21:00 | HYD_ROR_EQ | 1.5 | 8.25
2023-08-27 21:00 | HYD_RES_EQ | 3 | 24
2023-08-27 22:00 | HYD_ROR_EQ | 1.5 | 8.25
2023-08-27 22:00 | HYD_RES_EQ | 3 | 24
2023-08-27 23:00 | HYD_ROR_EQ | 1.5 | 8.25
2023-08-27 23:00 | HYD_RES_EQ | 3 | 24
2023-08-28 | HYD_ROR_EQ | 1.5 | 8.25
2023-08-28 | HYD_RES_EQ | 3 | 24
2023-08-28 01:00 | HYD_ROR_EQ | 1.5 | 8.25
2023-08-28 01:00 | HYD_RES_EQ | 3 | 24
2023-08-28 02:00 | HYD_ROR_EQ | 1.5 | 8.25
2023-08-28 02:00 | HYD_RES_EQ | 3 | 24
2023-08-28 03:00 | HYD_ROR_EQ | 1.5 | 8.25
2023-08-28 03:00 | HYD_RES_EQ | 3 | 24
2023-08-28 04:00 | HYD_ROR_EQ | 1.5 | 8.25
2023-08-28 04:00 | HYD_RES_EQ | 3 | 24
2023-08-28 05:00 | HYD_ROR_EQ | 1.5 | 8.25
2023-08-28 05:00 | HYD_RES_EQ | 3 | 24
2023-08-28 06:00 | HYD_ROR_EQ | 1.5 | 8.25
2023-08-28 06:00 | HYD_RES_EQ | 3 | 24
2023-08-28 07:00 | HYD_ROR_EQ | 1.5 | 8.25
2023-08-28 07:00 | HYD_RES_EQ | 3 | 24
2023-08-28 08:00 | HYD_ROR_EQ | 1.5 | 8.25
2023-08-28 08:00 | HYD_RES_EQ | 3 | 24
2023-08-28 09:00 | HYD_ROR_EQ | 1.5 | 8.25
2023-08-28 09:00 | HYD_RES_EQ | 3 | 24
2023-08-28 10:00 | HYD_ROR_EQ | 1.5 | 8.25
2023-08-28 10:00 | HYD_RES_EQ | 3 | 24
2023-08-28 11:00 | HYD_ROR_EQ | 1.5 | 8.25
2023-08-28 11:00 | HYD_RES_EQ | 3 | 24
2023-08-28 12:00 | HYD_ROR_EQ | 1.5 | 8.25
2023-08-28 12:00 | HYD_RES_EQ | 3 | 24
2023-08-28 13:00 | HYD_ROR_EQ | 1.5 | 8.25
2023-08-28 13:00 | HYD_RES_EQ | 3 | 24
2023-08-28 14:00 | HYD_ROR_EQ | 1.5 | 8.25
2023-08-28 14:00 | HYD_RES_EQ | 3 | 24
2023-08-28 15:00 | HYD_ROR_EQ | 1.5 | 8.25
2023-08-28 15:00 | HYD_RES_EQ | 3 | 24
2023-08-28 16:00 | HYD_ROR_EQ | 1.5 | 8.25
2023-08-28 16:00 | HYD_RES_EQ | 3 | 24
2023-08-28 17:00 | HYD_ROR_EQ | 1.5 | 8.25
2023-08-28 17:00 | HYD_RES_EQ | 3 | 24
2023-08-28 18:00 | HYD_ROR_EQ | 1.5 | 8.25
2023-08-28 18:00 | HYD_RES_EQ | 3 | 24
2023-08-28 19:00 | HYD_ROR_EQ | 1.5 | 8.25
2023-08-28 19:00 | HYD_RES_EQ | 3 | 24
2023-08-28 20:00 | HYD_ROR_EQ | 1.5 | 8.25
2023-08-28 20:00 | HYD_RES_EQ | 3 | 24
2023-08-28 21:00 | HYD_ROR_EQ | 1.5 | 8.25
2023-08-28 21:00 | HYD_RES_EQ | 3 | 24
2023-08-28 22:00 | HYD_ROR_EQ | 1.5 | 8.25
2023-08-28 22:00 | HYD_RES_EQ | 3 | 24
2023-08-28 23:00 | HYD_ROR_EQ | 1.5 | 8.25
2023-08-28 23:00 | HYD_RES_EQ | 3 | 24
2023-08-29 | HYD_ROR_EQ | 1.5 | 8.25
2023-08-29 | HYD_RES_EQ | 3 | 24
2023-08-29 01:00 | HYD_ROR_EQ | 1.5 | 8.25
2023-08-29 01:00 | HYD_RES_EQ | 3 | 24
2023-08-29 02:00 | HYD_ROR_EQ | 1.5 | 8.25
2023-08-29 02:00 | HYD_RES_EQ | 3 | 24
2023-08-29 03:00 | HYD_ROR_EQ | 1.5 | 8.25
2023-08-29 03:00 | HYD_RES_EQ | 3 | 24
2023-08-29 04:00 | HYD_ROR_EQ | 1.5 | 8.25
2023-08-29 04:00 | HYD_RES_EQ | 3 | 24
2023-08-29 05:00 | HYD_ROR_EQ | 1.5 | 8.25
2023-08-29 05:00 | HYD_RES_EQ | 3 | 24
2023-08-29 06:00 | HYD_ROR_EQ | 1.5 | 8.25
2023-08-29 06:00 | HYD_RES_EQ | 3 | 24
2023-08-29 07:00 | HYD_ROR_EQ | 1.5 | 8.25
2023-08-29 07:00 | HYD_RES_EQ | 3 | 24
2023-08-29 08:00 | HYD_ROR_EQ | 1.5 | 8.25
2023-08-29 08:00 | HYD_RES_EQ | 3 | 24
2023-08-29 09:00 | HYD_ROR_EQ | 1.5 | 8.25
2023-08-29 09:00 | HYD_RES_EQ | 3 | 24
2023-08-29 10:00 | HYD_ROR_EQ | 1.5 | 8.25
2023-08-29 10:00 | HYD_RES_EQ | 3 | 24
2023-08-29 11:00 | HYD_ROR_EQ | 1.5 | 8.25
2023-08-29 11:00 | HYD_RES_EQ | 3 | 24
2023-08-29 12:00 | HYD_ROR_EQ | 1.5 | 8.25
2023-08-29 12:00 | HYD_RES_EQ | 3 | 24
2023-08-29 13:00 | HYD_ROR_EQ | 1.5 | 8.25
2023-08-29 13:00 | HYD_RES_EQ | 3 | 24
2023-08-29 14:00 | HYD_ROR_EQ | 1.5 | 8.25
2023-08-29 14:00 | HYD_RES_EQ | 3 | 24
2023-08-29 15:00 | HYD_ROR_EQ | 1.5 | 8.25
2023-08-29 15:00 | HYD_RES_EQ | 3 | 24
2023-08-29 16:00 | HYD_ROR_EQ | 1.5 | 8.25
2023-08-29 16:00 | HYD_RES_EQ | 3 | 24
2023-08-29 17:00 | HYD_ROR_EQ | 1.5 | 8.25
2023-08-29 17:00 | HYD_RES_EQ | 3 | 24
2023-08-29 18:00 | HYD_ROR_EQ | 1.5 | 8.25
2023-08-29 18:00 | HYD_RES_EQ | 3 | 24
2023-08-29 19:00 | HYD_ROR_EQ | 1.5 | 8.25
2023-08-29 19:00 | HYD_RES_EQ | 3 | 24
2023-08-29 20:00 | HYD_ROR_EQ | 1.5 | 8.25
2023-08-29 20:00 | HYD_RES_EQ | 3 | 24
2023-08-29 21:00 | HYD_ROR_EQ | 1.5 | 8.25
2023-08-29 21:00 | HYD_RES_EQ | 3 | 24
2023-08-29 22:00 | HYD_ROR_EQ | 1.5 | 8.25
2023-08-29 22:00 | HYD_RES_EQ | 3 | 24
2023-08-29 23:00 | HYD_ROR_EQ | 1.5 | 8.25
2023-08-29 23:00 | HYD_RES_EQ | 3 | 24
2023-08-30 | HYD_ROR_EQ | 1.5 | 8.25
2023-08-30 | HYD_RES_EQ | 3 | 24
2023-08-30 01:00 | HYD_ROR_EQ | 1.5 | 8.25
2023-08-30 01:00 | HYD_RES_EQ | 3 | 24
2023-08-30 02:00 | HYD_ROR_EQ | 1.5 | 8.25
2023-08-30 02:00 | HYD_RES_EQ | 3 | 24
2023-08-30 03:00 | HYD_ROR_EQ | 1.5 | 8.25
2023-08-30 03:00 | HYD_RES_EQ | 3 | 24
2023-08-30 04:00 | HYD_ROR_EQ | 1.5 | 8.25
2023-08-30 04:00 | HYD_RES_EQ | 3 | 24
2023-08-30 05:00 | HYD_ROR_EQ | 1.5 | 8.25
2023-08-30 05:00 | HYD_RES_EQ | 3 | 24
2023-08-30 06:00 | HYD_ROR_EQ | 1.5 | 8.25
2023-08-30 06:00 | HYD_RES_EQ | 3 | 24
2023-08-30 07:00 | HYD_ROR_EQ | 1.5 | 8.25
2023-08-30 07:00 | HYD_RES_EQ | 3 | 24
2023-08-30 08:00 | HYD_ROR_EQ | 1.5 | 8.25
2023-08-30 08:00 | HYD_RES_EQ | 3 | 24
2023-08-30 09:00 | HYD_ROR_EQ | 1.5 | 8.25
2023-08-30 09:00 | HYD_RES_EQ | 3 | 24
2023-08-30 10:00 | HYD_ROR_EQ | 1.5 | 8.25
2023-08-30 10:00 | HYD_RES_EQ | 3 | 24
2023-08-30 11:00 | HYD_ROR_EQ | 1.5 | 8.25
2023-08-30 11:00 | HYD_RES_EQ | 3 | 24
2023-08-30 12:00 | HYD_ROR_EQ | 1.5 | 8.25
2023-08-30 12:00 | HYD_RES_EQ | 3 | 24
2023-08-30 13:00 | HYD_ROR_EQ | 1.5 | 8.25
2023-08-30 13:00 | HYD_RES_EQ | 3 | 24
2023-08-30 14:00 | HYD_ROR_EQ | 1.5 | 8.25
2023-08-30 14:00 | HYD_RES_EQ | 3 | 24
2023-08-30 15:00 | HYD_ROR_EQ | 1.5 | 8.25
2023-08-30 15:00 | HYD_RES_EQ | 3 | 24
2023-08-30 16:00 | HYD_ROR_EQ | 1.5 | 8.25
2023-08-30 16:00 | HYD_RES_EQ | 3 | 24
2023-08-30 17:00 | HYD_ROR_EQ | 1.5 | 8.25
2023-08-30 17:00 | HYD_RES_EQ | 3 | 24
2023-08-30 18:00 | HYD_ROR_EQ | 1.5 | 8.25
2023-08-30 18:00 | HYD_RES_EQ | 3 | 24
2023-08-30 19:00 | HYD_ROR_EQ | 1.5 | 8.25
2023-08-30 19:00 | HYD_RES_EQ | 3 | 24
2023-08-30 20:00 | HYD_ROR_EQ | 1.5 | 8.25
2023-08-30 20:00 | HYD_RES_EQ | 3 | 24
2023-08-30 21:00 | HYD_ROR_EQ | 1.5 | 8.25
2023-08-30 21:00 | HYD_RES_EQ | 3 | 24
2023-08-30 22:00 | HYD_ROR_EQ | 1.5 | 8.25
2023-08-30 22:00 | HYD_RES_EQ | 3 | 24
2023-08-30 23:00 | HYD_ROR_EQ | 1.5 | 8.25
2023-08-30 23:00 | HYD_RES_EQ | 3 | 24
2023-08-31 | HYD_ROR_EQ | 1.5 | 8.25
2023-08-31 | HYD_RES_EQ | 3 | 24
2023-08-31 01:00 | HYD_ROR_EQ | 1.5 | 8.25
2023-08-31 01:00 | HYD_RES_EQ | 3 | 24
2023-08-31 02:00 | HYD_ROR_EQ | 1.5 | 8.25
2023-08-31 02:00 | HYD_RES_EQ | 3 | 24
2023-08-31 03:00 | HYD_ROR_EQ | 1.5 | 8.25
2023-08-31 03:00 | HYD_RES_EQ | 3 | 24
2023-08-31 04:00 | HYD_ROR_EQ | 1.5 | 8.25
2023-08-31 04:00 | HYD_RES_EQ | 3 | 24
2023-08-31 05:00 | HYD_ROR_EQ | 1.5 | 8.25
2023-08-31 05:00 | HYD_RES_EQ | 3 | 24
2023-08-31 06:00 | HYD_ROR_EQ | 1.5 | 8.25
2023-08-31 06:00 | HYD_RES_EQ | 3 | 24
2023-08-31 07:00 | HYD_ROR_EQ | 1.5 | 8.25
2023-08-31 07:00 | HYD_RES_EQ | 3 | 24
2023-08-31 08:00 | HYD_ROR_EQ | 1.5 | 8.25
2023-08-31 08:00 | HYD_RES_EQ | 3 | 24
2023-08-31 09:00 | HYD_ROR_EQ | 1.5 | 8.25
2023-08-31 09:00 | HYD_RES_EQ | 3 | 24
2023-08-31 10:00 | HYD_ROR_EQ | 1.5 | 8.25
2023-08-31 10:00 | HYD_RES_EQ | 3 | 24
2023-08-31 11:00 | HYD_ROR_EQ | 1.5 | 8.25
2023-08-31 11:00 | HYD_RES_EQ | 3 | 24
2023-08-31 12:00 | HYD_ROR_EQ | 1.5 | 8.25
2023-08-31 12:00 | HYD_RES_EQ | 3 | 24
2023-08-31 13:00 | HYD_ROR_EQ | 1.5 | 8.25
2023-08-31 13:00 | HYD_RES_EQ | 3 | 24
2023-08-31 14:00 | HYD_ROR_EQ | 1.5 | 8.25
2023-08-31 14:00 | HYD_RES_EQ | 3 | 24
2023-08-31 15:00 | HYD_ROR_EQ | 1.5 | 8.25
2023-08-31 15:00 | HYD_RES_EQ | 3 | 24
2023-08-31 16:00 | HYD_ROR_EQ | 1.5 | 8.25
2023-08-31 16:00 | HYD_RES_EQ | 3 | 24
2023-08-31 17:00 | HYD_ROR_EQ | 1.5 | 8.25
2023-08-31 17:00 | HYD_RES_EQ | 3 | 24
2023-08-31 18:00 | HYD_ROR_EQ | 1.5 | 8.25
2023-08-31 18:00 | HYD_RES_EQ | 3 | 24
2023-08-31 19:00 | HYD_ROR_EQ | 1.5 | 8.25
2023-08-31 19:00 | HYD_RES_EQ | 3 | 24
2023-08-31 20:00 | HYD_ROR_EQ | 1.5 | 8.25
2023-08-31 20:00 | HYD_RES_EQ | 3 | 24
2023-08-31 21:00 | HYD_ROR_EQ | 1.5 | 8.25
2023-08-31 21:00 | HYD_RES_EQ | 3 | 24
2023-08-31 22:00 | HYD_ROR_EQ | 1.5 | 8.25
2023-08-31 22:00 | HYD_RES_EQ | 3 | 24
2023-08-31 23:00 | HYD_ROR_EQ | 1.5 | 8.25
2023-08-31 23:00 | HYD_RES_EQ | 3 | 24
2023-09-01 | HYD_ROR_EQ | 1.5 | 6.75
2023-09-01 | HYD_RES_EQ | 3 | 24
2023-09-01 01:00 | HYD_ROR_EQ | 1.5 | 6.75
2023-09-01 01:00 | HYD_RES_EQ | 3 | 24
2023-09-01 02:00 | HYD_ROR_EQ | 1.5 | 6.75
2023-09-01 02:00 | HYD_RES_EQ | 3 | 24
2023-09-01 03:00 | HYD_ROR_EQ | 1.5 | 6.75
2023-09-01 03:00 | HYD_RES_EQ | 3 | 24
2023-09-01 04:00 | HYD_ROR_EQ | 1.5 | 6.75
2023-09-01 04:00 | HYD_RES_EQ | 3 | 24
2023-09-01 05:00 | HYD_ROR_EQ | 1.5 | 6.75
2023-09-01 05:00 | HYD_RES_EQ | 3 | 24
2023-09-01 06:00 | HYD_ROR_EQ | 1.5 | 6.75
2023-09-01 06:00 | HYD_RES_EQ | 3 | 24
2023-09-01 07:00 | HYD_ROR_EQ | 1.5 | 6.75
2023-09-01 07:00 | HYD_RES_EQ | 3 | 24
2023-09-01 08:00 | HYD_ROR_EQ | 1.5 | 6.75
2023-09-01 08:00 | HYD_RES_EQ | 3 | 24
2023-09-01 09:00 | HYD_ROR_EQ | 1.5 | 6.75
2023-09-01 09:00 | HYD_RES_EQ | 3 | 24
2023-09-01 10:00 | HYD_ROR_EQ | 1.5 | 6.75
2023-09-01 10:00 | HYD_RES_EQ | 3 | 24
2023-09-01 11:00 | HYD_ROR_EQ | 1.5 | 6.75
2023-09-01 11:00 | HYD_RES_EQ | 3 | 24
2023-09-01 12:00 | HYD_ROR_EQ | 1.5 | 6.75
2023-09-01 12:00 | HYD_RES_EQ | 3 | 24
2023-09-01 13:00 | HYD_ROR_EQ | 1.5 | 6.75
2023-09-01 13:00 | HYD_RES_EQ | 3 | 24
2023-09-01 14:00 | HYD_ROR_EQ | 1.5 | 6.75
2023-09-01 14:00 | HYD_RES_EQ | 3 | 24
2023-09-01 15:00 | HYD_ROR_EQ | 1.5 | 6.75
2023-09-01 15:00 | HYD_RES_EQ | 3 | 24
2023-09-01 16:00 | HYD_ROR_EQ | 1.5 | 6.75
2023-09-01 16:00 | HYD_RES_EQ | 3 | 24
2023-09-01 17:00 | HYD_ROR_EQ | 1.5 | 6.75
2023-09-01 17:00 | HYD_RES_EQ | 3 | 24
2023-09-01 18:00 | HYD_ROR_EQ | 1.5 | 6.75
2023-09-01 18:00 | HYD_RES_EQ | 3 | 24
2023-09-01 19:00 | HYD_ROR_EQ | 1.5 | 6.75
2023-09-01 19:00 | HYD_RES_EQ | 3 | 24
2023-09-01 20:00 | HYD_ROR_EQ | 1.5 | 6.75
2023-09-01 20:00 | HYD_RES_EQ | 3 | 24
2023-09-01 21:00 | HYD_ROR_EQ | 1.5 | 6.75
2023-09-01 21:00 | HYD_RES_EQ | 3 | 24
2023-09-01 22:00 | HYD_ROR_EQ | 1.5 | 6.75
2023-09-01 22:00 | HYD_RES_EQ | 3 | 24
2023-09-01 23:00 | HYD_ROR_EQ | 1.5 | 6.75
2023-09-01 23:00 | HYD_RES_EQ | 3 | 24
2023-09-02 | HYD_ROR_EQ | 1.5 | 6.75
2023-09-02 | HYD_RES_EQ | 3 | 24
2023-09-02 01:00 | HYD_ROR_EQ | 1.5 | 6.75
2023-09-02 01:00 | HYD_RES_EQ | 3 | 24
2023-09-02 02:00 | HYD_ROR_EQ | 1.5 | 6.75
2023-09-02 02:00 | HYD_RES_EQ | 3 | 24
2023-09-02 03:00 | HYD_ROR_EQ | 1.5 | 6.75
2023-09-02 03:00 | HYD_RES_EQ | 3 | 24
2023-09-02 04:00 | HYD_ROR_EQ | 1.5 | 6.75
2023-09-02 04:00 | HYD_RES_EQ | 3 | 24
2023-09-02 05:00 | HYD_ROR_EQ | 1.5 | 6.75
2023-09-02 05:00 | HYD_RES_EQ | 3 | 24
2023-09-02 06:00 | HYD_ROR_EQ | 1.5 | 6.75
2023-09-02 06:00 | HYD_RES_EQ | 3 | 24
2023-09-02 07:00 | HYD_ROR_EQ | 1.5 | 6.75
2023-09-02 07:00 | HYD_RES_EQ | 3 | 24
2023-09-02 08:00 | HYD_ROR_EQ | 1.5 | 6.75
2023-09-02 08:00 | HYD_RES_EQ | 3 | 24
2023-09-02 09:00 | HYD_ROR_EQ | 1.5 | 6.75
2023-09-02 09:00 | HYD_RES_EQ | 3 | 24
2023-09-02 10:00 | HYD_ROR_EQ | 1.5 | 6.75
2023-09-02 10:00 | HYD_RES_EQ | 3 | 24
2023-09-02 11:00 | HYD_ROR_EQ | 1.5 | 6.75
2023-09-02 11:00 | HYD_RES_EQ | 3 | 24
2023-09-02 12:00 | HYD_ROR_EQ | 1.5 | 6.75
2023-09-02 12:00 | HYD_RES_EQ | 3 | 24
2023-09-02 13:00 | HYD_ROR_EQ | 1.5 | 6.75
2023-09-02 13:00 | HYD_RES_EQ | 3 | 24
2023-09-02 14:00 | HYD_ROR_EQ | 1.5 | 6.75
2023-09-02 14:00 | HYD_RES_EQ | 3 | 24
2023-09-02 15:00 | HYD_ROR_EQ | 1.5 | 6.75
2023-09-02 15:00 | HYD_RES_EQ | 3 | 24
2023-09-02 16:00 | HYD_ROR_EQ | 1.5 | 6.75
2023-09-02 16:00 | HYD_RES_EQ | 3 | 24
2023-09-02 17:00 | HYD_ROR_EQ | 1.5 | 6.75
2023-09-02 17:00 | HYD_RES_EQ | 3 | 24
2023-09-02 18:00 | HYD_ROR_EQ | 1.5 | 6.75
2023-09-02 18:00 | HYD_RES_EQ | 3 | 24
2023-09-02 19:00 | HYD_ROR_EQ | 1.5 | 6.75
2023-09-02 19:00 | HYD_RES_EQ | 3 | 24
2023-09-02 20:00 | HYD_ROR_EQ | 1.5 | 6.75
2023-09-02 20:00 | HYD_RES_EQ | 3 | 24
2023-09-02 21:00 | HYD_ROR_EQ | 1.5 | 6.75
2023-09-02 21:00 | HYD_RES_EQ | 3 | 24
2023-09-02 22:00 | HYD_ROR_EQ | 1.5 | 6.75
2023-09-02 22:00 | HYD_RES_EQ | 3 | 24
2023-09-02 23:00 | HYD_ROR_EQ | 1.5 | 6.75
2023-09-02 23:00 | HYD_RES_EQ | 3 | 24
2023-09-03 | HYD_ROR_EQ | 1.5 | 6.75
2023-09-03 | HYD_RES_EQ | 3 | 24
2023-09-03 01:00 | HYD_ROR_EQ | 1.5 | 6.75
2023-09-03 01:00 | HYD_RES_EQ | 3 | 24
2023-09-03 02:00 | HYD_ROR_EQ | 1.5 | 6.75
2023-09-03 02:00 | HYD_RES_EQ | 3 | 24
2023-09-03 03:00 | HYD_ROR_EQ | 1.5 | 6.75
2023-09-03 03:00 | HYD_RES_EQ | 3 | 24
2023-09-03 04:00 | HYD_ROR_EQ | 1.5 | 6.75
2023-09-03 04:00 | HYD_RES_EQ | 3 | 24
2023-09-03 05:00 | HYD_ROR_EQ | 1.5 | 6.75
2023-09-03 05:00 | HYD_RES_EQ | 3 | 24
2023-09-03 06:00 | HYD_ROR_EQ | 1.5 | 6.75
2023-09-03 06:00 | HYD_RES_EQ | 3 | 24
2023-09-03 07:00 | HYD_ROR_EQ | 1.5 | 6.75
2023-09-03 07:00 | HYD_RES_EQ | 3 | 24
2023-09-03 08:00 | HYD_ROR_EQ | 1.5 | 6.75
2023-09-03 08:00 | HYD_RES_EQ | 3 | 24
2023-09-03 09:00 | HYD_ROR_EQ | 1.5 | 6.75
2023-09-03 09:00 | HYD_RES_EQ | 3 | 24
2023-09-03 10:00 | HYD_ROR_EQ | 1.5 | 6.75
2023-09-03 10:00 | HYD_RES_EQ | 3 | 24
2023-09-03 11:00 | HYD_ROR_EQ | 1.5 | 6.75
2023-09-03 11:00 | HYD_RES_EQ | 3 | 24
2023-09-03 12:00 | HYD_ROR_EQ | 1.5 | 6.75
2023-09-03 12:00 | HYD_RES_EQ | 3 | 24
2023-09-03 13:00 | HYD_ROR_EQ | 1.5 | 6.75
2023-09-03 13:00 | HYD_RES_EQ | 3 | 24
2023-09-03 14:00 | HYD_ROR_EQ | 1.5 | 6.75
2023-09-03 14:00 | HYD_RES_EQ | 3 | 24
2023-09-03 15:00 | HYD_ROR_EQ | 1.5 | 6.75
2023-09-03 15:00 | HYD_RES_EQ | 3 | 24
2023-09-03 16:00 | HYD_ROR_EQ | 1.5 | 6.75
2023-09-03 16:00 | HYD_RES_EQ | 3 | 24
2023-09-03 17:00 | HYD_ROR_EQ | 1.5 | 6.75
2023-09-03 17:00 | HYD_RES_EQ | 3 | 24
2023-09-03 18:00 | HYD_ROR_EQ | 1.5 | 6.75
2023-09-03 18:00 | HYD_RES_EQ | 3 | 24
2023-09-03 19:00 | HYD_ROR_EQ | 1.5 | 6.75
2023-09-03 19:00 | HYD_RES_EQ | 3 | 24
2023-09-03 20:00 | HYD_ROR_EQ | 1.5 | 6.75
2023-09-03 20:00 | HYD_RES_EQ | 3 | 24
2023-09-03 21:00 | HYD_ROR_EQ | 1.5 | 6.75
2023-09-03 21:00 | HYD_RES_EQ | 3 | 24
2023-09-03 22:00 | HYD_ROR_EQ | 1.5 | 6.75
2023-09-03 22:00 | HYD_RES_EQ | 3 | 24
2023-09-03 23:00 | HYD_ROR_EQ | 1.5 | 6.75
2023-09-03 23:00 | HYD_RES_EQ | 3 | 24
2023-09-04 | HYD_ROR_EQ | 1.5 | 6.75
2023-09-04 | HYD_RES_EQ | 3 | 24
2023-09-04 01:00 | HYD_ROR_EQ | 1.5 | 6.75
2023-09-04 01:00 | HYD_RES_EQ | 3 | 24
2023-09-04 02:00 | HYD_ROR_EQ | 1.5 | 6.75
2023-09-04 02:00 | HYD_RES_EQ | 3 | 24
2023-09-04 03:00 | HYD_ROR_EQ | 1.5 | 6.75
2023-09-04 03:00 | HYD_RES_EQ | 3 | 24
2023-09-04 04:00 | HYD_ROR_EQ | 1.5 | 6.75
2023-09-04 04:00 | HYD_RES_EQ | 3 | 24
2023-09-04 05:00 | HYD_ROR_EQ | 1.5 | 6.75
2023-09-04 05:00 | HYD_RES_EQ | 3 | 24
2023-09-04 06:00 | HYD_ROR_EQ | 1.5 | 6.75
2023-09-04 06:00 | HYD_RES_EQ | 3 | 24
2023-09-04 07:00 | HYD_ROR_EQ | 1.5 | 6.75
2023-09-04 07:00 | HYD_RES_EQ | 3 | 24
2023-09-04 08:00 | HYD_ROR_EQ | 1.5 | 6.75
2023-09-04 08:00 | HYD_RES_EQ | 3 | 24
2023-09-04 09:00 | HYD_ROR_EQ | 1.5 | 6.75
2023-09-04 09:00 | HYD_RES_EQ | 3 | 24
2023-09-04 10:00 | HYD_ROR_EQ | 1.5 | 6.75
2023-09-04 10:00 | HYD_RES_EQ | 3 | 24
2023-09-04 11:00 | HYD_ROR_EQ | 1.5 | 6.75
2023-09-04 11:00 | HYD_RES_EQ | 3 | 24
2023-09-04 12:00 | HYD_ROR_EQ | 1.5 | 6.75
2023-09-04 12:00 | HYD_RES_EQ | 3 | 24
2023-09-04 13:00 | HYD_ROR_EQ | 1.5 | 6.75
2023-09-04 13:00 | HYD_RES_EQ | 3 | 24
2023-09-04 14:00 | HYD_ROR_EQ | 1.5 | 6.75
2023-09-04 14:00 | HYD_RES_EQ | 3 | 24
2023-09-04 15:00 | HYD_ROR_EQ | 1.5 | 6.75
2023-09-04 15:00 | HYD_RES_EQ | 3 | 24
2023-09-04 16:00 | HYD_ROR_EQ | 1.5 | 6.75
2023-09-04 16:00 | HYD_RES_EQ | 3 | 24
2023-09-04 17:00 | HYD_ROR_EQ | 1.5 | 6.75
2023-09-04 17:00 | HYD_RES_EQ | 3 | 24
2023-09-04 18:00 | HYD_ROR_EQ | 1.5 | 6.75
2023-09-04 18:00 | HYD_RES_EQ | 3 | 24
2023-09-04 19:00 | HYD_ROR_EQ | 1.5 | 6.75
2023-09-04 19:00 | HYD_RES_EQ | 3 | 24
2023-09-04 20:00 | HYD_ROR_EQ | 1.5 | 6.75
2023-09-04 20:00 | HYD_RES_EQ | 3 | 24
2023-09-04 21:00 | HYD_ROR_EQ | 1.5 | 6.75
2023-09-04 21:00 | HYD_RES_EQ | 3 | 24
2023-09-04 22:00 | HYD_ROR_EQ | 1.5 | 6.75
2023-09-04 22:00 | HYD_RES_EQ | 3 | 24
2023-09-04 23:00 | HYD_ROR_EQ | 1.5 | 6.75
2023-09-04 23:00 | HYD_RES_EQ | 3 | 24
2023-09-05 | HYD_ROR_EQ | 1.5 | 6.75
2023-09-05 | HYD_RES_EQ | 3 | 24
2023-09-05 01:00 | HYD_ROR_EQ | 1.5 | 6.75
2023-09-05 01:00 | HYD_RES_EQ | 3 | 24
2023-09-05 02:00 | HYD_ROR_EQ | 1.5 | 6.75
2023-09-05 02:00 | HYD_RES_EQ | 3 | 24
2023-09-05 03:00 | HYD_ROR_EQ | 1.5 | 6.75
2023-09-05 03:00 | HYD_RES_EQ | 3 | 24
2023-09-05 04:00 | HYD_ROR_EQ | 1.5 | 6.75
2023-09-05 04:00 | HYD_RES_EQ | 3 | 24
2023-09-05 05:00 | HYD_ROR_EQ | 1.5 | 6.75
2023-09-05 05:00 | HYD_RES_EQ | 3 | 24
2023-09-05 06:00 | HYD_ROR_EQ | 1.5 | 6.75
2023-09-05 06:00 | HYD_RES_EQ | 3 | 24
2023-09-05 07:00 | HYD_ROR_EQ | 1.5 | 6.75
2023-09-05 07:00 | HYD_RES_EQ | 3 | 24
2023-09-05 08:00 | HYD_ROR_EQ | 1.5 | 6.75
2023-09-05 08:00 | HYD_RES_EQ | 3 | 24
2023-09-05 09:00 | HYD_ROR_EQ | 1.5 | 6.75
2023-09-05 09:00 | HYD_RES_EQ | 3 | 24
2023-09-05 10:00 | HYD_ROR_EQ | 1.5 | 6.75
2023-09-05 10:00 | HYD_RES_EQ | 3 | 24
2023-09-05 11:00 | HYD_ROR_EQ | 1.5 | 6.75
2023-09-05 11:00 | HYD_RES_EQ | 3 | 24
2023-09-05 12:00 | HYD_ROR_EQ | 1.5 | 6.75
2023-09-05 12:00 | HYD_RES_EQ | 3 | 24
2023-09-05 13:00 | HYD_ROR_EQ | 1.5 | 6.75
2023-09-05 13:00 | HYD_RES_EQ | 3 | 24
2023-09-05 14:00 | HYD_ROR_EQ | 1.5 | 6.75
2023-09-05 14:00 | HYD_RES_EQ | 3 | 24
2023-09-05 15:00 | HYD_ROR_EQ | 1.5 | 6.75
2023-09-05 15:00 | HYD_RES_EQ | 3 | 24
2023-09-05 16:00 | HYD_ROR_EQ | 1.5 | 6.75
2023-09-05 16:00 | HYD_RES_EQ | 3 | 24
2023-09-05 17:00 | HYD_ROR_EQ | 1.5 | 6.75
2023-09-05 17:00 | HYD_RES_EQ | 3 | 24
2023-09-05 18:00 | HYD_ROR_EQ | 1.5 | 6.75
2023-09-05 18:00 | HYD_RES_EQ | 3 | 24
2023-09-05 19:00 | HYD_ROR_EQ | 1.5 | 6.75
2023-09-05 19:00 | HYD_RES_EQ | 3 | 24
2023-09-05 20:00 | HYD_ROR_EQ | 1.5 | 6.75
2023-09-05 20:00 | HYD_RES_EQ | 3 | 24
2023-09-05 21:00 | HYD_ROR_EQ | 1.5 | 6.75
2023-09-05 21:00 | HYD_RES_EQ | 3 | 24
2023-09-05 22:00 | HYD_ROR_EQ | 1.5 | 6.75
2023-09-05 22:00 | HYD_RES_EQ | 3 | 24
2023-09-05 23:00 | HYD_ROR_EQ | 1.5 | 6.75
2023-09-05 23:00 | HYD_RES_EQ | 3 | 24
2023-09-06 | HYD_ROR_EQ | 1.5 | 6.75
2023-09-06 | HYD_RES_EQ | 3 | 24
2023-09-06 01:00 | HYD_ROR_EQ | 1.5 | 6.75
2023-09-06 01:00 | HYD_RES_EQ | 3 | 24
2023-09-06 02:00 | HYD_ROR_EQ | 1.5 | 6.75
2023-09-06 02:00 | HYD_RES_EQ | 3 | 24
2023-09-06 03:00 | HYD_ROR_EQ | 1.5 | 6.75
2023-09-06 03:00 | HYD_RES_EQ | 3 | 24
2023-09-06 04:00 | HYD_ROR_EQ | 1.5 | 6.75
2023-09-06 04:00 | HYD_RES_EQ | 3 | 24
2023-09-06 05:00 | HYD_ROR_EQ | 1.5 | 6.75
2023-09-06 05:00 | HYD_RES_EQ | 3 | 24
2023-09-06 06:00 | HYD_ROR_EQ | 1.5 | 6.75
2023-09-06 06:00 | HYD_RES_EQ | 3 | 24
2023-09-06 07:00 | HYD_ROR_EQ | 1.5 | 6.75
2023-09-06 07:00 | HYD_RES_EQ | 3 | 24
2023-09-06 08:00 | HYD_ROR_EQ | 1.5 | 6.75
2023-09-06 08:00 | HYD_RES_EQ | 3 | 24
2023-09-06 09:00 | HYD_ROR_EQ | 1.5 | 6.75
2023-09-06 09:00 | HYD_RES_EQ | 3 | 24
2023-09-06 10:00 | HYD_ROR_EQ | 1.5 | 6.75
2023-09-06 10:00 | HYD_RES_EQ | 3 | 24
2023-09-06 11:00 | HYD_ROR_EQ | 1.5 | 6.75
2023-09-06 11:00 | HYD_RES_EQ | 3 | 24
2023-09-06 12:00 | HYD_ROR_EQ | 1.5 | 6.75
2023-09-06 12:00 | HYD_RES_EQ | 3 | 24
2023-09-06 13:00 | HYD_ROR_EQ | 1.5 | 6.75
2023-09-06 13:00 | HYD_RES_EQ | 3 | 24
2023-09-06 14:00 | HYD_ROR_EQ | 1.5 | 6.75
2023-09-06 14:00 | HYD_RES_EQ | 3 | 24
2023-09-06 15:00 | HYD_ROR_EQ | 1.5 | 6.75
2023-09-06 15:00 | HYD_RES_EQ | 3 | 24
2023-09-06 16:00 | HYD_ROR_EQ | 1.5 | 6.75
2023-09-06 16:00 | HYD_RES_EQ | 3 | 24
2023-09-06 17:00 | HYD_ROR_EQ | 1.5 | 6.75
2023-09-06 17:00 | HYD_RES_EQ | 3 | 24
2023-09-06 18:00 | HYD_ROR_EQ | 1.5 | 6.75
2023-09-06 18:00 | HYD_RES_EQ | 3 | 24
2023-09-06 19:00 | HYD_ROR_EQ | 1.5 | 6.75
2023-09-06 19:00 | HYD_RES_EQ | 3 | 24
2023-09-06 20:00 | HYD_ROR_EQ | 1.5 | 6.75
2023-09-06 20:00 | HYD_RES_EQ | 3 | 24
2023-09-06 21:00 | HYD_ROR_EQ | 1.5 | 6.75
2023-09-06 21:00 | HYD_RES_EQ | 3 | 24
2023-09-06 22:00 | HYD_ROR_EQ | 1.5 | 6.75
2023-09-06 22:00 | HYD_RES_EQ | 3 | 24
2023-09-06 23:00 | HYD_ROR_EQ | 1.5 | 6.75
2023-09-06 23:00 | HYD_RES_EQ | 3 | 24
2023-09-07 | HYD_ROR_EQ | 1.5 | 6.75
2023-09-07 | HYD_RES_EQ | 3 | 24
2023-09-07 01:00 | HYD_ROR_EQ | 1.5 | 6.75
2023-09-07 01:00 | HYD_RES_EQ | 3 | 24
2023-09-07 02:00 | HYD_ROR_EQ | 1.5 | 6.75
2023-09-07 02:00 | HYD_RES_EQ | 3 | 24
2023-09-07 03:00 | HYD_ROR_EQ | 1.5 | 6.75
2023-09-07 03:00 | HYD_RES_EQ | 3 | 24
2023-09-07 04:00 | HYD_ROR_EQ | 1.5 | 6.75
2023-09-07 04:00 | HYD_RES_EQ | 3 | 24
2023-09-07 05:00 | HYD_ROR_EQ | 1.5 | 6.75
2023-09-07 05:00 | HYD_RES_EQ | 3 | 24
2023-09-07 06:00 | HYD_ROR_EQ | 1.5 | 6.75
2023-09-07 06:00 | HYD_RES_EQ | 3 | 24
2023-09-07 07:00 | HYD_ROR_EQ | 1.5 | 6.75
2023-09-07 07:00 | HYD_RES_EQ | 3 | 24
2023-09-07 08:00 | HYD_ROR_EQ | 1.5 | 6.75
2023-09-07 08:00 | HYD_RES_EQ | 3 | 24
2023-09-07 09:00 | HYD_ROR_EQ | 1.5 | 6.75
2023-09-07 09:00 | HYD_RES_EQ | 3 | 24
2023-09-07 10:00 | HYD_ROR_EQ | 1.5 | 6.75
2023-09-07 10:00 | HYD_RES_EQ | 3 | 24
2023-09-07 11:00 | HYD_ROR_EQ | 1.5 | 6.75
2023-09-07 11:00 | HYD_RES_EQ | 3 | 24
2023-09-07 12:00 | HYD_ROR_EQ | 1.5 | 6.75
2023-09-07 12:00 | HYD_RES_EQ | 3 | 24
2023-09-07 13:00 | HYD_ROR_EQ | 1.5 | 6.75
2023-09-07 13:00 | HYD_RES_EQ | 3 | 24
2023-09-07 14:00 | HYD_ROR_EQ | 1.5 | 6.75
2023-09-07 14:00 | HYD_RES_EQ | 3 | 24
2023-09-07 15:00 | HYD_ROR_EQ | 1.5 | 6.75
2023-09-07 15:00 | HYD_RES_EQ | 3 | 24
2023-09-07 16:00 | HYD_ROR_EQ | 1.5 | 6.75
2023-09-07 16:00 | HYD_RES_EQ | 3 | 24
2023-09-07 17:00 | HYD_ROR_EQ | 1.5 | 6.75
2023-09-07 17:00 | HYD_RES_EQ | 3 | 24
2023-09-07 18:00 | HYD_ROR_EQ | 1.5 | 6.75
2023-09-07 18:00 | HYD_RES_EQ | 3 | 24
2023-09-07 19:00 | HYD_ROR_EQ | 1.5 | 6.75
2023-09-07 19:00 | HYD_RES_EQ | 3 | 24
2023-09-07 20:00 | HYD_ROR_EQ | 1.5 | 6.75
2023-09-07 20:00 | HYD_RES_EQ | 3 | 24
2023-09-07 21:00 | HYD_ROR_EQ | 1.5 | 6.75
2023-09-07 21:00 | HYD_RES_EQ | 3 | 24
2023-09-07 22:00 | HYD_ROR_EQ | 1.5 | 6.75
2023-09-07 22:00 | HYD_RES_EQ | 3 | 24
2023-09-07 23:00 | HYD_ROR_EQ | 1.5 | 6.75
2023-09-07 23:00 | HYD_RES_EQ | 3 | 24
2023-09-08 | HYD_ROR_EQ | 1.5 | 6.75
2023-09-08 | HYD_RES_EQ | 3 | 24
2023-09-08 01:00 | HYD_ROR_EQ | 1.5 | 6.75
2023-09-08 01:00 | HYD_RES_EQ | 3 | 24
2023-09-08 02:00 | HYD_ROR_EQ | 1.5 | 6.75
2023-09-08 02:00 | HYD_RES_EQ | 3 | 24
2023-09-08 03:00 | HYD_ROR_EQ | 1.5 | 6.75
2023-09-08 03:00 | HYD_RES_EQ | 3 | 24
2023-09-08 04:00 | HYD_ROR_EQ | 1.5 | 6.75
2023-09-08 04:00 | HYD_RES_EQ | 3 | 24
2023-09-08 05:00 | HYD_ROR_EQ | 1.5 | 6.75
2023-09-08 05:00 | HYD_RES_EQ | 3 | 24
2023-09-08 06:00 | HYD_ROR_EQ | 1.5 | 6.75
2023-09-08 06:00 | HYD_RES_EQ | 3 | 24
2023-09-08 07:00 | HYD_ROR_EQ | 1.5 | 6.75
2023-09-08 07:00 | HYD_RES_EQ | 3 | 24
2023-09-08 08:00 | HYD_ROR_EQ | 1.5 | 6.75
2023-09-08 08:00 | HYD_RES_EQ | 3 | 24
2023-09-08 09:00 | HYD_ROR_EQ | 1.5 | 6.75
2023-09-08 09:00 | HYD_RES_EQ | 3 | 24
2023-09-08 10:00 | HYD_ROR_EQ | 1.5 | 6.75
2023-09-08 10:00 | HYD_RES_EQ | 3 | 24
2023-09-08 11:00 | HYD_ROR_EQ | 1.5 | 6.75
2023-09-08 11:00 | HYD_RES_EQ | 3 | 24
2023-09-08 12:00 | HYD_ROR_EQ | 1.5 | 6.75
2023-09-08 12:00 | HYD_RES_EQ | 3 | 24
2023-09-08 13:00 | HYD_ROR_EQ | 1.5 | 6.75
2023-09-08 13:00 | HYD_RES_EQ | 3 | 24
2023-09-08 14:00 | HYD_ROR_EQ | 1.5 | 6.75
2023-09-08 14:00 | HYD_RES_EQ | 3 | 24
2023-09-08 15:00 | HYD_ROR_EQ | 1.5 | 6.75
2023-09-08 15:00 | HYD_RES_EQ | 3 | 24
2023-09-08 16:00 | HYD_ROR_EQ | 1.5 | 6.75
2023-09-08 16:00 | HYD_RES_EQ | 3 | 24
2023-09-08 17:00 | HYD_ROR_EQ | 1.5 | 6.75
2023-09-08 17:00 | HYD_RES_EQ | 3 | 24
2023-09-08 18:00 | HYD_ROR_EQ | 1.5 | 6.75
2023-09-08 18:00 | HYD_RES_EQ | 3 | 24
2023-09-08 19:00 | HYD_ROR_EQ | 1.5 | 6.75
2023-09-08 19:00 | HYD_RES_EQ | 3 | 24
2023-09-08 20:00 | HYD_ROR_EQ | 1.5 | 6.75
2023-09-08 20:00 | HYD_RES_EQ | 3 | 24
2023-09-08 21:00 | HYD_ROR_EQ | 1.5 | 6.75
2023-09-08 21:00 | HYD_RES_EQ | 3 | 24
2023-09-08 22:00 | HYD_ROR_EQ | 1.5 | 6.75
2023-09-08 22:00 | HYD_RES_EQ | 3 | 24
2023-09-08 23:00 | HYD_ROR_EQ | 1.5 | 6.75
2023-09-08 23:00 | HYD_RES_EQ | 3 | 24
2023-09-09 | HYD_ROR_EQ | 1.5 | 6.75
2023-09-09 | HYD_RES_EQ | 3 | 24
2023-09-09 01:00 | HYD_ROR_EQ | 1.5 | 6.75
2023-09-09 01:00 | HYD_RES_EQ | 3 | 24
2023-09-09 02:00 | HYD_ROR_EQ | 1.5 | 6.75
2023-09-09 02:00 | HYD_RES_EQ | 3 | 24
2023-09-09 03:00 | HYD_ROR_EQ | 1.5 | 6.75
2023-09-09 03:00 | HYD_RES_EQ | 3 | 24
2023-09-09 04:00 | HYD_ROR_EQ | 1.5 | 6.75
2023-09-09 04:00 | HYD_RES_EQ | 3 | 24
2023-09-09 05:00 | HYD_ROR_EQ | 1.5 | 6.75
2023-09-09 05:00 | HYD_RES_EQ | 3 | 24
2023-09-09 06:00 | HYD_ROR_EQ | 1.5 | 6.75
2023-09-09 06:00 | HYD_RES_EQ | 3 | 24
2023-09-09 07:00 | HYD_ROR_EQ | 1.5 | 6.75
2023-09-09 07:00 | HYD_RES_EQ | 3 | 24
2023-09-09 08:00 | HYD_ROR_EQ | 1.5 | 6.75
2023-09-09 08:00 | HYD_RES_EQ | 3 | 24
2023-09-09 09:00 | HYD_ROR_EQ | 1.5 | 6.75
2023-09-09 09:00 | HYD_RES_EQ | 3 | 24
2023-09-09 10:00 | HYD_ROR_EQ | 1.5 | 6.75
2023-09-09 10:00 | HYD_RES_EQ | 3 | 24
2023-09-09 11:00 | HYD_ROR_EQ | 1.5 | 6.75
2023-09-09 11:00 | HYD_RES_EQ | 3 | 24
2023-09-09 12:00 | HYD_ROR_EQ | 1.5 | 6.75
2023-09-09 12:00 | HYD_RES_EQ | 3 | 24
2023-09-09 13:00 | HYD_ROR_EQ | 1.5 | 6.75
2023-09-09 13:00 | HYD_RES_EQ | 3 | 24
2023-09-09 14:00 | HYD_ROR_EQ | 1.5 | 6.75
2023-09-09 14:00 | HYD_RES_EQ | 3 | 24
2023-09-09 15:00 | HYD_ROR_EQ | 1.5 | 6.75
2023-09-09 15:00 | HYD_RES_EQ | 3 | 24
2023-09-09 16:00 | HYD_ROR_EQ | 1.5 | 6.75
2023-09-09 16:00 | HYD_RES_EQ | 3 | 24
2023-09-09 17:00 | HYD_ROR_EQ | 1.5 | 6.75
2023-09-09 17:00 | HYD_RES_EQ | 3 | 24
2023-09-09 18:00 | HYD_ROR_EQ | 1.5 | 6.75
2023-09-09 18:00 | HYD_RES_EQ | 3 | 24
2023-09-09 19:00 | HYD_ROR_EQ | 1.5 | 6.75
2023-09-09 19:00 | HYD_RES_EQ | 3 | 24
2023-09-09 20:00 | HYD_ROR_EQ | 1.5 | 6.75
2023-09-09 20:00 | HYD_RES_EQ | 3 | 24
2023-09-09 21:00 | HYD_ROR_EQ | 1.5 | 6.75
2023-09-09 21:00 | HYD_RES_EQ | 3 | 24
2023-09-09 22:00 | HYD_ROR_EQ | 1.5 | 6.75
2023-09-09 22:00 | HYD_RES_EQ | 3 | 24
2023-09-09 23:00 | HYD_ROR_EQ | 1.5 | 6.75
2023-09-09 23:00 | HYD_RES_EQ | 3 | 24
2023-09-10 | HYD_ROR_EQ | 1.5 | 6.75
2023-09-10 | HYD_RES_EQ | 3 | 24
2023-09-10 01:00 | HYD_ROR_EQ | 1.5 | 6.75
2023-09-10 01:00 | HYD_RES_EQ | 3 | 24
2023-09-10 02:00 | HYD_ROR_EQ | 1.5 | 6.75
2023-09-10 02:00 | HYD_RES_EQ | 3 | 24
2023-09-10 03:00 | HYD_ROR_EQ | 1.5 | 6.75
2023-09-10 03:00 | HYD_RES_EQ | 3 | 24
2023-09-10 04:00 | HYD_ROR_EQ | 1.5 | 6.75
2023-09-10 04:00 | HYD_RES_EQ | 3 | 24
2023-09-10 05:00 | HYD_ROR_EQ | 1.5 | 6.75
2023-09-10 05:00 | HYD_RES_EQ | 3 | 24
2023-09-10 06:00 | HYD_ROR_EQ | 1.5 | 6.75
2023-09-10 06:00 | HYD_RES_EQ | 3 | 24
2023-09-10 07:00 | HYD_ROR_EQ | 1.5 | 6.75
2023-09-10 07:00 | HYD_RES_EQ | 3 | 24
2023-09-10 08:00 | HYD_ROR_EQ | 1.5 | 6.75
2023-09-10 08:00 | HYD_RES_EQ | 3 | 24
2023-09-10 09:00 | HYD_ROR_EQ | 1.5 | 6.75
2023-09-10 09:00 | HYD_RES_EQ | 3 | 24
2023-09-10 10:00 | HYD_ROR_EQ | 1.5 | 6.75
2023-09-10 10:00 | HYD_RES_EQ | 3 | 24
2023-09-10 11:00 | HYD_ROR_EQ | 1.5 | 6.75
2023-09-10 11:00 | HYD_RES_EQ | 3 | 24
2023-09-10 12:00 | HYD_ROR_EQ | 1.5 | 6.75
2023-09-10 12:00 | HYD_RES_EQ | 3 | 24
2023-09-10 13:00 | HYD_ROR_EQ | 1.5 | 6.75
2023-09-10 13:00 | HYD_RES_EQ | 3 | 24
2023-09-10 14:00 | HYD_ROR_EQ | 1.5 | 6.75
2023-09-10 14:00 | HYD_RES_EQ | 3 | 24
2023-09-10 15:00 | HYD_ROR_EQ | 1.5 | 6.75
2023-09-10 15:00 | HYD_RES_EQ | 3 | 24
2023-09-10 16:00 | HYD_ROR_EQ | 1.5 | 6.75
2023-09-10 16:00 | HYD_RES_EQ | 3 | 24
2023-09-10 17:00 | HYD_ROR_EQ | 1.5 | 6.75
2023-09-10 17:00 | HYD_RES_EQ | 3 | 24
2023-09-10 18:00 | HYD_ROR_EQ | 1.5 | 6.75
2023-09-10 18:00 | HYD_RES_EQ | 3 | 24
2023-09-10 19:00 | HYD_ROR_EQ | 1.5 | 6.75
2023-09-10 19:00 | HYD_RES_EQ | 3 | 24
2023-09-10 20:00 | HYD_ROR_EQ | 1.5 | 6.75
2023-09-10 20:00 | HYD_RES_EQ | 3 | 24
2023-09-10 21:00 | HYD_ROR_EQ | 1.5 | 6.75
2023-09-10 21:00 | HYD_RES_EQ | 3 | 24
2023-09-10 22:00 | HYD_ROR_EQ | 1.5 | 6.75
2023-09-10 22:00 | HYD_RES_EQ | 3 | 24
2023-09-10 23:00 | HYD_ROR_EQ | 1.5 | 6.75
2023-09-10 23:00 | HYD_RES_EQ | 3 | 24
2023-09-11 | HYD_ROR_EQ | 1.5 | 6.75
2023-09-11 | HYD_RES_EQ | 3 | 24
2023-09-11 01:00 | HYD_ROR_EQ | 1.5 | 6.75
2023-09-11 01:00 | HYD_RES_EQ | 3 | 24
2023-09-11 02:00 | HYD_ROR_EQ | 1.5 | 6.75
2023-09-11 02:00 | HYD_RES_EQ | 3 | 24
2023-09-11 03:00 | HYD_ROR_EQ | 1.5 | 6.75
2023-09-11 03:00 | HYD_RES_EQ | 3 | 24
2023-09-11 04:00 | HYD_ROR_EQ | 1.5 | 6.75
2023-09-11 04:00 | HYD_RES_EQ | 3 | 24
2023-09-11 05:00 | HYD_ROR_EQ | 1.5 | 6.75
2023-09-11 05:00 | HYD_RES_EQ | 3 | 24
2023-09-11 06:00 | HYD_ROR_EQ | 1.5 | 6.75
2023-09-11 06:00 | HYD_RES_EQ | 3 | 24
2023-09-11 07:00 | HYD_ROR_EQ | 1.5 | 6.75
2023-09-11 07:00 | HYD_RES_EQ | 3 | 24
2023-09-11 08:00 | HYD_ROR_EQ | 1.5 | 6.75
2023-09-11 08:00 | HYD_RES_EQ | 3 | 24
2023-09-11 09:00 | HYD_ROR_EQ | 1.5 | 6.75
2023-09-11 09:00 | HYD_RES_EQ | 3 | 24
2023-09-11 10:00 | HYD_ROR_EQ | 1.5 | 6.75
2023-09-11 10:00 | HYD_RES_EQ | 3 | 24
2023-09-11 11:00 | HYD_ROR_EQ | 1.5 | 6.75
2023-09-11 11:00 | HYD_RES_EQ | 3 | 24
2023-09-11 12:00 | HYD_ROR_EQ | 1.5 | 6.75
2023-09-11 12:00 | HYD_RES_EQ | 3 | 24
2023-09-11 13:00 | HYD_ROR_EQ | 1.5 | 6.75
2023-09-11 13:00 | HYD_RES_EQ | 3 | 24
2023-09-11 14:00 | HYD_ROR_EQ | 1.5 | 6.75
2023-09-11 14:00 | HYD_RES_EQ | 3 | 24
2023-09-11 15:00 | HYD_ROR_EQ | 1.5 | 6.75
2023-09-11 15:00 | HYD_RES_EQ | 3 | 24
2023-09-11 16:00 | HYD_ROR_EQ | 1.5 | 6.75
2023-09-11 16:00 | HYD_RES_EQ | 3 | 24
2023-09-11 17:00 | HYD_ROR_EQ | 1.5 | 6.75
2023-09-11 17:00 | HYD_RES_EQ | 3 | 24
2023-09-11 18:00 | HYD_ROR_EQ | 1.5 | 6.75
2023-09-11 18:00 | HYD_RES_EQ | 3 | 24
2023-09-11 19:00 | HYD_ROR_EQ | 1.5 | 6.75
2023-09-11 19:00 | HYD_RES_EQ | 3 | 24
2023-09-11 20:00 | HYD_ROR_EQ | 1.5 | 6.75
2023-09-11 20:00 | HYD_RES_EQ | 3 | 24
2023-09-11 21:00 | HYD_ROR_EQ | 1.5 | 6.75
2023-09-11 21:00 | HYD_RES_EQ | 3 | 24
2023-09-11 22:00 | HYD_ROR_EQ | 1.5 | 6.75
2023-09-11 22:00 | HYD_RES_EQ | 3 | 24
2023-09-11 23:00 | HYD_ROR_EQ | 1.5 | 6.75
2023-09-11 23:00 | HYD_RES_EQ | 3 | 24
2023-09-12 | HYD_ROR_EQ | 1.5 | 6.75
2023-09-12 | HYD_RES_EQ | 3 | 24
2023-09-12 01:00 | HYD_ROR_EQ | 1.5 | 6.75
2023-09-12 01:00 | HYD_RES_EQ | 3 | 24
2023-09-12 02:00 | HYD_ROR_EQ | 1.5 | 6.75
2023-09-12 02:00 | HYD_RES_EQ | 3 | 24
2023-09-12 03:00 | HYD_ROR_EQ | 1.5 | 6.75
2023-09-12 03:00 | HYD_RES_EQ | 3 | 24
2023-09-12 04:00 | HYD_ROR_EQ | 1.5 | 6.75
2023-09-12 04:00 | HYD_RES_EQ | 3 | 24
2023-09-12 05:00 | HYD_ROR_EQ | 1.5 | 6.75
2023-09-12 05:00 | HYD_RES_EQ | 3 | 24
2023-09-12 06:00 | HYD_ROR_EQ | 1.5 | 6.75
2023-09-12 06:00 | HYD_RES_EQ | 3 | 24
2023-09-12 07:00 | HYD_ROR_EQ | 1.5 | 6.75
2023-09-12 07:00 | HYD_RES_EQ | 3 | 24
2023-09-12 08:00 | HYD_ROR_EQ | 1.5 | 6.75
2023-09-12 08:00 | HYD_RES_EQ | 3 | 24
2023-09-12 09:00 | HYD_ROR_EQ | 1.5 | 6.75
2023-09-12 09:00 | HYD_RES_EQ | 3 | 24
2023-09-12 10:00 | HYD_ROR_EQ | 1.5 | 6.75
2023-09-12 10:00 | HYD_RES_EQ | 3 | 24
2023-09-12 11:00 | HYD_ROR_EQ | 1.5 | 6.75
2023-09-12 11:00 | HYD_RES_EQ | 3 | 24
2023-09-12 12:00 | HYD_ROR_EQ | 1.5 | 6.75
2023-09-12 12:00 | HYD_RES_EQ | 3 | 24
2023-09-12 13:00 | HYD_ROR_EQ | 1.5 | 6.75
2023-09-12 13:00 | HYD_RES_EQ | 3 | 24
2023-09-12 14:00 | HYD_ROR_EQ | 1.5 | 6.75
2023-09-12 14:00 | HYD_RES_EQ | 3 | 24
2023-09-12 15:00 | HYD_ROR_EQ | 1.5 | 6.75
2023-09-12 15:00 | HYD_RES_EQ | 3 | 24
2023-09-12 16:00 | HYD_ROR_EQ | 1.5 | 6.75
2023-09-12 16:00 | HYD_RES_EQ | 3 | 24
2023-09-12 17:00 | HYD_ROR_EQ | 1.5 | 6.75
2023-09-12 17:00 | HYD_RES_EQ | 3 | 24
2023-09-12 18:00 | HYD_ROR_EQ | 1.5 | 6.75
2023-09-12 18:00 | HYD_RES_EQ | 3 | 24
2023-09-12 19:00 | HYD_ROR_EQ | 1.5 | 6.75
2023-09-12 19:00 | HYD_RES_EQ | 3 | 24
2023-09-12 20:00 | HYD_ROR_EQ | 1.5 | 6.75
2023-09-12 20:00 | HYD_RES_EQ | 3 | 24
2023-09-12 21:00 | HYD_ROR_EQ | 1.5 | 6.75
2023-09-12 21:00 | HYD_RES_EQ | 3 | 24
2023-09-12 22:00 | HYD_ROR_EQ | 1.5 | 6.75
2023-09-12 22:00 | HYD_RES_EQ | 3 | 24
2023-09-12 23:00 | HYD_ROR_EQ | 1.5 | 6.75
2023-09-12 23:00 | HYD_RES_EQ | 3 | 24
2023-09-13 | HYD_ROR_EQ | 1.5 | 6.75
2023-09-13 | HYD_RES_EQ | 3 | 24
2023-09-13 01:00 | HYD_ROR_EQ | 1.5 | 6.75
2023-09-13 01:00 | HYD_RES_EQ | 3 | 24
2023-09-13 02:00 | HYD_ROR_EQ | 1.5 | 6.75
2023-09-13 02:00 | HYD_RES_EQ | 3 | 24
2023-09-13 03:00 | HYD_ROR_EQ | 1.5 | 6.75
2023-09-13 03:00 | HYD_RES_EQ | 3 | 24
2023-09-13 04:00 | HYD_ROR_EQ | 1.5 | 6.75
2023-09-13 04:00 | HYD_RES_EQ | 3 | 24
2023-09-13 05:00 | HYD_ROR_EQ | 1.5 | 6.75
2023-09-13 05:00 | HYD_RES_EQ | 3 | 24
2023-09-13 06:00 | HYD_ROR_EQ | 1.5 | 6.75
2023-09-13 06:00 | HYD_RES_EQ | 3 | 24
2023-09-13 07:00 | HYD_ROR_EQ | 1.5 | 6.75
2023-09-13 07:00 | HYD_RES_EQ | 3 | 24
2023-09-13 08:00 | HYD_ROR_EQ | 1.5 | 6.75
2023-09-13 08:00 | HYD_RES_EQ | 3 | 24
2023-09-13 09:00 | HYD_ROR_EQ | 1.5 | 6.75
2023-09-13 09:00 | HYD_RES_EQ | 3 | 24
2023-09-13 10:00 | HYD_ROR_EQ | 1.5 | 6.75
2023-09-13 10:00 | HYD_RES_EQ | 3 | 24
2023-09-13 11:00 | HYD_ROR_EQ | 1.5 | 6.75
2023-09-13 11:00 | HYD_RES_EQ | 3 | 24
2023-09-13 12:00 | HYD_ROR_EQ | 1.5 | 6.75
2023-09-13 12:00 | HYD_RES_EQ | 3 | 24
2023-09-13 13:00 | HYD_ROR_EQ | 1.5 | 6.75
2023-09-13 13:00 | HYD_RES_EQ | 3 | 24
2023-09-13 14:00 | HYD_ROR_EQ | 1.5 | 6.75
2023-09-13 14:00 | HYD_RES_EQ | 3 | 24
2023-09-13 15:00 | HYD_ROR_EQ | 1.5 | 6.75
2023-09-13 15:00 | HYD_RES_EQ | 3 | 24
2023-09-13 16:00 | HYD_ROR_EQ | 1.5 | 6.75
2023-09-13 16:00 | HYD_RES_EQ | 3 | 24
2023-09-13 17:00 | HYD_ROR_EQ | 1.5 | 6.75
2023-09-13 17:00 | HYD_RES_EQ | 3 | 24
2023-09-13 18:00 | HYD_ROR_EQ | 1.5 | 6.75
2023-09-13 18:00 | HYD_RES_EQ | 3 | 24
2023-09-13 19:00 | HYD_ROR_EQ | 1.5 | 6.75
2023-09-13 19:00 | HYD_RES_EQ | 3 | 24
2023-09-13 20:00 | HYD_ROR_EQ | 1.5 | 6.75
2023-09-13 20:00 | HYD_RES_EQ | 3 | 24
2023-09-13 21:00 | HYD_ROR_EQ | 1.5 | 6.75
2023-09-13 21:00 | HYD_RES_EQ | 3 | 24
2023-09-13 22:00 | HYD_ROR_EQ | 1.5 | 6.75
2023-09-13 22:00 | HYD_RES_EQ | 3 | 24
2023-09-13 23:00 | HYD_ROR_EQ | 1.5 | 6.75
2023-09-13 23:00 | HYD_RES_EQ | 3 | 24
2023-09-14 | HYD_ROR_EQ | 1.5 | 6.75
2023-09-14 | HYD_RES_EQ | 3 | 24
2023-09-14 01:00 | HYD_ROR_EQ | 1.5 | 6.75
2023-09-14 01:00 | HYD_RES_EQ | 3 | 24
2023-09-14 02:00 | HYD_ROR_EQ | 1.5 | 6.75
2023-09-14 02:00 | HYD_RES_EQ | 3 | 24
2023-09-14 03:00 | HYD_ROR_EQ | 1.5 | 6.75
2023-09-14 03:00 | HYD_RES_EQ | 3 | 24
2023-09-14 04:00 | HYD_ROR_EQ | 1.5 | 6.75
2023-09-14 04:00 | HYD_RES_EQ | 3 | 24
2023-09-14 05:00 | HYD_ROR_EQ | 1.5 | 6.75
2023-09-14 05:00 | HYD_RES_EQ | 3 | 24
2023-09-14 06:00 | HYD_ROR_EQ | 1.5 | 6.75
2023-09-14 06:00 | HYD_RES_EQ | 3 | 24
2023-09-14 07:00 | HYD_ROR_EQ | 1.5 | 6.75
2023-09-14 07:00 | HYD_RES_EQ | 3 | 24
2023-09-14 08:00 | HYD_ROR_EQ | 1.5 | 6.75
2023-09-14 08:00 | HYD_RES_EQ | 3 | 24
2023-09-14 09:00 | HYD_ROR_EQ | 1.5 | 6.75
2023-09-14 09:00 | HYD_RES_EQ | 3 | 24
2023-09-14 10:00 | HYD_ROR_EQ | 1.5 | 6.75
2023-09-14 10:00 | HYD_RES_EQ | 3 | 24
2023-09-14 11:00 | HYD_ROR_EQ | 1.5 | 6.75
2023-09-14 11:00 | HYD_RES_EQ | 3 | 24
2023-09-14 12:00 | HYD_ROR_EQ | 1.5 | 6.75
2023-09-14 12:00 | HYD_RES_EQ | 3 | 24
2023-09-14 13:00 | HYD_ROR_EQ | 1.5 | 6.75
2023-09-14 13:00 | HYD_RES_EQ | 3 | 24
2023-09-14 14:00 | HYD_ROR_EQ | 1.5 | 6.75
2023-09-14 14:00 | HYD_RES_EQ | 3 | 24
2023-09-14 15:00 | HYD_ROR_EQ | 1.5 | 6.75
2023-09-14 15:00 | HYD_RES_EQ | 3 | 24
2023-09-14 16:00 | HYD_ROR_EQ | 1.5 | 6.75
2023-09-14 16:00 | HYD_RES_EQ | 3 | 24
2023-09-14 17:00 | HYD_ROR_EQ | 1.5 | 6.75
2023-09-14 17:00 | HYD_RES_EQ | 3 | 24
2023-09-14 18:00 | HYD_ROR_EQ | 1.5 | 6.75
2023-09-14 18:00 | HYD_RES_EQ | 3 | 24
2023-09-14 19:00 | HYD_ROR_EQ | 1.5 | 6.75
2023-09-14 19:00 | HYD_RES_EQ | 3 | 24
2023-09-14 20:00 | HYD_ROR_EQ | 1.5 | 6.75
2023-09-14 20:00 | HYD_RES_EQ | 3 | 24
2023-09-14 21:00 | HYD_ROR_EQ | 1.5 | 6.75
2023-09-14 21:00 | HYD_RES_EQ | 3 | 24
2023-09-14 22:00 | HYD_ROR_EQ | 1.5 | 6.75
2023-09-14 22:00 | HYD_RES_EQ | 3 | 24
2023-09-14 23:00 | HYD_ROR_EQ | 1.5 | 6.75
2023-09-14 23:00 | HYD_RES_EQ | 3 | 24
2023-09-15 | HYD_ROR_EQ | 1.5 | 6.75
2023-09-15 | HYD_RES_EQ | 3 | 24
2023-09-15 01:00 | HYD_ROR_EQ | 1.5 | 6.75
2023-09-15 01:00 | HYD_RES_EQ | 3 | 24
2023-09-15 02:00 | HYD_ROR_EQ | 1.5 | 6.75
2023-09-15 02:00 | HYD_RES_EQ | 3 | 24
2023-09-15 03:00 | HYD_ROR_EQ | 1.5 | 6.75
2023-09-15 03:00 | HYD_RES_EQ | 3 | 24
2023-09-15 04:00 | HYD_ROR_EQ | 1.5 | 6.75
2023-09-15 04:00 | HYD_RES_EQ | 3 | 24
2023-09-15 05:00 | HYD_ROR_EQ | 1.5 | 6.75
2023-09-15 05:00 | HYD_RES_EQ | 3 | 24
2023-09-15 06:00 | HYD_ROR_EQ | 1.5 | 6.75
2023-09-15 06:00 | HYD_RES_EQ | 3 | 24
2023-09-15 07:00 | HYD_ROR_EQ | 1.5 | 6.75
2023-09-15 07:00 | HYD_RES_EQ | 3 | 24
2023-09-15 08:00 | HYD_ROR_EQ | 1.5 | 6.75
2023-09-15 08:00 | HYD_RES_EQ | 3 | 24
2023-09-15 09:00 | HYD_ROR_EQ | 1.5 | 6.75
2023-09-15 09:00 | HYD_RES_EQ | 3 | 24
2023-09-15 10:00 | HYD_ROR_EQ | 1.5 | 6.75
2023-09-15 10:00 | HYD_RES_EQ | 3 | 24
2023-09-15 11:00 | HYD_ROR_EQ | 1.5 | 6.75
2023-09-15 11:00 | HYD_RES_EQ | 3 | 24
2023-09-15 12:00 | HYD_ROR_EQ | 1.5 | 6.75
2023-09-15 12:00 | HYD_RES_EQ | 3 | 24
2023-09-15 13:00 | HYD_ROR_EQ | 1.5 | 6.75
2023-09-15 13:00 | HYD_RES_EQ | 3 | 24
2023-09-15 14:00 | HYD_ROR_EQ | 1.5 | 6.75
2023-09-15 14:00 | HYD_RES_EQ | 3 | 24
2023-09-15 15:00 | HYD_ROR_EQ | 1.5 | 6.75
2023-09-15 15:00 | HYD_RES_EQ | 3 | 24
2023-09-15 16:00 | HYD_ROR_EQ | 1.5 | 6.75
2023-09-15 16:00 | HYD_RES_EQ | 3 | 24
2023-09-15 17:00 | HYD_ROR_EQ | 1.5 | 6.75
2023-09-15 17:00 | HYD_RES_EQ | 3 | 24
2023-09-15 18:00 | HYD_ROR_EQ | 1.5 | 6.75
2023-09-15 18:00 | HYD_RES_EQ | 3 | 24
2023-09-15 19:00 | HYD_ROR_EQ | 1.5 | 6.75
2023-09-15 19:00 | HYD_RES_EQ | 3 | 24
2023-09-15 20:00 | HYD_ROR_EQ | 1.5 | 6.75
2023-09-15 20:00 | HYD_RES_EQ | 3 | 24
2023-09-15 21:00 | HYD_ROR_EQ | 1.5 | 6.75
2023-09-15 21:00 | HYD_RES_EQ | 3 | 24
2023-09-15 22:00 | HYD_ROR_EQ | 1.5 | 6.75
2023-09-15 22:00 | HYD_RES_EQ | 3 | 24
2023-09-15 23:00 | HYD_ROR_EQ | 1.5 | 6.75
2023-09-15 23:00 | HYD_RES_EQ | 3 | 24
2023-09-16 | HYD_ROR_EQ | 1.5 | 6.75
2023-09-16 | HYD_RES_EQ | 3 | 24
2023-09-16 01:00 | HYD_ROR_EQ | 1.5 | 6.75
2023-09-16 01:00 | HYD_RES_EQ | 3 | 24
2023-09-16 02:00 | HYD_ROR_EQ | 1.5 | 6.75
2023-09-16 02:00 | HYD_RES_EQ | 3 | 24
2023-09-16 03:00 | HYD_ROR_EQ | 1.5 | 6.75
2023-09-16 03:00 | HYD_RES_EQ | 3 | 24
2023-09-16 04:00 | HYD_ROR_EQ | 1.5 | 6.75
2023-09-16 04:00 | HYD_RES_EQ | 3 | 24
2023-09-16 05:00 | HYD_ROR_EQ | 1.5 | 6.75
2023-09-16 05:00 | HYD_RES_EQ | 3 | 24
2023-09-16 06:00 | HYD_ROR_EQ | 1.5 | 6.75
2023-09-16 06:00 | HYD_RES_EQ | 3 | 24
2023-09-16 07:00 | HYD_ROR_EQ | 1.5 | 6.75
2023-09-16 07:00 | HYD_RES_EQ | 3 | 24
2023-09-16 08:00 | HYD_ROR_EQ | 1.5 | 6.75
2023-09-16 08:00 | HYD_RES_EQ | 3 | 24
2023-09-16 09:00 | HYD_ROR_EQ | 1.5 | 6.75
2023-09-16 09:00 | HYD_RES_EQ | 3 | 24
2023-09-16 10:00 | HYD_ROR_EQ | 1.5 | 6.75
2023-09-16 10:00 | HYD_RES_EQ | 3 | 24
2023-09-16 11:00 | HYD_ROR_EQ | 1.5 | 6.75
2023-09-16 11:00 | HYD_RES_EQ | 3 | 24
2023-09-16 12:00 | HYD_ROR_EQ | 1.5 | 6.75
2023-09-16 12:00 | HYD_RES_EQ | 3 | 24
2023-09-16 13:00 | HYD_ROR_EQ | 1.5 | 6.75
2023-09-16 13:00 | HYD_RES_EQ | 3 | 24
2023-09-16 14:00 | HYD_ROR_EQ | 1.5 | 6.75
2023-09-16 14:00 | HYD_RES_EQ | 3 | 24
2023-09-16 15:00 | HYD_ROR_EQ | 1.5 | 6.75
2023-09-16 15:00 | HYD_RES_EQ | 3 | 24
2023-09-16 16:00 | HYD_ROR_EQ | 1.5 | 6.75
2023-09-16 16:00 | HYD_RES_EQ | 3 | 24
2023-09-16 17:00 | HYD_ROR_EQ | 1.5 | 6.75
2023-09-16 17:00 | HYD_RES_EQ | 3 | 24
2023-09-16 18:00 | HYD_ROR_EQ | 1.5 | 6.75
2023-09-16 18:00 | HYD_RES_EQ | 3 | 24
2023-09-16 19:00 | HYD_ROR_EQ | 1.5 | 6.75
2023-09-16 19:00 | HYD_RES_EQ | 3 | 24
2023-09-16 20:00 | HYD_ROR_EQ | 1.5 | 6.75
2023-09-16 20:00 | HYD_RES_EQ | 3 | 24
2023-09-16 21:00 | HYD_ROR_EQ | 1.5 | 6.75
2023-09-16 21:00 | HYD_RES_EQ | 3 | 24
2023-09-16 22:00 | HYD_ROR_EQ | 1.5 | 6.75
2023-09-16 22:00 | HYD_RES_EQ | 3 | 24
2023-09-16 23:00 | HYD_ROR_EQ | 1.5 | 6.75
2023-09-16 23:00 | HYD_RES_EQ | 3 | 24
2023-09-17 | HYD_ROR_EQ | 1.5 | 6.75
2023-09-17 | HYD_RES_EQ | 3 | 24
2023-09-17 01:00 | HYD_ROR_EQ | 1.5 | 6.75
2023-09-17 01:00 | HYD_RES_EQ | 3 | 24
2023-09-17 02:00 | HYD_ROR_EQ | 1.5 | 6.75
2023-09-17 02:00 | HYD_RES_EQ | 3 | 24
2023-09-17 03:00 | HYD_ROR_EQ | 1.5 | 6.75
2023-09-17 03:00 | HYD_RES_EQ | 3 | 24
2023-09-17 04:00 | HYD_ROR_EQ | 1.5 | 6.75
2023-09-17 04:00 | HYD_RES_EQ | 3 | 24
2023-09-17 05:00 | HYD_ROR_EQ | 1.5 | 6.75
2023-09-17 05:00 | HYD_RES_EQ | 3 | 24
2023-09-17 06:00 | HYD_ROR_EQ | 1.5 | 6.75
2023-09-17 06:00 | HYD_RES_EQ | 3 | 24
2023-09-17 07:00 | HYD_ROR_EQ | 1.5 | 6.75
2023-09-17 07:00 | HYD_RES_EQ | 3 | 24
2023-09-17 08:00 | HYD_ROR_EQ | 1.5 | 6.75
2023-09-17 08:00 | HYD_RES_EQ | 3 | 24
2023-09-17 09:00 | HYD_ROR_EQ | 1.5 | 6.75
2023-09-17 09:00 | HYD_RES_EQ | 3 | 24
2023-09-17 10:00 | HYD_ROR_EQ | 1.5 | 6.75
2023-09-17 10:00 | HYD_RES_EQ | 3 | 24
2023-09-17 11:00 | HYD_ROR_EQ | 1.5 | 6.75
2023-09-17 11:00 | HYD_RES_EQ | 3 | 24
2023-09-17 12:00 | HYD_ROR_EQ | 1.5 | 6.75
2023-09-17 12:00 | HYD_RES_EQ | 3 | 24
2023-09-17 13:00 | HYD_ROR_EQ | 1.5 | 6.75
2023-09-17 13:00 | HYD_RES_EQ | 3 | 24
2023-09-17 14:00 | HYD_ROR_EQ | 1.5 | 6.75
2023-09-17 14:00 | HYD_RES_EQ | 3 | 24
2023-09-17 15:00 | HYD_ROR_EQ | 1.5 | 6.75
2023-09-17 15:00 | HYD_RES_EQ | 3 | 24
2023-09-17 16:00 | HYD_ROR_EQ | 1.5 | 6.75
2023-09-17 16:00 | HYD_RES_EQ | 3 | 24
2023-09-17 17:00 | HYD_ROR_EQ | 1.5 | 6.75
2023-09-17 17:00 | HYD_RES_EQ | 3 | 24
2023-09-17 18:00 | HYD_ROR_EQ | 1.5 | 6.75
2023-09-17 18:00 | HYD_RES_EQ | 3 | 24
2023-09-17 19:00 | HYD_ROR_EQ | 1.5 | 6.75
2023-09-17 19:00 | HYD_RES_EQ | 3 | 24
2023-09-17 20:00 | HYD_ROR_EQ | 1.5 | 6.75
2023-09-17 20:00 | HYD_RES_EQ | 3 | 24
2023-09-17 21:00 | HYD_ROR_EQ | 1.5 | 6.75
2023-09-17 21:00 | HYD_RES_EQ | 3 | 24
2023-09-17 22:00 | HYD_ROR_EQ | 1.5 | 6.75
2023-09-17 22:00 | HYD_RES_EQ | 3 | 24
2023-09-17 23:00 | HYD_ROR_EQ | 1.5 | 6.75
2023-09-17 23:00 | HYD_RES_EQ | 3 | 24
2023-09-18 | HYD_ROR_EQ | 1.5 | 6.75
2023-09-18 | HYD_RES_EQ | 3 | 24
2023-09-18 01:00 | HYD_ROR_EQ | 1.5 | 6.75
2023-09-18 01:00 | HYD_RES_EQ | 3 | 24
2023-09-18 02:00 | HYD_ROR_EQ | 1.5 | 6.75
2023-09-18 02:00 | HYD_RES_EQ | 3 | 24
2023-09-18 03:00 | HYD_ROR_EQ | 1.5 | 6.75
2023-09-18 03:00 | HYD_RES_EQ | 3 | 24
2023-09-18 04:00 | HYD_ROR_EQ | 1.5 | 6.75
2023-09-18 04:00 | HYD_RES_EQ | 3 | 24
2023-09-18 05:00 | HYD_ROR_EQ | 1.5 | 6.75
2023-09-18 05:00 | HYD_RES_EQ | 3 | 24
2023-09-18 06:00 | HYD_ROR_EQ | 1.5 | 6.75
2023-09-18 06:00 | HYD_RES_EQ | 3 | 24
2023-09-18 07:00 | HYD_ROR_EQ | 1.5 | 6.75
2023-09-18 07:00 | HYD_RES_EQ | 3 | 24
2023-09-18 08:00 | HYD_ROR_EQ | 1.5 | 6.75
2023-09-18 08:00 | HYD_RES_EQ | 3 | 24
2023-09-18 09:00 | HYD_ROR_EQ | 1.5 | 6.75
2023-09-18 09:00 | HYD_RES_EQ | 3 | 24
2023-09-18 10:00 | HYD_ROR_EQ | 1.5 | 6.75
2023-09-18 10:00 | HYD_RES_EQ | 3 | 24
2023-09-18 11:00 | HYD_ROR_EQ | 1.5 | 6.75
2023-09-18 11:00 | HYD_RES_EQ | 3 | 24
2023-09-18 12:00 | HYD_ROR_EQ | 1.5 | 6.75
2023-09-18 12:00 | HYD_RES_EQ | 3 | 24
2023-09-18 13:00 | HYD_ROR_EQ | 1.5 | 6.75
2023-09-18 13:00 | HYD_RES_EQ | 3 | 24
2023-09-18 14:00 | HYD_ROR_EQ | 1.5 | 6.75
2023-09-18 14:00 | HYD_RES_EQ | 3 | 24
2023-09-18 15:00 | HYD_ROR_EQ | 1.5 | 6.75
2023-09-18 15:00 | HYD_RES_EQ | 3 | 24
2023-09-18 16:00 | HYD_ROR_EQ | 1.5 | 6.75
2023-09-18 16:00 | HYD_RES_EQ | 3 | 24
2023-09-18 17:00 | HYD_ROR_EQ | 1.5 | 6.75
2023-09-18 17:00 | HYD_RES_EQ | 3 | 24
2023-09-18 18:00 | HYD_ROR_EQ | 1.5 | 6.75
2023-09-18 18:00 | HYD_RES_EQ | 3 | 24
2023-09-18 19:00 | HYD_ROR_EQ | 1.5 | 6.75
2023-09-18 19:00 | HYD_RES_EQ | 3 | 24
2023-09-18 20:00 | HYD_ROR_EQ | 1.5 | 6.75
2023-09-18 20:00 | HYD_RES_EQ | 3 | 24
2023-09-18 21:00 | HYD_ROR_EQ | 1.5 | 6.75
2023-09-18 21:00 | HYD_RES_EQ | 3 | 24
2023-09-18 22:00 | HYD_ROR_EQ | 1.5 | 6.75
2023-09-18 22:00 | HYD_RES_EQ | 3 | 24
2023-09-18 23:00 | HYD_ROR_EQ | 1.5 | 6.75
2023-09-18 23:00 | HYD_RES_EQ | 3 | 24
2023-09-19 | HYD_ROR_EQ | 1.5 | 6.75
2023-09-19 | HYD_RES_EQ | 3 | 24
2023-09-19 01:00 | HYD_ROR_EQ | 1.5 | 6.75
2023-09-19 01:00 | HYD_RES_EQ | 3 | 24
2023-09-19 02:00 | HYD_ROR_EQ | 1.5 | 6.75
2023-09-19 02:00 | HYD_RES_EQ | 3 | 24
2023-09-19 03:00 | HYD_ROR_EQ | 1.5 | 6.75
2023-09-19 03:00 | HYD_RES_EQ | 3 | 24
2023-09-19 04:00 | HYD_ROR_EQ | 1.5 | 6.75
2023-09-19 04:00 | HYD_RES_EQ | 3 | 24
2023-09-19 05:00 | HYD_ROR_EQ | 1.5 | 6.75
2023-09-19 05:00 | HYD_RES_EQ | 3 | 24
2023-09-19 06:00 | HYD_ROR_EQ | 1.5 | 6.75
2023-09-19 06:00 | HYD_RES_EQ | 3 | 24
2023-09-19 07:00 | HYD_ROR_EQ | 1.5 | 6.75
2023-09-19 07:00 | HYD_RES_EQ | 3 | 24
2023-09-19 08:00 | HYD_ROR_EQ | 1.5 | 6.75
2023-09-19 08:00 | HYD_RES_EQ | 3 | 24
2023-09-19 09:00 | HYD_ROR_EQ | 1.5 | 6.75
2023-09-19 09:00 | HYD_RES_EQ | 3 | 24
2023-09-19 10:00 | HYD_ROR_EQ | 1.5 | 6.75
2023-09-19 10:00 | HYD_RES_EQ | 3 | 24
2023-09-19 11:00 | HYD_ROR_EQ | 1.5 | 6.75
2023-09-19 11:00 | HYD_RES_EQ | 3 | 24
2023-09-19 12:00 | HYD_ROR_EQ | 1.5 | 6.75
2023-09-19 12:00 | HYD_RES_EQ | 3 | 24
2023-09-19 13:00 | HYD_ROR_EQ | 1.5 | 6.75
2023-09-19 13:00 | HYD_RES_EQ | 3 | 24
2023-09-19 14:00 | HYD_ROR_EQ | 1.5 | 6.75
2023-09-19 14:00 | HYD_RES_EQ | 3 | 24
2023-09-19 15:00 | HYD_ROR_EQ | 1.5 | 6.75
2023-09-19 15:00 | HYD_RES_EQ | 3 | 24
2023-09-19 16:00 | HYD_ROR_EQ | 1.5 | 6.75
2023-09-19 16:00 | HYD_RES_EQ | 3 | 24
2023-09-19 17:00 | HYD_ROR_EQ | 1.5 | 6.75
2023-09-19 17:00 | HYD_RES_EQ | 3 | 24
2023-09-19 18:00 | HYD_ROR_EQ | 1.5 | 6.75
2023-09-19 18:00 | HYD_RES_EQ | 3 | 24
2023-09-19 19:00 | HYD_ROR_EQ | 1.5 | 6.75
2023-09-19 19:00 | HYD_RES_EQ | 3 | 24
2023-09-19 20:00 | HYD_ROR_EQ | 1.5 | 6.75
2023-09-19 20:00 | HYD_RES_EQ | 3 | 24
2023-09-19 21:00 | HYD_ROR_EQ | 1.5 | 6.75
2023-09-19 21:00 | HYD_RES_EQ | 3 | 24
2023-09-19 22:00 | HYD_ROR_EQ | 1.5 | 6.75
2023-09-19 22:00 | HYD_RES_EQ | 3 | 24
2023-09-19 23:00 | HYD_ROR_EQ | 1.5 | 6.75
2023-09-19 23:00 | HYD_RES_EQ | 3 | 24
2023-09-20 | HYD_ROR_EQ | 1.5 | 6.75
2023-09-20 | HYD_RES_EQ | 3 | 24
2023-09-20 01:00 | HYD_ROR_EQ | 1.5 | 6.75
2023-09-20 01:00 | HYD_RES_EQ | 3 | 24
2023-09-20 02:00 | HYD_ROR_EQ | 1.5 | 6.75
2023-09-20 02:00 | HYD_RES_EQ | 3 | 24
2023-09-20 03:00 | HYD_ROR_EQ | 1.5 | 6.75
2023-09-20 03:00 | HYD_RES_EQ | 3 | 24
2023-09-20 04:00 | HYD_ROR_EQ | 1.5 | 6.75
2023-09-20 04:00 | HYD_RES_EQ | 3 | 24
2023-09-20 05:00 | HYD_ROR_EQ | 1.5 | 6.75
2023-09-20 05:00 | HYD_RES_EQ | 3 | 24
2023-09-20 06:00 | HYD_ROR_EQ | 1.5 | 6.75
2023-09-20 06:00 | HYD_RES_EQ | 3 | 24
2023-09-20 07:00 | HYD_ROR_EQ | 1.5 | 6.75
2023-09-20 07:00 | HYD_RES_EQ | 3 | 24
2023-09-20 08:00 | HYD_ROR_EQ | 1.5 | 6.75
2023-09-20 08:00 | HYD_RES_EQ | 3 | 24
2023-09-20 09:00 | HYD_ROR_EQ | 1.5 | 6.75
2023-09-20 09:00 | HYD_RES_EQ | 3 | 24
2023-09-20 10:00 | HYD_ROR_EQ | 1.5 | 6.75
2023-09-20 10:00 | HYD_RES_EQ | 3 | 24
2023-09-20 11:00 | HYD_ROR_EQ | 1.5 | 6.75
2023-09-20 11:00 | HYD_RES_EQ | 3 | 24
2023-09-20 12:00 | HYD_ROR_EQ | 1.5 | 6.75
2023-09-20 12:00 | HYD_RES_EQ | 3 | 24
2023-09-20 13:00 | HYD_ROR_EQ | 1.5 | 6.75
2023-09-20 13:00 | HYD_RES_EQ | 3 | 24
2023-09-20 14:00 | HYD_ROR_EQ | 1.5 | 6.75
2023-09-20 14:00 | HYD_RES_EQ | 3 | 24
2023-09-20 15:00 | HYD_ROR_EQ | 1.5 | 6.75
2023-09-20 15:00 | HYD_RES_EQ | 3 | 24
2023-09-20 16:00 | HYD_ROR_EQ | 1.5 | 6.75
2023-09-20 16:00 | HYD_RES_EQ | 3 | 24
2023-09-20 17:00 | HYD_ROR_EQ | 1.5 | 6.75
2023-09-20 17:00 | HYD_RES_EQ | 3 | 24
2023-09-20 18:00 | HYD_ROR_EQ | 1.5 | 6.75
2023-09-20 18:00 | HYD_RES_EQ | 3 | 24
2023-09-20 19:00 | HYD_ROR_EQ | 1.5 | 6.75
2023-09-20 19:00 | HYD_RES_EQ | 3 | 24
2023-09-20 20:00 | HYD_ROR_EQ | 1.5 | 6.75
2023-09-20 20:00 | HYD_RES_EQ | 3 | 24
2023-09-20 21:00 | HYD_ROR_EQ | 1.5 | 6.75
2023-09-20 21:00 | HYD_RES_EQ | 3 | 24
2023-09-20 22:00 | HYD_ROR_EQ | 1.5 | 6.75
2023-09-20 22:00 | HYD_RES_EQ | 3 | 24
2023-09-20 23:00 | HYD_ROR_EQ | 1.5 | 6.75
2023-09-20 23:00 | HYD_RES_EQ | 3 | 24
2023-09-21 | HYD_ROR_EQ | 1.5 | 6.75
2023-09-21 | HYD_RES_EQ | 3 | 24
2023-09-21 01:00 | HYD_ROR_EQ | 1.5 | 6.75
2023-09-21 01:00 | HYD_RES_EQ | 3 | 24
2023-09-21 02:00 | HYD_ROR_EQ | 1.5 | 6.75
2023-09-21 02:00 | HYD_RES_EQ | 3 | 24
2023-09-21 03:00 | HYD_ROR_EQ | 1.5 | 6.75
2023-09-21 03:00 | HYD_RES_EQ | 3 | 24
2023-09-21 04:00 | HYD_ROR_EQ | 1.5 | 6.75
2023-09-21 04:00 | HYD_RES_EQ | 3 | 24
2023-09-21 05:00 | HYD_ROR_EQ | 1.5 | 6.75
2023-09-21 05:00 | HYD_RES_EQ | 3 | 24
2023-09-21 06:00 | HYD_ROR_EQ | 1.5 | 6.75
2023-09-21 06:00 | HYD_RES_EQ | 3 | 24
2023-09-21 07:00 | HYD_ROR_EQ | 1.5 | 6.75
2023-09-21 07:00 | HYD_RES_EQ | 3 | 24
2023-09-21 08:00 | HYD_ROR_EQ | 1.5 | 6.75
2023-09-21 08:00 | HYD_RES_EQ | 3 | 24
2023-09-21 09:00 | HYD_ROR_EQ | 1.5 | 6.75
2023-09-21 09:00 | HYD_RES_EQ | 3 | 24
2023-09-21 10:00 | HYD_ROR_EQ | 1.5 | 6.75
2023-09-21 10:00 | HYD_RES_EQ | 3 | 24
2023-09-21 11:00 | HYD_ROR_EQ | 1.5 | 6.75
2023-09-21 11:00 | HYD_RES_EQ | 3 | 24
2023-09-21 12:00 | HYD_ROR_EQ | 1.5 | 6.75
2023-09-21 12:00 | HYD_RES_EQ | 3 | 24
2023-09-21 13:00 | HYD_ROR_EQ | 1.5 | 6.75
2023-09-21 13:00 | HYD_RES_EQ | 3 | 24
2023-09-21 14:00 | HYD_ROR_EQ | 1.5 | 6.75
2023-09-21 14:00 | HYD_RES_EQ | 3 | 24
2023-09-21 15:00 | HYD_ROR_EQ | 1.5 | 6.75
2023-09-21 15:00 | HYD_RES_EQ | 3 | 24
2023-09-21 16:00 | HYD_ROR_EQ | 1.5 | 6.75
2023-09-21 16:00 | HYD_RES_EQ | 3 | 24
2023-09-21 17:00 | HYD_ROR_EQ | 1.5 | 6.75
2023-09-21 17:00 | HYD_RES_EQ | 3 | 24
2023-09-21 18:00 | HYD_ROR_EQ | 1.5 | 6.75
2023-09-21 18:00 | HYD_RES_EQ | 3 | 24
2023-09-21 19:00 | HYD_ROR_EQ | 1.5 | 6.75
2023-09-21 19:00 | HYD_RES_EQ | 3 | 24
2023-09-21 20:00 | HYD_ROR_EQ | 1.5 | 6.75
2023-09-21 20:00 | HYD_RES_EQ | 3 | 24
2023-09-21 21:00 | HYD_ROR_EQ | 1.5 | 6.75
2023-09-21 21:00 | HYD_RES_EQ | 3 | 24
2023-09-21 22:00 | HYD_ROR_EQ | 1.5 | 6.75
2023-09-21 22:00 | HYD_RES_EQ | 3 | 24
2023-09-21 23:00 | HYD_ROR_EQ | 1.5 | 6.75
2023-09-21 23:00 | HYD_RES_EQ | 3 | 24
2023-09-22 | HYD_ROR_EQ | 1.5 | 6.75
2023-09-22 | HYD_RES_EQ | 3 | 24
2023-09-22 01:00 | HYD_ROR_EQ | 1.5 | 6.75
2023-09-22 01:00 | HYD_RES_EQ | 3 | 24
2023-09-22 02:00 | HYD_ROR_EQ | 1.5 | 6.75
2023-09-22 02:00 | HYD_RES_EQ | 3 | 24
2023-09-22 03:00 | HYD_ROR_EQ | 1.5 | 6.75
2023-09-22 03:00 | HYD_RES_EQ | 3 | 24
2023-09-22 04:00 | HYD_ROR_EQ | 1.5 | 6.75
2023-09-22 04:00 | HYD_RES_EQ | 3 | 24
2023-09-22 05:00 | HYD_ROR_EQ | 1.5 | 6.75
2023-09-22 05:00 | HYD_RES_EQ | 3 | 24
2023-09-22 06:00 | HYD_ROR_EQ | 1.5 | 6.75
2023-09-22 06:00 | HYD_RES_EQ | 3 | 24
2023-09-22 07:00 | HYD_ROR_EQ | 1.5 | 6.75
2023-09-22 07:00 | HYD_RES_EQ | 3 | 24
2023-09-22 08:00 | HYD_ROR_EQ | 1.5 | 6.75
2023-09-22 08:00 | HYD_RES_EQ | 3 | 24
2023-09-22 09:00 | HYD_ROR_EQ | 1.5 | 6.75
2023-09-22 09:00 | HYD_RES_EQ | 3 | 24
2023-09-22 10:00 | HYD_ROR_EQ | 1.5 | 6.75
2023-09-22 10:00 | HYD_RES_EQ | 3 | 24
2023-09-22 11:00 | HYD_ROR_EQ | 1.5 | 6.75
2023-09-22 11:00 | HYD_RES_EQ | 3 | 24
2023-09-22 12:00 | HYD_ROR_EQ | 1.5 | 6.75
2023-09-22 12:00 | HYD_RES_EQ | 3 | 24
2023-09-22 13:00 | HYD_ROR_EQ | 1.5 | 6.75
2023-09-22 13:00 | HYD_RES_EQ | 3 | 24
2023-09-22 14:00 | HYD_ROR_EQ | 1.5 | 6.75
2023-09-22 14:00 | HYD_RES_EQ | 3 | 24
2023-09-22 15:00 | HYD_ROR_EQ | 1.5 | 6.75
2023-09-22 15:00 | HYD_RES_EQ | 3 | 24
2023-09-22 16:00 | HYD_ROR_EQ | 1.5 | 6.75
2023-09-22 16:00 | HYD_RES_EQ | 3 | 24
2023-09-22 17:00 | HYD_ROR_EQ | 1.5 | 6.75
2023-09-22 17:00 | HYD_RES_EQ | 3 | 24
2023-09-22 18:00 | HYD_ROR_EQ | 1.5 | 6.75
2023-09-22 18:00 | HYD_RES_EQ | 3 | 24
2023-09-22 19:00 | HYD_ROR_EQ | 1.5 | 6.75
2023-09-22 19:00 | HYD_RES_EQ | 3 | 24
2023-09-22 20:00 | HYD_ROR_EQ | 1.5 | 6.75
2023-09-22 20:00 | HYD_RES_EQ | 3 | 24
2023-09-22 21:00 | HYD_ROR_EQ | 1.5 | 6.75
2023-09-22 21:00 | HYD_RES_EQ | 3 | 24
2023-09-22 22:00 | HYD_ROR_EQ | 1.5 | 6.75
2023-09-22 22:00 | HYD_RES_EQ | 3 | 24
2023-09-22 23:00 | HYD_ROR_EQ | 1.5 | 6.75
2023-09-22 23:00 | HYD_RES_EQ | 3 | 24
2023-09-23 | HYD_ROR_EQ | 1.5 | 6.75
2023-09-23 | HYD_RES_EQ | 3 | 24
2023-09-23 01:00 | HYD_ROR_EQ | 1.5 | 6.75
2023-09-23 01:00 | HYD_RES_EQ | 3 | 24
2023-09-23 02:00 | HYD_ROR_EQ | 1.5 | 6.75
2023-09-23 02:00 | HYD_RES_EQ | 3 | 24
2023-09-23 03:00 | HYD_ROR_EQ | 1.5 | 6.75
2023-09-23 03:00 | HYD_RES_EQ | 3 | 24
2023-09-23 04:00 | HYD_ROR_EQ | 1.5 | 6.75
2023-09-23 04:00 | HYD_RES_EQ | 3 | 24
2023-09-23 05:00 | HYD_ROR_EQ | 1.5 | 6.75
2023-09-23 05:00 | HYD_RES_EQ | 3 | 24
2023-09-23 06:00 | HYD_ROR_EQ | 1.5 | 6.75
2023-09-23 06:00 | HYD_RES_EQ | 3 | 24
2023-09-23 07:00 | HYD_ROR_EQ | 1.5 | 6.75
2023-09-23 07:00 | HYD_RES_EQ | 3 | 24
2023-09-23 08:00 | HYD_ROR_EQ | 1.5 | 6.75
2023-09-23 08:00 | HYD_RES_EQ | 3 | 24
2023-09-23 09:00 | HYD_ROR_EQ | 1.5 | 6.75
2023-09-23 09:00 | HYD_RES_EQ | 3 | 24
2023-09-23 10:00 | HYD_ROR_EQ | 1.5 | 6.75
2023-09-23 10:00 | HYD_RES_EQ | 3 | 24
2023-09-23 11:00 | HYD_ROR_EQ | 1.5 | 6.75
2023-09-23 11:00 | HYD_RES_EQ | 3 | 24
2023-09-23 12:00 | HYD_ROR_EQ | 1.5 | 6.75
2023-09-23 12:00 | HYD_RES_EQ | 3 | 24
2023-09-23 13:00 | HYD_ROR_EQ | 1.5 | 6.75
2023-09-23 13:00 | HYD_RES_EQ | 3 | 24
2023-09-23 14:00 | HYD_ROR_EQ | 1.5 | 6.75
2023-09-23 14:00 | HYD_RES_EQ | 3 | 24
2023-09-23 15:00 | HYD_ROR_EQ | 1.5 | 6.75
2023-09-23 15:00 | HYD_RES_EQ | 3 | 24
2023-09-23 16:00 | HYD_ROR_EQ | 1.5 | 6.75
2023-09-23 16:00 | HYD_RES_EQ | 3 | 24
2023-09-23 17:00 | HYD_ROR_EQ | 1.5 | 6.75
2023-09-23 17:00 | HYD_RES_EQ | 3 | 24
2023-09-23 18:00 | HYD_ROR_EQ | 1.5 | 6.75
2023-09-23 18:00 | HYD_RES_EQ | 3 | 24
2023-09-23 19:00 | HYD_ROR_EQ | 1.5 | 6.75
2023-09-23 19:00 | HYD_RES_EQ | 3 | 24
2023-09-23 20:00 | HYD_ROR_EQ | 1.5 | 6.75
2023-09-23 20:00 | HYD_RES_EQ | 3 | 24
2023-09-23 21:00 | HYD_ROR_EQ | 1.5 | 6.75
2023-09-23 21:00 | HYD_RES_EQ | 3 | 24
2023-09-23 22:00 | HYD_ROR_EQ | 1.5 | 6.75
2023-09-23 22:00 | HYD_RES_EQ | 3 | 24
2023-09-23 23:00 | HYD_ROR_EQ | 1.5 | 6.75
2023-09-23 23:00 | HYD_RES_EQ | 3 | 24
2023-09-24 | HYD_ROR_EQ | 1.5 | 6.75
2023-09-24 | HYD_RES_EQ | 3 | 24
2023-09-24 01:00 | HYD_ROR_EQ | 1.5 | 6.75
2023-09-24 01:00 | HYD_RES_EQ | 3 | 24
2023-09-24 02:00 | HYD_ROR_EQ | 1.5 | 6.75
2023-09-24 02:00 | HYD_RES_EQ | 3 | 24
2023-09-24 03:00 | HYD_ROR_EQ | 1.5 | 6.75
2023-09-24 03:00 | HYD_RES_EQ | 3 | 24
2023-09-24 04:00 | HYD_ROR_EQ | 1.5 | 6.75
2023-09-24 04:00 | HYD_RES_EQ | 3 | 24
2023-09-24 05:00 | HYD_ROR_EQ | 1.5 | 6.75
2023-09-24 05:00 | HYD_RES_EQ | 3 | 24
2023-09-24 06:00 | HYD_ROR_EQ | 1.5 | 6.75
2023-09-24 06:00 | HYD_RES_EQ | 3 | 24
2023-09-24 07:00 | HYD_ROR_EQ | 1.5 | 6.75
2023-09-24 07:00 | HYD_RES_EQ | 3 | 24
2023-09-24 08:00 | HYD_ROR_EQ | 1.5 | 6.75
2023-09-24 08:00 | HYD_RES_EQ | 3 | 24
2023-09-24 09:00 | HYD_ROR_EQ | 1.5 | 6.75
2023-09-24 09:00 | HYD_RES_EQ | 3 | 24
2023-09-24 10:00 | HYD_ROR_EQ | 1.5 | 6.75
2023-09-24 10:00 | HYD_RES_EQ | 3 | 24
2023-09-24 11:00 | HYD_ROR_EQ | 1.5 | 6.75
2023-09-24 11:00 | HYD_RES_EQ | 3 | 24
2023-09-24 12:00 | HYD_ROR_EQ | 1.5 | 6.75
2023-09-24 12:00 | HYD_RES_EQ | 3 | 24
2023-09-24 13:00 | HYD_ROR_EQ | 1.5 | 6.75
2023-09-24 13:00 | HYD_RES_EQ | 3 | 24
2023-09-24 14:00 | HYD_ROR_EQ | 1.5 | 6.75
2023-09-24 14:00 | HYD_RES_EQ | 3 | 24
2023-09-24 15:00 | HYD_ROR_EQ | 1.5 | 6.75
2023-09-24 15:00 | HYD_RES_EQ | 3 | 24
2023-09-24 16:00 | HYD_ROR_EQ | 1.5 | 6.75
2023-09-24 16:00 | HYD_RES_EQ | 3 | 24
2023-09-24 17:00 | HYD_ROR_EQ | 1.5 | 6.75
2023-09-24 17:00 | HYD_RES_EQ | 3 | 24
2023-09-24 18:00 | HYD_ROR_EQ | 1.5 | 6.75
2023-09-24 18:00 | HYD_RES_EQ | 3 | 24
2023-09-24 19:00 | HYD_ROR_EQ | 1.5 | 6.75
2023-09-24 19:00 | HYD_RES_EQ | 3 | 24
2023-09-24 20:00 | HYD_ROR_EQ | 1.5 | 6.75
2023-09-24 20:00 | HYD_RES_EQ | 3 | 24
2023-09-24 21:00 | HYD_ROR_EQ | 1.5 | 6.75
2023-09-24 21:00 | HYD_RES_EQ | 3 | 24
2023-09-24 22:00 | HYD_ROR_EQ | 1.5 | 6.75
2023-09-24 22:00 | HYD_RES_EQ | 3 | 24
2023-09-24 23:00 | HYD_ROR_EQ | 1.5 | 6.75
2023-09-24 23:00 | HYD_RES_EQ | 3 | 24
2023-09-25 | HYD_ROR_EQ | 1.5 | 6.75
2023-09-25 | HYD_RES_EQ | 3 | 24
2023-09-25 01:00 | HYD_ROR_EQ | 1.5 | 6.75
2023-09-25 01:00 | HYD_RES_EQ | 3 | 24
2023-09-25 02:00 | HYD_ROR_EQ | 1.5 | 6.75
2023-09-25 02:00 | HYD_RES_EQ | 3 | 24
2023-09-25 03:00 | HYD_ROR_EQ | 1.5 | 6.75
2023-09-25 03:00 | HYD_RES_EQ | 3 | 24
2023-09-25 04:00 | HYD_ROR_EQ | 1.5 | 6.75
2023-09-25 04:00 | HYD_RES_EQ | 3 | 24
2023-09-25 05:00 | HYD_ROR_EQ | 1.5 | 6.75
2023-09-25 05:00 | HYD_RES_EQ | 3 | 24
2023-09-25 06:00 | HYD_ROR_EQ | 1.5 | 6.75
2023-09-25 06:00 | HYD_RES_EQ | 3 | 24
2023-09-25 07:00 | HYD_ROR_EQ | 1.5 | 6.75
2023-09-25 07:00 | HYD_RES_EQ | 3 | 24
2023-09-25 08:00 | HYD_ROR_EQ | 1.5 | 6.75
2023-09-25 08:00 | HYD_RES_EQ | 3 | 24
2023-09-25 09:00 | HYD_ROR_EQ | 1.5 | 6.75
2023-09-25 09:00 | HYD_RES_EQ | 3 | 24
2023-09-25 10:00 | HYD_ROR_EQ | 1.5 | 6.75
2023-09-25 10:00 | HYD_RES_EQ | 3 | 24
2023-09-25 11:00 | HYD_ROR_EQ | 1.5 | 6.75
2023-09-25 11:00 | HYD_RES_EQ | 3 | 24
2023-09-25 12:00 | HYD_ROR_EQ | 1.5 | 6.75
2023-09-25 12:00 | HYD_RES_EQ | 3 | 24
2023-09-25 13:00 | HYD_ROR_EQ | 1.5 | 6.75
2023-09-25 13:00 | HYD_RES_EQ | 3 | 24
2023-09-25 14:00 | HYD_ROR_EQ | 1.5 | 6.75
2023-09-25 14:00 | HYD_RES_EQ | 3 | 24
2023-09-25 15:00 | HYD_ROR_EQ | 1.5 | 6.75
2023-09-25 15:00 | HYD_RES_EQ | 3 | 24
2023-09-25 16:00 | HYD_ROR_EQ | 1.5 | 6.75
2023-09-25 16:00 | HYD_RES_EQ | 3 | 24
2023-09-25 17:00 | HYD_ROR_EQ | 1.5 | 6.75
2023-09-25 17:00 | HYD_RES_EQ | 3 | 24
2023-09-25 18:00 | HYD_ROR_EQ | 1.5 | 6.75
2023-09-25 18:00 | HYD_RES_EQ | 3 | 24
2023-09-25 19:00 | HYD_ROR_EQ | 1.5 | 6.75
2023-09-25 19:00 | HYD_RES_EQ | 3 | 24
2023-09-25 20:00 | HYD_ROR_EQ | 1.5 | 6.75
2023-09-25 20:00 | HYD_RES_EQ | 3 | 24
2023-09-25 21:00 | HYD_ROR_EQ | 1.5 | 6.75
2023-09-25 21:00 | HYD_RES_EQ | 3 | 24
2023-09-25 22:00 | HYD_ROR_EQ | 1.5 | 6.75
2023-09-25 22:00 | HYD_RES_EQ | 3 | 24
2023-09-25 23:00 | HYD_ROR_EQ | 1.5 | 6.75
2023-09-25 23:00 | HYD_RES_EQ | 3 | 24
2023-09-26 | HYD_ROR_EQ | 1.5 | 6.75
2023-09-26 | HYD_RES_EQ | 3 | 24
2023-09-26 01:00 | HYD_ROR_EQ | 1.5 | 6.75
2023-09-26 01:00 | HYD_RES_EQ | 3 | 24
2023-09-26 02:00 | HYD_ROR_EQ | 1.5 | 6.75
2023-09-26 02:00 | HYD_RES_EQ | 3 | 24
2023-09-26 03:00 | HYD_ROR_EQ | 1.5 | 6.75
2023-09-26 03:00 | HYD_RES_EQ | 3 | 24
2023-09-26 04:00 | HYD_ROR_EQ | 1.5 | 6.75
2023-09-26 04:00 | HYD_RES_EQ | 3 | 24
2023-09-26 05:00 | HYD_ROR_EQ | 1.5 | 6.75
2023-09-26 05:00 | HYD_RES_EQ | 3 | 24
2023-09-26 06:00 | HYD_ROR_EQ | 1.5 | 6.75
2023-09-26 06:00 | HYD_RES_EQ | 3 | 24
2023-09-26 07:00 | HYD_ROR_EQ | 1.5 | 6.75
2023-09-26 07:00 | HYD_RES_EQ | 3 | 24
2023-09-26 08:00 | HYD_ROR_EQ | 1.5 | 6.75
2023-09-26 08:00 | HYD_RES_EQ | 3 | 24
2023-09-26 09:00 | HYD_ROR_EQ | 1.5 | 6.75
2023-09-26 09:00 | HYD_RES_EQ | 3 | 24
2023-09-26 10:00 | HYD_ROR_EQ | 1.5 | 6.75
2023-09-26 10:00 | HYD_RES_EQ | 3 | 24
2023-09-26 11:00 | HYD_ROR_EQ | 1.5 | 6.75
2023-09-26 11:00 | HYD_RES_EQ | 3 | 24
2023-09-26 12:00 | HYD_ROR_EQ | 1.5 | 6.75
2023-09-26 12:00 | HYD_RES_EQ | 3 | 24
2023-09-26 13:00 | HYD_ROR_EQ | 1.5 | 6.75
2023-09-26 13:00 | HYD_RES_EQ | 3 | 24
2023-09-26 14:00 | HYD_ROR_EQ | 1.5 | 6.75
2023-09-26 14:00 | HYD_RES_EQ | 3 | 24
2023-09-26 15:00 | HYD_ROR_EQ | 1.5 | 6.75
2023-09-26 15:00 | HYD_RES_EQ | 3 | 24
2023-09-26 16:00 | HYD_ROR_EQ | 1.5 | 6.75
2023-09-26 16:00 | HYD_RES_EQ | 3 | 24
2023-09-26 17:00 | HYD_ROR_EQ | 1.5 | 6.75
2023-09-26 17:00 | HYD_RES_EQ | 3 | 24
2023-09-26 18:00 | HYD_ROR_EQ | 1.5 | 6.75
2023-09-26 18:00 | HYD_RES_EQ | 3 | 24
2023-09-26 19:00 | HYD_ROR_EQ | 1.5 | 6.75
2023-09-26 19:00 | HYD_RES_EQ | 3 | 24
2023-09-26 20:00 | HYD_ROR_EQ | 1.5 | 6.75
2023-09-26 20:00 | HYD_RES_EQ | 3 | 24
2023-09-26 21:00 | HYD_ROR_EQ | 1.5 | 6.75
2023-09-26 21:00 | HYD_RES_EQ | 3 | 24
2023-09-26 22:00 | HYD_ROR_EQ | 1.5 | 6.75
2023-09-26 22:00 | HYD_RES_EQ | 3 | 24
2023-09-26 23:00 | HYD_ROR_EQ | 1.5 | 6.75
2023-09-26 23:00 | HYD_RES_EQ | 3 | 24
2023-09-27 | HYD_ROR_EQ | 1.5 | 6.75
2023-09-27 | HYD_RES_EQ | 3 | 24
2023-09-27 01:00 | HYD_ROR_EQ | 1.5 | 6.75
2023-09-27 01:00 | HYD_RES_EQ | 3 | 24
2023-09-27 02:00 | HYD_ROR_EQ | 1.5 | 6.75
2023-09-27 02:00 | HYD_RES_EQ | 3 | 24
2023-09-27 03:00 | HYD_ROR_EQ | 1.5 | 6.75
2023-09-27 03:00 | HYD_RES_EQ | 3 | 24
2023-09-27 04:00 | HYD_ROR_EQ | 1.5 | 6.75
2023-09-27 04:00 | HYD_RES_EQ | 3 | 24
2023-09-27 05:00 | HYD_ROR_EQ | 1.5 | 6.75
2023-09-27 05:00 | HYD_RES_EQ | 3 | 24
2023-09-27 06:00 | HYD_ROR_EQ | 1.5 | 6.75
2023-09-27 06:00 | HYD_RES_EQ | 3 | 24
2023-09-27 07:00 | HYD_ROR_EQ | 1.5 | 6.75
2023-09-27 07:00 | HYD_RES_EQ | 3 | 24
2023-09-27 08:00 | HYD_ROR_EQ | 1.5 | 6.75
2023-09-27 08:00 | HYD_RES_EQ | 3 | 24
2023-09-27 09:00 | HYD_ROR_EQ | 1.5 | 6.75
2023-09-27 09:00 | HYD_RES_EQ | 3 | 24
2023-09-27 10:00 | HYD_ROR_EQ | 1.5 | 6.75
2023-09-27 10:00 | HYD_RES_EQ | 3 | 24
2023-09-27 11:00 | HYD_ROR_EQ | 1.5 | 6.75
2023-09-27 11:00 | HYD_RES_EQ | 3 | 24
2023-09-27 12:00 | HYD_ROR_EQ | 1.5 | 6.75
2023-09-27 12:00 | HYD_RES_EQ | 3 | 24
2023-09-27 13:00 | HYD_ROR_EQ | 1.5 | 6.75
2023-09-27 13:00 | HYD_RES_EQ | 3 | 24
2023-09-27 14:00 | HYD_ROR_EQ | 1.5 | 6.75
2023-09-27 14:00 | HYD_RES_EQ | 3 | 24
2023-09-27 15:00 | HYD_ROR_EQ | 1.5 | 6.75
2023-09-27 15:00 | HYD_RES_EQ | 3 | 24
2023-09-27 16:00 | HYD_ROR_EQ | 1.5 | 6.75
2023-09-27 16:00 | HYD_RES_EQ | 3 | 24
2023-09-27 17:00 | HYD_ROR_EQ | 1.5 | 6.75
2023-09-27 17:00 | HYD_RES_EQ | 3 | 24
2023-09-27 18:00 | HYD_ROR_EQ | 1.5 | 6.75
2023-09-27 18:00 | HYD_RES_EQ | 3 | 24
2023-09-27 19:00 | HYD_ROR_EQ | 1.5 | 6.75
2023-09-27 19:00 | HYD_RES_EQ | 3 | 24
2023-09-27 20:00 | HYD_ROR_EQ | 1.5 | 6.75
2023-09-27 20:00 | HYD_RES_EQ | 3 | 24
2023-09-27 21:00 | HYD_ROR_EQ | 1.5 | 6.75
2023-09-27 21:00 | HYD_RES_EQ | 3 | 24
2023-09-27 22:00 | HYD_ROR_EQ | 1.5 | 6.75
2023-09-27 22:00 | HYD_RES_EQ | 3 | 24
2023-09-27 23:00 | HYD_ROR_EQ | 1.5 | 6.75
2023-09-27 23:00 | HYD_RES_EQ | 3 | 24
2023-09-28 | HYD_ROR_EQ | 1.5 | 6.75
2023-09-28 | HYD_RES_EQ | 3 | 24
2023-09-28 01:00 | HYD_ROR_EQ | 1.5 | 6.75
2023-09-28 01:00 | HYD_RES_EQ | 3 | 24
2023-09-28 02:00 | HYD_ROR_EQ | 1.5 | 6.75
2023-09-28 02:00 | HYD_RES_EQ | 3 | 24
2023-09-28 03:00 | HYD_ROR_EQ | 1.5 | 6.75
2023-09-28 03:00 | HYD_RES_EQ | 3 | 24
2023-09-28 04:00 | HYD_ROR_EQ | 1.5 | 6.75
2023-09-28 04:00 | HYD_RES_EQ | 3 | 24
2023-09-28 05:00 | HYD_ROR_EQ | 1.5 | 6.75
2023-09-28 05:00 | HYD_RES_EQ | 3 | 24
2023-09-28 06:00 | HYD_ROR_EQ | 1.5 | 6.75
2023-09-28 06:00 | HYD_RES_EQ | 3 | 24
2023-09-28 07:00 | HYD_ROR_EQ | 1.5 | 6.75
2023-09-28 07:00 | HYD_RES_EQ | 3 | 24
2023-09-28 08:00 | HYD_ROR_EQ | 1.5 | 6.75
2023-09-28 08:00 | HYD_RES_EQ | 3 | 24
2023-09-28 09:00 | HYD_ROR_EQ | 1.5 | 6.75
2023-09-28 09:00 | HYD_RES_EQ | 3 | 24
2023-09-28 10:00 | HYD_ROR_EQ | 1.5 | 6.75
2023-09-28 10:00 | HYD_RES_EQ | 3 | 24
2023-09-28 11:00 | HYD_ROR_EQ | 1.5 | 6.75
2023-09-28 11:00 | HYD_RES_EQ | 3 | 24
2023-09-28 12:00 | HYD_ROR_EQ | 1.5 | 6.75
2023-09-28 12:00 | HYD_RES_EQ | 3 | 24
2023-09-28 13:00 | HYD_ROR_EQ | 1.5 | 6.75
2023-09-28 13:00 | HYD_RES_EQ | 3 | 24
2023-09-28 14:00 | HYD_ROR_EQ | 1.5 | 6.75
2023-09-28 14:00 | HYD_RES_EQ | 3 | 24
2023-09-28 15:00 | HYD_ROR_EQ | 1.5 | 6.75
2023-09-28 15:00 | HYD_RES_EQ | 3 | 24
2023-09-28 16:00 | HYD_ROR_EQ | 1.5 | 6.75
2023-09-28 16:00 | HYD_RES_EQ | 3 | 24
2023-09-28 17:00 | HYD_ROR_EQ | 1.5 | 6.75
2023-09-28 17:00 | HYD_RES_EQ | 3 | 24
2023-09-28 18:00 | HYD_ROR_EQ | 1.5 | 6.75
2023-09-28 18:00 | HYD_RES_EQ | 3 | 24
2023-09-28 19:00 | HYD_ROR_EQ | 1.5 | 6.75
2023-09-28 19:00 | HYD_RES_EQ | 3 | 24
2023-09-28 20:00 | HYD_ROR_EQ | 1.5 | 6.75
2023-09-28 20:00 | HYD_RES_EQ | 3 | 24
2023-09-28 21:00 | HYD_ROR_EQ | 1.5 | 6.75
2023-09-28 21:00 | HYD_RES_EQ | 3 | 24
2023-09-28 22:00 | HYD_ROR_EQ | 1.5 | 6.75
2023-09-28 22:00 | HYD_RES_EQ | 3 | 24
2023-09-28 23:00 | HYD_ROR_EQ | 1.5 | 6.75
2023-09-28 23:00 | HYD_RES_EQ | 3 | 24
2023-09-29 | HYD_ROR_EQ | 1.5 | 6.75
2023-09-29 | HYD_RES_EQ | 3 | 24
2023-09-29 01:00 | HYD_ROR_EQ | 1.5 | 6.75
2023-09-29 01:00 | HYD_RES_EQ | 3 | 24
2023-09-29 02:00 | HYD_ROR_EQ | 1.5 | 6.75
2023-09-29 02:00 | HYD_RES_EQ | 3 | 24
2023-09-29 03:00 | HYD_ROR_EQ | 1.5 | 6.75
2023-09-29 03:00 | HYD_RES_EQ | 3 | 24
2023-09-29 04:00 | HYD_ROR_EQ | 1.5 | 6.75
2023-09-29 04:00 | HYD_RES_EQ | 3 | 24
2023-09-29 05:00 | HYD_ROR_EQ | 1.5 | 6.75
2023-09-29 05:00 | HYD_RES_EQ | 3 | 24
2023-09-29 06:00 | HYD_ROR_EQ | 1.5 | 6.75
2023-09-29 06:00 | HYD_RES_EQ | 3 | 24
2023-09-29 07:00 | HYD_ROR_EQ | 1.5 | 6.75
2023-09-29 07:00 | HYD_RES_EQ | 3 | 24
2023-09-29 08:00 | HYD_ROR_EQ | 1.5 | 6.75
2023-09-29 08:00 | HYD_RES_EQ | 3 | 24
2023-09-29 09:00 | HYD_ROR_EQ | 1.5 | 6.75
2023-09-29 09:00 | HYD_RES_EQ | 3 | 24
2023-09-29 10:00 | HYD_ROR_EQ | 1.5 | 6.75
2023-09-29 10:00 | HYD_RES_EQ | 3 | 24
2023-09-29 11:00 | HYD_ROR_EQ | 1.5 | 6.75
2023-09-29 11:00 | HYD_RES_EQ | 3 | 24
2023-09-29 12:00 | HYD_ROR_EQ | 1.5 | 6.75
2023-09-29 12:00 | HYD_RES_EQ | 3 | 24
2023-09-29 13:00 | HYD_ROR_EQ | 1.5 | 6.75
2023-09-29 13:00 | HYD_RES_EQ | 3 | 24
2023-09-29 14:00 | HYD_ROR_EQ | 1.5 | 6.75
2023-09-29 14:00 | HYD_RES_EQ | 3 | 24
2023-09-29 15:00 | HYD_ROR_EQ | 1.5 | 6.75
2023-09-29 15:00 | HYD_RES_EQ | 3 | 24
2023-09-29 16:00 | HYD_ROR_EQ | 1.5 | 6.75
2023-09-29 16:00 | HYD_RES_EQ | 3 | 24
2023-09-29 17:00 | HYD_ROR_EQ | 1.5 | 6.75
2023-09-29 17:00 | HYD_RES_EQ | 3 | 24
2023-09-29 18:00 | HYD_ROR_EQ | 1.5 | 6.75
2023-09-29 18:00 | HYD_RES_EQ | 3 | 24
2023-09-29 19:00 | HYD_ROR_EQ | 1.5 | 6.75
2023-09-29 19:00 | HYD_RES_EQ | 3 | 24
2023-09-29 20:00 | HYD_ROR_EQ | 1.5 | 6.75
2023-09-29 20:00 | HYD_RES_EQ | 3 | 24
2023-09-29 21:00 | HYD_ROR_EQ | 1.5 | 6.75
2023-09-29 21:00 | HYD_RES_EQ | 3 | 24
2023-09-29 22:00 | HYD_ROR_EQ | 1.5 | 6.75
2023-09-29 22:00 | HYD_RES_EQ | 3 | 24
2023-09-29 23:00 | HYD_ROR_EQ | 1.5 | 6.75
2023-09-29 23:00 | HYD_RES_EQ | 3 | 24
2023-09-30 | HYD_ROR_EQ | 1.5 | 6.75
2023-09-30 | HYD_RES_EQ | 3 | 24
2023-09-30 01:00 | HYD_ROR_EQ | 1.5 | 6.75
2023-09-30 01:00 | HYD_RES_EQ | 3 | 24
2023-09-30 02:00 | HYD_ROR_EQ | 1.5 | 6.75
2023-09-30 02:00 | HYD_RES_EQ | 3 | 24
2023-09-30 03:00 | HYD_ROR_EQ | 1.5 | 6.75
2023-09-30 03:00 | HYD_RES_EQ | 3 | 24
2023-09-30 04:00 | HYD_ROR_EQ | 1.5 | 6.75
2023-09-30 04:00 | HYD_RES_EQ | 3 | 24
2023-09-30 05:00 | HYD_ROR_EQ | 1.5 | 6.75
2023-09-30 05:00 | HYD_RES_EQ | 3 | 24
2023-09-30 06:00 | HYD_ROR_EQ | 1.5 | 6.75
2023-09-30 06:00 | HYD_RES_EQ | 3 | 24
2023-09-30 07:00 | HYD_ROR_EQ | 1.5 | 6.75
2023-09-30 07:00 | HYD_RES_EQ | 3 | 24
2023-09-30 08:00 | HYD_ROR_EQ | 1.5 | 6.75
2023-09-30 08:00 | HYD_RES_EQ | 3 | 24
2023-09-30 09:00 | HYD_ROR_EQ | 1.5 | 6.75
2023-09-30 09:00 | HYD_RES_EQ | 3 | 24
2023-09-30 10:00 | HYD_ROR_EQ | 1.5 | 6.75
2023-09-30 10:00 | HYD_RES_EQ | 3 | 24
2023-09-30 11:00 | HYD_ROR_EQ | 1.5 | 6.75
2023-09-30 11:00 | HYD_RES_EQ | 3 | 24
2023-09-30 12:00 | HYD_ROR_EQ | 1.5 | 6.75
2023-09-30 12:00 | HYD_RES_EQ | 3 | 24
2023-09-30 13:00 | HYD_ROR_EQ | 1.5 | 6.75
2023-09-30 13:00 | HYD_RES_EQ | 3 | 24
2023-09-30 14:00 | HYD_ROR_EQ | 1.5 | 6.75
2023-09-30 14:00 | HYD_RES_EQ | 3 | 24
2023-09-30 15:00 | HYD_ROR_EQ | 1.5 | 6.75
2023-09-30 15:00 | HYD_RES_EQ | 3 | 24
2023-09-30 16:00 | HYD_ROR_EQ | 1.5 | 6.75
2023-09-30 16:00 | HYD_RES_EQ | 3 | 24
2023-09-30 17:00 | HYD_ROR_EQ | 1.5 | 6.75
2023-09-30 17:00 | HYD_RES_EQ | 3 | 24
2023-09-30 18:00 | HYD_ROR_EQ | 1.5 | 6.75
2023-09-30 18:00 | HYD_RES_EQ | 3 | 24
2023-09-30 19:00 | HYD_ROR_EQ | 1.5 | 6.75
2023-09-30 19:00 | HYD_RES_EQ | 3 | 24
2023-09-30 20:00 | HYD_ROR_EQ | 1.5 | 6.75
2023-09-30 20:00 | HYD_RES_EQ | 3 | 24
2023-09-30 21:00 | HYD_ROR_EQ | 1.5 | 6.75
2023-09-30 21:00 | HYD_RES_EQ | 3 | 24
2023-09-30 22:00 | HYD_ROR_EQ | 1.5 | 6.75
2023-09-30 22:00 | HYD_RES_EQ | 3 | 24
2023-09-30 23:00 | HYD_ROR_EQ | 1.5 | 6.75
2023-09-30 23:00 | HYD_RES_EQ | 3 | 24
2023-10-01 | HYD_ROR_EQ | 1.5 | 5.25
2023-10-01 | HYD_RES_EQ | 3 | 24
2023-10-01 01:00 | HYD_ROR_EQ | 1.5 | 5.25
2023-10-01 01:00 | HYD_RES_EQ | 3 | 24
2023-10-01 02:00 | HYD_ROR_EQ | 1.5 | 5.25
2023-10-01 02:00 | HYD_RES_EQ | 3 | 24
2023-10-01 03:00 | HYD_ROR_EQ | 1.5 | 5.25
2023-10-01 03:00 | HYD_RES_EQ | 3 | 24
2023-10-01 04:00 | HYD_ROR_EQ | 1.5 | 5.25
2023-10-01 04:00 | HYD_RES_EQ | 3 | 24
2023-10-01 05:00 | HYD_ROR_EQ | 1.5 | 5.25
2023-10-01 05:00 | HYD_RES_EQ | 3 | 24
2023-10-01 06:00 | HYD_ROR_EQ | 1.5 | 5.25
2023-10-01 06:00 | HYD_RES_EQ | 3 | 24
2023-10-01 07:00 | HYD_ROR_EQ | 1.5 | 5.25
2023-10-01 07:00 | HYD_RES_EQ | 3 | 24
2023-10-01 08:00 | HYD_ROR_EQ | 1.5 | 5.25
2023-10-01 08:00 | HYD_RES_EQ | 3 | 24
2023-10-01 09:00 | HYD_ROR_EQ | 1.5 | 5.25
2023-10-01 09:00 | HYD_RES_EQ | 3 | 24
2023-10-01 10:00 | HYD_ROR_EQ | 1.5 | 5.25
2023-10-01 10:00 | HYD_RES_EQ | 3 | 24
2023-10-01 11:00 | HYD_ROR_EQ | 1.5 | 5.25
2023-10-01 11:00 | HYD_RES_EQ | 3 | 24
2023-10-01 12:00 | HYD_ROR_EQ | 1.5 | 5.25
2023-10-01 12:00 | HYD_RES_EQ | 3 | 24
2023-10-01 13:00 | HYD_ROR_EQ | 1.5 | 5.25
2023-10-01 13:00 | HYD_RES_EQ | 3 | 24
2023-10-01 14:00 | HYD_ROR_EQ | 1.5 | 5.25
2023-10-01 14:00 | HYD_RES_EQ | 3 | 24
2023-10-01 15:00 | HYD_ROR_EQ | 1.5 | 5.25
2023-10-01 15:00 | HYD_RES_EQ | 3 | 24
2023-10-01 16:00 | HYD_ROR_EQ | 1.5 | 5.25
2023-10-01 16:00 | HYD_RES_EQ | 3 | 24
2023-10-01 17:00 | HYD_ROR_EQ | 1.5 | 5.25
2023-10-01 17:00 | HYD_RES_EQ | 3 | 24
2023-10-01 18:00 | HYD_ROR_EQ | 1.5 | 5.25
2023-10-01 18:00 | HYD_RES_EQ | 3 | 24
2023-10-01 19:00 | HYD_ROR_EQ | 1.5 | 5.25
2023-10-01 19:00 | HYD_RES_EQ | 3 | 24
2023-10-01 20:00 | HYD_ROR_EQ | 1.5 | 5.25
2023-10-01 20:00 | HYD_RES_EQ | 3 | 24
2023-10-01 21:00 | HYD_ROR_EQ | 1.5 | 5.25
2023-10-01 21:00 | HYD_RES_EQ | 3 | 24
2023-10-01 22:00 | HYD_ROR_EQ | 1.5 | 5.25
2023-10-01 22:00 | HYD_RES_EQ | 3 | 24
2023-10-01 23:00 | HYD_ROR_EQ | 1.5 | 5.25
2023-10-01 23:00 | HYD_RES_EQ | 3 | 24
2023-10-02 | HYD_ROR_EQ | 1.5 | 5.25
2023-10-02 | HYD_RES_EQ | 3 | 24
2023-10-02 01:00 | HYD_ROR_EQ | 1.5 | 5.25
2023-10-02 01:00 | HYD_RES_EQ | 3 | 24
2023-10-02 02:00 | HYD_ROR_EQ | 1.5 | 5.25
2023-10-02 02:00 | HYD_RES_EQ | 3 | 24
2023-10-02 03:00 | HYD_ROR_EQ | 1.5 | 5.25
2023-10-02 03:00 | HYD_RES_EQ | 3 | 24
2023-10-02 04:00 | HYD_ROR_EQ | 1.5 | 5.25
2023-10-02 04:00 | HYD_RES_EQ | 3 | 24
2023-10-02 05:00 | HYD_ROR_EQ | 1.5 | 5.25
2023-10-02 05:00 | HYD_RES_EQ | 3 | 24
2023-10-02 06:00 | HYD_ROR_EQ | 1.5 | 5.25
2023-10-02 06:00 | HYD_RES_EQ | 3 | 24
2023-10-02 07:00 | HYD_ROR_EQ | 1.5 | 5.25
2023-10-02 07:00 | HYD_RES_EQ | 3 | 24
2023-10-02 08:00 | HYD_ROR_EQ | 1.5 | 5.25
2023-10-02 08:00 | HYD_RES_EQ | 3 | 24
2023-10-02 09:00 | HYD_ROR_EQ | 1.5 | 5.25
2023-10-02 09:00 | HYD_RES_EQ | 3 | 24
2023-10-02 10:00 | HYD_ROR_EQ | 1.5 | 5.25
2023-10-02 10:00 | HYD_RES_EQ | 3 | 24
2023-10-02 11:00 | HYD_ROR_EQ | 1.5 | 5.25
2023-10-02 11:00 | HYD_RES_EQ | 3 | 24
2023-10-02 12:00 | HYD_ROR_EQ | 1.5 | 5.25
2023-10-02 12:00 | HYD_RES_EQ | 3 | 24
2023-10-02 13:00 | HYD_ROR_EQ | 1.5 | 5.25
2023-10-02 13:00 | HYD_RES_EQ | 3 | 24
2023-10-02 14:00 | HYD_ROR_EQ | 1.5 | 5.25
2023-10-02 14:00 | HYD_RES_EQ | 3 | 24
2023-10-02 15:00 | HYD_ROR_EQ | 1.5 | 5.25
2023-10-02 15:00 | HYD_RES_EQ | 3 | 24
2023-10-02 16:00 | HYD_ROR_EQ | 1.5 | 5.25
2023-10-02 16:00 | HYD_RES_EQ | 3 | 24
2023-10-02 17:00 | HYD_ROR_EQ | 1.5 | 5.25
2023-10-02 17:00 | HYD_RES_EQ | 3 | 24
2023-10-02 18:00 | HYD_ROR_EQ | 1.5 | 5.25
2023-10-02 18:00 | HYD_RES_EQ | 3 | 24
2023-10-02 19:00 | HYD_ROR_EQ | 1.5 | 5.25
2023-10-02 19:00 | HYD_RES_EQ | 3 | 24
2023-10-02 20:00 | HYD_ROR_EQ | 1.5 | 5.25
2023-10-02 20:00 | HYD_RES_EQ | 3 | 24
2023-10-02 21:00 | HYD_ROR_EQ | 1.5 | 5.25
2023-10-02 21:00 | HYD_RES_EQ | 3 | 24
2023-10-02 22:00 | HYD_ROR_EQ | 1.5 | 5.25
2023-10-02 22:00 | HYD_RES_EQ | 3 | 24
2023-10-02 23:00 | HYD_ROR_EQ | 1.5 | 5.25
2023-10-02 23:00 | HYD_RES_EQ | 3 | 24
2023-10-03 | HYD_ROR_EQ | 1.5 | 5.25
2023-10-03 | HYD_RES_EQ | 3 | 24
2023-10-03 01:00 | HYD_ROR_EQ | 1.5 | 5.25
2023-10-03 01:00 | HYD_RES_EQ | 3 | 24
2023-10-03 02:00 | HYD_ROR_EQ | 1.5 | 5.25
2023-10-03 02:00 | HYD_RES_EQ | 3 | 24
2023-10-03 03:00 | HYD_ROR_EQ | 1.5 | 5.25
2023-10-03 03:00 | HYD_RES_EQ | 3 | 24
2023-10-03 04:00 | HYD_ROR_EQ | 1.5 | 5.25
2023-10-03 04:00 | HYD_RES_EQ | 3 | 24
2023-10-03 05:00 | HYD_ROR_EQ | 1.5 | 5.25
2023-10-03 05:00 | HYD_RES_EQ | 3 | 24
2023-10-03 06:00 | HYD_ROR_EQ | 1.5 | 5.25
2023-10-03 06:00 | HYD_RES_EQ | 3 | 24
2023-10-03 07:00 | HYD_ROR_EQ | 1.5 | 5.25
2023-10-03 07:00 | HYD_RES_EQ | 3 | 24
2023-10-03 08:00 | HYD_ROR_EQ | 1.5 | 5.25
2023-10-03 08:00 | HYD_RES_EQ | 3 | 24
2023-10-03 09:00 | HYD_ROR_EQ | 1.5 | 5.25
2023-10-03 09:00 | HYD_RES_EQ | 3 | 24
2023-10-03 10:00 | HYD_ROR_EQ | 1.5 | 5.25
2023-10-03 10:00 | HYD_RES_EQ | 3 | 24
2023-10-03 11:00 | HYD_ROR_EQ | 1.5 | 5.25
2023-10-03 11:00 | HYD_RES_EQ | 3 | 24
2023-10-03 12:00 | HYD_ROR_EQ | 1.5 | 5.25
2023-10-03 12:00 | HYD_RES_EQ | 3 | 24
2023-10-03 13:00 | HYD_ROR_EQ | 1.5 | 5.25
2023-10-03 13:00 | HYD_RES_EQ | 3 | 24
2023-10-03 14:00 | HYD_ROR_EQ | 1.5 | 5.25
2023-10-03 14:00 | HYD_RES_EQ | 3 | 24
2023-10-03 15:00 | HYD_ROR_EQ | 1.5 | 5.25
2023-10-03 15:00 | HYD_RES_EQ | 3 | 24
2023-10-03 16:00 | HYD_ROR_EQ | 1.5 | 5.25
2023-10-03 16:00 | HYD_RES_EQ | 3 | 24
2023-10-03 17:00 | HYD_ROR_EQ | 1.5 | 5.25
2023-10-03 17:00 | HYD_RES_EQ | 3 | 24
2023-10-03 18:00 | HYD_ROR_EQ | 1.5 | 5.25
2023-10-03 18:00 | HYD_RES_EQ | 3 | 24
2023-10-03 19:00 | HYD_ROR_EQ | 1.5 | 5.25
2023-10-03 19:00 | HYD_RES_EQ | 3 | 24
2023-10-03 20:00 | HYD_ROR_EQ | 1.5 | 5.25
2023-10-03 20:00 | HYD_RES_EQ | 3 | 24
2023-10-03 21:00 | HYD_ROR_EQ | 1.5 | 5.25
2023-10-03 21:00 | HYD_RES_EQ | 3 | 24
2023-10-03 22:00 | HYD_ROR_EQ | 1.5 | 5.25
2023-10-03 22:00 | HYD_RES_EQ | 3 | 24
2023-10-03 23:00 | HYD_ROR_EQ | 1.5 | 5.25
2023-10-03 23:00 | HYD_RES_EQ | 3 | 24
2023-10-04 | HYD_ROR_EQ | 1.5 | 5.25
2023-10-04 | HYD_RES_EQ | 3 | 24
2023-10-04 01:00 | HYD_ROR_EQ | 1.5 | 5.25
2023-10-04 01:00 | HYD_RES_EQ | 3 | 24
2023-10-04 02:00 | HYD_ROR_EQ | 1.5 | 5.25
2023-10-04 02:00 | HYD_RES_EQ | 3 | 24
2023-10-04 03:00 | HYD_ROR_EQ | 1.5 | 5.25
2023-10-04 03:00 | HYD_RES_EQ | 3 | 24
2023-10-04 04:00 | HYD_ROR_EQ | 1.5 | 5.25
2023-10-04 04:00 | HYD_RES_EQ | 3 | 24
2023-10-04 05:00 | HYD_ROR_EQ | 1.5 | 5.25
2023-10-04 05:00 | HYD_RES_EQ | 3 | 24
2023-10-04 06:00 | HYD_ROR_EQ | 1.5 | 5.25
2023-10-04 06:00 | HYD_RES_EQ | 3 | 24
2023-10-04 07:00 | HYD_ROR_EQ | 1.5 | 5.25
2023-10-04 07:00 | HYD_RES_EQ | 3 | 24
2023-10-04 08:00 | HYD_ROR_EQ | 1.5 | 5.25
2023-10-04 08:00 | HYD_RES_EQ | 3 | 24
2023-10-04 09:00 | HYD_ROR_EQ | 1.5 | 5.25
2023-10-04 09:00 | HYD_RES_EQ | 3 | 24
2023-10-04 10:00 | HYD_ROR_EQ | 1.5 | 5.25
2023-10-04 10:00 | HYD_RES_EQ | 3 | 24
2023-10-04 11:00 | HYD_ROR_EQ | 1.5 | 5.25
2023-10-04 11:00 | HYD_RES_EQ | 3 | 24
2023-10-04 12:00 | HYD_ROR_EQ | 1.5 | 5.25
2023-10-04 12:00 | HYD_RES_EQ | 3 | 24
2023-10-04 13:00 | HYD_ROR_EQ | 1.5 | 5.25
2023-10-04 13:00 | HYD_RES_EQ | 3 | 24
2023-10-04 14:00 | HYD_ROR_EQ | 1.5 | 5.25
2023-10-04 14:00 | HYD_RES_EQ | 3 | 24
2023-10-04 15:00 | HYD_ROR_EQ | 1.5 | 5.25
2023-10-04 15:00 | HYD_RES_EQ | 3 | 24
2023-10-04 16:00 | HYD_ROR_EQ | 1.5 | 5.25
2023-10-04 16:00 | HYD_RES_EQ | 3 | 24
2023-10-04 17:00 | HYD_ROR_EQ | 1.5 | 5.25
2023-10-04 17:00 | HYD_RES_EQ | 3 | 24
2023-10-04 18:00 | HYD_ROR_EQ | 1.5 | 5.25
2023-10-04 18:00 | HYD_RES_EQ | 3 | 24
2023-10-04 19:00 | HYD_ROR_EQ | 1.5 | 5.25
2023-10-04 19:00 | HYD_RES_EQ | 3 | 24
2023-10-04 20:00 | HYD_ROR_EQ | 1.5 | 5.25
2023-10-04 20:00 | HYD_RES_EQ | 3 | 24
2023-10-04 21:00 | HYD_ROR_EQ | 1.5 | 5.25
2023-10-04 21:00 | HYD_RES_EQ | 3 | 24
2023-10-04 22:00 | HYD_ROR_EQ | 1.5 | 5.25
2023-10-04 22:00 | HYD_RES_EQ | 3 | 24
2023-10-04 23:00 | HYD_ROR_EQ | 1.5 | 5.25
2023-10-04 23:00 | HYD_RES_EQ | 3 | 24
2023-10-05 | HYD_ROR_EQ | 1.5 | 5.25
2023-10-05 | HYD_RES_EQ | 3 | 24
2023-10-05 01:00 | HYD_ROR_EQ | 1.5 | 5.25
2023-10-05 01:00 | HYD_RES_EQ | 3 | 24
2023-10-05 02:00 | HYD_ROR_EQ | 1.5 | 5.25
2023-10-05 02:00 | HYD_RES_EQ | 3 | 24
2023-10-05 03:00 | HYD_ROR_EQ | 1.5 | 5.25
2023-10-05 03:00 | HYD_RES_EQ | 3 | 24
2023-10-05 04:00 | HYD_ROR_EQ | 1.5 | 5.25
2023-10-05 04:00 | HYD_RES_EQ | 3 | 24
2023-10-05 05:00 | HYD_ROR_EQ | 1.5 | 5.25
2023-10-05 05:00 | HYD_RES_EQ | 3 | 24
2023-10-05 06:00 | HYD_ROR_EQ | 1.5 | 5.25
2023-10-05 06:00 | HYD_RES_EQ | 3 | 24
2023-10-05 07:00 | HYD_ROR_EQ | 1.5 | 5.25
2023-10-05 07:00 | HYD_RES_EQ | 3 | 24
2023-10-05 08:00 | HYD_ROR_EQ | 1.5 | 5.25
2023-10-05 08:00 | HYD_RES_EQ | 3 | 24
2023-10-05 09:00 | HYD_ROR_EQ | 1.5 | 5.25
2023-10-05 09:00 | HYD_RES_EQ | 3 | 24
2023-10-05 10:00 | HYD_ROR_EQ | 1.5 | 5.25
2023-10-05 10:00 | HYD_RES_EQ | 3 | 24
2023-10-05 11:00 | HYD_ROR_EQ | 1.5 | 5.25
2023-10-05 11:00 | HYD_RES_EQ | 3 | 24
2023-10-05 12:00 | HYD_ROR_EQ | 1.5 | 5.25
2023-10-05 12:00 | HYD_RES_EQ | 3 | 24
2023-10-05 13:00 | HYD_ROR_EQ | 1.5 | 5.25
2023-10-05 13:00 | HYD_RES_EQ | 3 | 24
2023-10-05 14:00 | HYD_ROR_EQ | 1.5 | 5.25
2023-10-05 14:00 | HYD_RES_EQ | 3 | 24
2023-10-05 15:00 | HYD_ROR_EQ | 1.5 | 5.25
2023-10-05 15:00 | HYD_RES_EQ | 3 | 24
2023-10-05 16:00 | HYD_ROR_EQ | 1.5 | 5.25
2023-10-05 16:00 | HYD_RES_EQ | 3 | 24
2023-10-05 17:00 | HYD_ROR_EQ | 1.5 | 5.25
2023-10-05 17:00 | HYD_RES_EQ | 3 | 24
2023-10-05 18:00 | HYD_ROR_EQ | 1.5 | 5.25
2023-10-05 18:00 | HYD_RES_EQ | 3 | 24
2023-10-05 19:00 | HYD_ROR_EQ | 1.5 | 5.25
2023-10-05 19:00 | HYD_RES_EQ | 3 | 24
2023-10-05 20:00 | HYD_ROR_EQ | 1.5 | 5.25
2023-10-05 20:00 | HYD_RES_EQ | 3 | 24
2023-10-05 21:00 | HYD_ROR_EQ | 1.5 | 5.25
2023-10-05 21:00 | HYD_RES_EQ | 3 | 24
2023-10-05 22:00 | HYD_ROR_EQ | 1.5 | 5.25
2023-10-05 22:00 | HYD_RES_EQ | 3 | 24
2023-10-05 23:00 | HYD_ROR_EQ | 1.5 | 5.25
2023-10-05 23:00 | HYD_RES_EQ | 3 | 24
2023-10-06 | HYD_ROR_EQ | 1.5 | 5.25
2023-10-06 | HYD_RES_EQ | 3 | 24
2023-10-06 01:00 | HYD_ROR_EQ | 1.5 | 5.25
2023-10-06 01:00 | HYD_RES_EQ | 3 | 24
2023-10-06 02:00 | HYD_ROR_EQ | 1.5 | 5.25
2023-10-06 02:00 | HYD_RES_EQ | 3 | 24
2023-10-06 03:00 | HYD_ROR_EQ | 1.5 | 5.25
2023-10-06 03:00 | HYD_RES_EQ | 3 | 24
2023-10-06 04:00 | HYD_ROR_EQ | 1.5 | 5.25
2023-10-06 04:00 | HYD_RES_EQ | 3 | 24
2023-10-06 05:00 | HYD_ROR_EQ | 1.5 | 5.25
2023-10-06 05:00 | HYD_RES_EQ | 3 | 24
2023-10-06 06:00 | HYD_ROR_EQ | 1.5 | 5.25
2023-10-06 06:00 | HYD_RES_EQ | 3 | 24
2023-10-06 07:00 | HYD_ROR_EQ | 1.5 | 5.25
2023-10-06 07:00 | HYD_RES_EQ | 3 | 24
2023-10-06 08:00 | HYD_ROR_EQ | 1.5 | 5.25
2023-10-06 08:00 | HYD_RES_EQ | 3 | 24
2023-10-06 09:00 | HYD_ROR_EQ | 1.5 | 5.25
2023-10-06 09:00 | HYD_RES_EQ | 3 | 24
2023-10-06 10:00 | HYD_ROR_EQ | 1.5 | 5.25
2023-10-06 10:00 | HYD_RES_EQ | 3 | 24
2023-10-06 11:00 | HYD_ROR_EQ | 1.5 | 5.25
2023-10-06 11:00 | HYD_RES_EQ | 3 | 24
2023-10-06 12:00 | HYD_ROR_EQ | 1.5 | 5.25
2023-10-06 12:00 | HYD_RES_EQ | 3 | 24
2023-10-06 13:00 | HYD_ROR_EQ | 1.5 | 5.25
2023-10-06 13:00 | HYD_RES_EQ | 3 | 24
2023-10-06 14:00 | HYD_ROR_EQ | 1.5 | 5.25
2023-10-06 14:00 | HYD_RES_EQ | 3 | 24
2023-10-06 15:00 | HYD_ROR_EQ | 1.5 | 5.25
2023-10-06 15:00 | HYD_RES_EQ | 3 | 24
2023-10-06 16:00 | HYD_ROR_EQ | 1.5 | 5.25
2023-10-06 16:00 | HYD_RES_EQ | 3 | 24
2023-10-06 17:00 | HYD_ROR_EQ | 1.5 | 5.25
2023-10-06 17:00 | HYD_RES_EQ | 3 | 24
2023-10-06 18:00 | HYD_ROR_EQ | 1.5 | 5.25
2023-10-06 18:00 | HYD_RES_EQ | 3 | 24
2023-10-06 19:00 | HYD_ROR_EQ | 1.5 | 5.25
2023-10-06 19:00 | HYD_RES_EQ | 3 | 24
2023-10-06 20:00 | HYD_ROR_EQ | 1.5 | 5.25
2023-10-06 20:00 | HYD_RES_EQ | 3 | 24
2023-10-06 21:00 | HYD_ROR_EQ | 1.5 | 5.25
2023-10-06 21:00 | HYD_RES_EQ | 3 | 24
2023-10-06 22:00 | HYD_ROR_EQ | 1.5 | 5.25
2023-10-06 22:00 | HYD_RES_EQ | 3 | 24
2023-10-06 23:00 | HYD_ROR_EQ | 1.5 | 5.25
2023-10-06 23:00 | HYD_RES_EQ | 3 | 24
2023-10-07 | HYD_ROR_EQ | 1.5 | 5.25
2023-10-07 | HYD_RES_EQ | 3 | 24
2023-10-07 01:00 | HYD_ROR_EQ | 1.5 | 5.25
2023-10-07 01:00 | HYD_RES_EQ | 3 | 24
2023-10-07 02:00 | HYD_ROR_EQ | 1.5 | 5.25
2023-10-07 02:00 | HYD_RES_EQ | 3 | 24
2023-10-07 03:00 | HYD_ROR_EQ | 1.5 | 5.25
2023-10-07 03:00 | HYD_RES_EQ | 3 | 24
2023-10-07 04:00 | HYD_ROR_EQ | 1.5 | 5.25
2023-10-07 04:00 | HYD_RES_EQ | 3 | 24
2023-10-07 05:00 | HYD_ROR_EQ | 1.5 | 5.25
2023-10-07 05:00 | HYD_RES_EQ | 3 | 24
2023-10-07 06:00 | HYD_ROR_EQ | 1.5 | 5.25
2023-10-07 06:00 | HYD_RES_EQ | 3 | 24
2023-10-07 07:00 | HYD_ROR_EQ | 1.5 | 5.25
2023-10-07 07:00 | HYD_RES_EQ | 3 | 24
2023-10-07 08:00 | HYD_ROR_EQ | 1.5 | 5.25
2023-10-07 08:00 | HYD_RES_EQ | 3 | 24
2023-10-07 09:00 | HYD_ROR_EQ | 1.5 | 5.25
2023-10-07 09:00 | HYD_RES_EQ | 3 | 24
2023-10-07 10:00 | HYD_ROR_EQ | 1.5 | 5.25
2023-10-07 10:00 | HYD_RES_EQ | 3 | 24
2023-10-07 11:00 | HYD_ROR_EQ | 1.5 | 5.25
2023-10-07 11:00 | HYD_RES_EQ | 3 | 24
2023-10-07 12:00 | HYD_ROR_EQ | 1.5 | 5.25
2023-10-07 12:00 | HYD_RES_EQ | 3 | 24
2023-10-07 13:00 | HYD_ROR_EQ | 1.5 | 5.25
2023-10-07 13:00 | HYD_RES_EQ | 3 | 24
2023-10-07 14:00 | HYD_ROR_EQ | 1.5 | 5.25
2023-10-07 14:00 | HYD_RES_EQ | 3 | 24
2023-10-07 15:00 | HYD_ROR_EQ | 1.5 | 5.25
2023-10-07 15:00 | HYD_RES_EQ | 3 | 24
2023-10-07 16:00 | HYD_ROR_EQ | 1.5 | 5.25
2023-10-07 16:00 | HYD_RES_EQ | 3 | 24
2023-10-07 17:00 | HYD_ROR_EQ | 1.5 | 5.25
2023-10-07 17:00 | HYD_RES_EQ | 3 | 24
2023-10-07 18:00 | HYD_ROR_EQ | 1.5 | 5.25
2023-10-07 18:00 | HYD_RES_EQ | 3 | 24
2023-10-07 19:00 | HYD_ROR_EQ | 1.5 | 5.25
2023-10-07 19:00 | HYD_RES_EQ | 3 | 24
2023-10-07 20:00 | HYD_ROR_EQ | 1.5 | 5.25
2023-10-07 20:00 | HYD_RES_EQ | 3 | 24
2023-10-07 21:00 | HYD_ROR_EQ | 1.5 | 5.25
2023-10-07 21:00 | HYD_RES_EQ | 3 | 24
2023-10-07 22:00 | HYD_ROR_EQ | 1.5 | 5.25
2023-10-07 22:00 | HYD_RES_EQ | 3 | 24
2023-10-07 23:00 | HYD_ROR_EQ | 1.5 | 5.25
2023-10-07 23:00 | HYD_RES_EQ | 3 | 24
2023-10-08 | HYD_ROR_EQ | 1.5 | 5.25
2023-10-08 | HYD_RES_EQ | 3 | 24
2023-10-08 01:00 | HYD_ROR_EQ | 1.5 | 5.25
2023-10-08 01:00 | HYD_RES_EQ | 3 | 24
2023-10-08 02:00 | HYD_ROR_EQ | 1.5 | 5.25
2023-10-08 02:00 | HYD_RES_EQ | 3 | 24
2023-10-08 03:00 | HYD_ROR_EQ | 1.5 | 5.25
2023-10-08 03:00 | HYD_RES_EQ | 3 | 24
2023-10-08 04:00 | HYD_ROR_EQ | 1.5 | 5.25
2023-10-08 04:00 | HYD_RES_EQ | 3 | 24
2023-10-08 05:00 | HYD_ROR_EQ | 1.5 | 5.25
2023-10-08 05:00 | HYD_RES_EQ | 3 | 24
2023-10-08 06:00 | HYD_ROR_EQ | 1.5 | 5.25
2023-10-08 06:00 | HYD_RES_EQ | 3 | 24
2023-10-08 07:00 | HYD_ROR_EQ | 1.5 | 5.25
2023-10-08 07:00 | HYD_RES_EQ | 3 | 24
2023-10-08 08:00 | HYD_ROR_EQ | 1.5 | 5.25
2023-10-08 08:00 | HYD_RES_EQ | 3 | 24
2023-10-08 09:00 | HYD_ROR_EQ | 1.5 | 5.25
2023-10-08 09:00 | HYD_RES_EQ | 3 | 24
2023-10-08 10:00 | HYD_ROR_EQ | 1.5 | 5.25
2023-10-08 10:00 | HYD_RES_EQ | 3 | 24
2023-10-08 11:00 | HYD_ROR_EQ | 1.5 | 5.25
2023-10-08 11:00 | HYD_RES_EQ | 3 | 24
2023-10-08 12:00 | HYD_ROR_EQ | 1.5 | 5.25
2023-10-08 12:00 | HYD_RES_EQ | 3 | 24
2023-10-08 13:00 | HYD_ROR_EQ | 1.5 | 5.25
2023-10-08 13:00 | HYD_RES_EQ | 3 | 24
2023-10-08 14:00 | HYD_ROR_EQ | 1.5 | 5.25
2023-10-08 14:00 | HYD_RES_EQ | 3 | 24
2023-10-08 15:00 | HYD_ROR_EQ | 1.5 | 5.25
2023-10-08 15:00 | HYD_RES_EQ | 3 | 24
2023-10-08 16:00 | HYD_ROR_EQ | 1.5 | 5.25
2023-10-08 16:00 | HYD_RES_EQ | 3 | 24
2023-10-08 17:00 | HYD_ROR_EQ | 1.5 | 5.25
2023-10-08 17:00 | HYD_RES_EQ | 3 | 24
2023-10-08 18:00 | HYD_ROR_EQ | 1.5 | 5.25
2023-10-08 18:00 | HYD_RES_EQ | 3 | 24
2023-10-08 19:00 | HYD_ROR_EQ | 1.5 | 5.25
2023-10-08 19:00 | HYD_RES_EQ | 3 | 24
2023-10-08 20:00 | HYD_ROR_EQ | 1.5 | 5.25
2023-10-08 20:00 | HYD_RES_EQ | 3 | 24
2023-10-08 21:00 | HYD_ROR_EQ | 1.5 | 5.25
2023-10-08 21:00 | HYD_RES_EQ | 3 | 24
2023-10-08 22:00 | HYD_ROR_EQ | 1.5 | 5.25
2023-10-08 22:00 | HYD_RES_EQ | 3 | 24
2023-10-08 23:00 | HYD_ROR_EQ | 1.5 | 5.25
2023-10-08 23:00 | HYD_RES_EQ | 3 | 24
2023-10-09 | HYD_ROR_EQ | 1.5 | 5.25
2023-10-09 | HYD_RES_EQ | 3 | 24
2023-10-09 01:00 | HYD_ROR_EQ | 1.5 | 5.25
2023-10-09 01:00 | HYD_RES_EQ | 3 | 24
2023-10-09 02:00 | HYD_ROR_EQ | 1.5 | 5.25
2023-10-09 02:00 | HYD_RES_EQ | 3 | 24
2023-10-09 03:00 | HYD_ROR_EQ | 1.5 | 5.25
2023-10-09 03:00 | HYD_RES_EQ | 3 | 24
2023-10-09 04:00 | HYD_ROR_EQ | 1.5 | 5.25
2023-10-09 04:00 | HYD_RES_EQ | 3 | 24
2023-10-09 05:00 | HYD_ROR_EQ | 1.5 | 5.25
2023-10-09 05:00 | HYD_RES_EQ | 3 | 24
2023-10-09 06:00 | HYD_ROR_EQ | 1.5 | 5.25
2023-10-09 06:00 | HYD_RES_EQ | 3 | 24
2023-10-09 07:00 | HYD_ROR_EQ | 1.5 | 5.25
2023-10-09 07:00 | HYD_RES_EQ | 3 | 24
2023-10-09 08:00 | HYD_ROR_EQ | 1.5 | 5.25
2023-10-09 08:00 | HYD_RES_EQ | 3 | 24
2023-10-09 09:00 | HYD_ROR_EQ | 1.5 | 5.25
2023-10-09 09:00 | HYD_RES_EQ | 3 | 24
2023-10-09 10:00 | HYD_ROR_EQ | 1.5 | 5.25
2023-10-09 10:00 | HYD_RES_EQ | 3 | 24
2023-10-09 11:00 | HYD_ROR_EQ | 1.5 | 5.25
2023-10-09 11:00 | HYD_RES_EQ | 3 | 24
2023-10-09 12:00 | HYD_ROR_EQ | 1.5 | 5.25
2023-10-09 12:00 | HYD_RES_EQ | 3 | 24
2023-10-09 13:00 | HYD_ROR_EQ | 1.5 | 5.25
2023-10-09 13:00 | HYD_RES_EQ | 3 | 24
2023-10-09 14:00 | HYD_ROR_EQ | 1.5 | 5.25
2023-10-09 14:00 | HYD_RES_EQ | 3 | 24
2023-10-09 15:00 | HYD_ROR_EQ | 1.5 | 5.25
2023-10-09 15:00 | HYD_RES_EQ | 3 | 24
2023-10-09 16:00 | HYD_ROR_EQ | 1.5 | 5.25
2023-10-09 16:00 | HYD_RES_EQ | 3 | 24
2023-10-09 17:00 | HYD_ROR_EQ | 1.5 | 5.25
2023-10-09 17:00 | HYD_RES_EQ | 3 | 24
2023-10-09 18:00 | HYD_ROR_EQ | 1.5 | 5.25
2023-10-09 18:00 | HYD_RES_EQ | 3 | 24
2023-10-09 19:00 | HYD_ROR_EQ | 1.5 | 5.25
2023-10-09 19:00 | HYD_RES_EQ | 3 | 24
2023-10-09 20:00 | HYD_ROR_EQ | 1.5 | 5.25
2023-10-09 20:00 | HYD_RES_EQ | 3 | 24
2023-10-09 21:00 | HYD_ROR_EQ | 1.5 | 5.25
2023-10-09 21:00 | HYD_RES_EQ | 3 | 24
2023-10-09 22:00 | HYD_ROR_EQ | 1.5 | 5.25
2023-10-09 22:00 | HYD_RES_EQ | 3 | 24
2023-10-09 23:00 | HYD_ROR_EQ | 1.5 | 5.25
2023-10-09 23:00 | HYD_RES_EQ | 3 | 24
2023-10-10 | HYD_ROR_EQ | 1.5 | 5.25
2023-10-10 | HYD_RES_EQ | 3 | 24
2023-10-10 01:00 | HYD_ROR_EQ | 1.5 | 5.25
2023-10-10 01:00 | HYD_RES_EQ | 3 | 24
2023-10-10 02:00 | HYD_ROR_EQ | 1.5 | 5.25
2023-10-10 02:00 | HYD_RES_EQ | 3 | 24
2023-10-10 03:00 | HYD_ROR_EQ | 1.5 | 5.25
2023-10-10 03:00 | HYD_RES_EQ | 3 | 24
2023-10-10 04:00 | HYD_ROR_EQ | 1.5 | 5.25
2023-10-10 04:00 | HYD_RES_EQ | 3 | 24
2023-10-10 05:00 | HYD_ROR_EQ | 1.5 | 5.25
2023-10-10 05:00 | HYD_RES_EQ | 3 | 24
2023-10-10 06:00 | HYD_ROR_EQ | 1.5 | 5.25
2023-10-10 06:00 | HYD_RES_EQ | 3 | 24
2023-10-10 07:00 | HYD_ROR_EQ | 1.5 | 5.25
2023-10-10 07:00 | HYD_RES_EQ | 3 | 24
2023-10-10 08:00 | HYD_ROR_EQ | 1.5 | 5.25
2023-10-10 08:00 | HYD_RES_EQ | 3 | 24
2023-10-10 09:00 | HYD_ROR_EQ | 1.5 | 5.25
2023-10-10 09:00 | HYD_RES_EQ | 3 | 24
2023-10-10 10:00 | HYD_ROR_EQ | 1.5 | 5.25
2023-10-10 10:00 | HYD_RES_EQ | 3 | 24
2023-10-10 11:00 | HYD_ROR_EQ | 1.5 | 5.25
2023-10-10 11:00 | HYD_RES_EQ | 3 | 24
2023-10-10 12:00 | HYD_ROR_EQ | 1.5 | 5.25
2023-10-10 12:00 | HYD_RES_EQ | 3 | 24
2023-10-10 13:00 | HYD_ROR_EQ | 1.5 | 5.25
2023-10-10 13:00 | HYD_RES_EQ | 3 | 24
2023-10-10 14:00 | HYD_ROR_EQ | 1.5 | 5.25
2023-10-10 14:00 | HYD_RES_EQ | 3 | 24
2023-10-10 15:00 | HYD_ROR_EQ | 1.5 | 5.25
2023-10-10 15:00 | HYD_RES_EQ | 3 | 24
2023-10-10 16:00 | HYD_ROR_EQ | 1.5 | 5.25
2023-10-10 16:00 | HYD_RES_EQ | 3 | 24
2023-10-10 17:00 | HYD_ROR_EQ | 1.5 | 5.25
2023-10-10 17:00 | HYD_RES_EQ | 3 | 24
2023-10-10 18:00 | HYD_ROR_EQ | 1.5 | 5.25
2023-10-10 18:00 | HYD_RES_EQ | 3 | 24
2023-10-10 19:00 | HYD_ROR_EQ | 1.5 | 5.25
2023-10-10 19:00 | HYD_RES_EQ | 3 | 24
2023-10-10 20:00 | HYD_ROR_EQ | 1.5 | 5.25
2023-10-10 20:00 | HYD_RES_EQ | 3 | 24
2023-10-10 21:00 | HYD_ROR_EQ | 1.5 | 5.25
2023-10-10 21:00 | HYD_RES_EQ | 3 | 24
2023-10-10 22:00 | HYD_ROR_EQ | 1.5 | 5.25
2023-10-10 22:00 | HYD_RES_EQ | 3 | 24
2023-10-10 23:00 | HYD_ROR_EQ | 1.5 | 5.25
2023-10-10 23:00 | HYD_RES_EQ | 3 | 24
2023-10-11 | HYD_ROR_EQ | 1.5 | 5.25
2023-10-11 | HYD_RES_EQ | 3 | 24
2023-10-11 01:00 | HYD_ROR_EQ | 1.5 | 5.25
2023-10-11 01:00 | HYD_RES_EQ | 3 | 24
2023-10-11 02:00 | HYD_ROR_EQ | 1.5 | 5.25
2023-10-11 02:00 | HYD_RES_EQ | 3 | 24
2023-10-11 03:00 | HYD_ROR_EQ | 1.5 | 5.25
2023-10-11 03:00 | HYD_RES_EQ | 3 | 24
2023-10-11 04:00 | HYD_ROR_EQ | 1.5 | 5.25
2023-10-11 04:00 | HYD_RES_EQ | 3 | 24
2023-10-11 05:00 | HYD_ROR_EQ | 1.5 | 5.25
2023-10-11 05:00 | HYD_RES_EQ | 3 | 24
2023-10-11 06:00 | HYD_ROR_EQ | 1.5 | 5.25
2023-10-11 06:00 | HYD_RES_EQ | 3 | 24
2023-10-11 07:00 | HYD_ROR_EQ | 1.5 | 5.25
2023-10-11 07:00 | HYD_RES_EQ | 3 | 24
2023-10-11 08:00 | HYD_ROR_EQ | 1.5 | 5.25
2023-10-11 08:00 | HYD_RES_EQ | 3 | 24
2023-10-11 09:00 | HYD_ROR_EQ | 1.5 | 5.25
2023-10-11 09:00 | HYD_RES_EQ | 3 | 24
2023-10-11 10:00 | HYD_ROR_EQ | 1.5 | 5.25
2023-10-11 10:00 | HYD_RES_EQ | 3 | 24
2023-10-11 11:00 | HYD_ROR_EQ | 1.5 | 5.25
2023-10-11 11:00 | HYD_RES_EQ | 3 | 24
2023-10-11 12:00 | HYD_ROR_EQ | 1.5 | 5.25
2023-10-11 12:00 | HYD_RES_EQ | 3 | 24
2023-10-11 13:00 | HYD_ROR_EQ | 1.5 | 5.25
2023-10-11 13:00 | HYD_RES_EQ | 3 | 24
2023-10-11 14:00 | HYD_ROR_EQ | 1.5 | 5.25
2023-10-11 14:00 | HYD_RES_EQ | 3 | 24
2023-10-11 15:00 | HYD_ROR_EQ | 1.5 | 5.25
2023-10-11 15:00 | HYD_RES_EQ | 3 | 24
2023-10-11 16:00 | HYD_ROR_EQ | 1.5 | 5.25
2023-10-11 16:00 | HYD_RES_EQ | 3 | 24
2023-10-11 17:00 | HYD_ROR_EQ | 1.5 | 5.25
2023-10-11 17:00 | HYD_RES_EQ | 3 | 24
2023-10-11 18:00 | HYD_ROR_EQ | 1.5 | 5.25
2023-10-11 18:00 | HYD_RES_EQ | 3 | 24
2023-10-11 19:00 | HYD_ROR_EQ | 1.5 | 5.25
2023-10-11 19:00 | HYD_RES_EQ | 3 | 24
2023-10-11 20:00 | HYD_ROR_EQ | 1.5 | 5.25
2023-10-11 20:00 | HYD_RES_EQ | 3 | 24
2023-10-11 21:00 | HYD_ROR_EQ | 1.5 | 5.25
2023-10-11 21:00 | HYD_RES_EQ | 3 | 24
2023-10-11 22:00 | HYD_ROR_EQ | 1.5 | 5.25
2023-10-11 22:00 | HYD_RES_EQ | 3 | 24
2023-10-11 23:00 | HYD_ROR_EQ | 1.5 | 5.25
2023-10-11 23:00 | HYD_RES_EQ | 3 | 24
2023-10-12 | HYD_ROR_EQ | 1.5 | 5.25
2023-10-12 | HYD_RES_EQ | 3 | 24
2023-10-12 01:00 | HYD_ROR_EQ | 1.5 | 5.25
2023-10-12 01:00 | HYD_RES_EQ | 3 | 24
2023-10-12 02:00 | HYD_ROR_EQ | 1.5 | 5.25
2023-10-12 02:00 | HYD_RES_EQ | 3 | 24
2023-10-12 03:00 | HYD_ROR_EQ | 1.5 | 5.25
2023-10-12 03:00 | HYD_RES_EQ | 3 | 24
2023-10-12 04:00 | HYD_ROR_EQ | 1.5 | 5.25
2023-10-12 04:00 | HYD_RES_EQ | 3 | 24
2023-10-12 05:00 | HYD_ROR_EQ | 1.5 | 5.25
2023-10-12 05:00 | HYD_RES_EQ | 3 | 24
2023-10-12 06:00 | HYD_ROR_EQ | 1.5 | 5.25
2023-10-12 06:00 | HYD_RES_EQ | 3 | 24
2023-10-12 07:00 | HYD_ROR_EQ | 1.5 | 5.25
2023-10-12 07:00 | HYD_RES_EQ | 3 | 24
2023-10-12 08:00 | HYD_ROR_EQ | 1.5 | 5.25
2023-10-12 08:00 | HYD_RES_EQ | 3 | 24
2023-10-12 09:00 | HYD_ROR_EQ | 1.5 | 5.25
2023-10-12 09:00 | HYD_RES_EQ | 3 | 24
2023-10-12 10:00 | HYD_ROR_EQ | 1.5 | 5.25
2023-10-12 10:00 | HYD_RES_EQ | 3 | 24
2023-10-12 11:00 | HYD_ROR_EQ | 1.5 | 5.25
2023-10-12 11:00 | HYD_RES_EQ | 3 | 24
2023-10-12 12:00 | HYD_ROR_EQ | 1.5 | 5.25
2023-10-12 12:00 | HYD_RES_EQ | 3 | 24
2023-10-12 13:00 | HYD_ROR_EQ | 1.5 | 5.25
2023-10-12 13:00 | HYD_RES_EQ | 3 | 24
2023-10-12 14:00 | HYD_ROR_EQ | 1.5 | 5.25
2023-10-12 14:00 | HYD_RES_EQ | 3 | 24
2023-10-12 15:00 | HYD_ROR_EQ | 1.5 | 5.25
2023-10-12 15:00 | HYD_RES_EQ | 3 | 24
2023-10-12 16:00 | HYD_ROR_EQ | 1.5 | 5.25
2023-10-12 16:00 | HYD_RES_EQ | 3 | 24
2023-10-12 17:00 | HYD_ROR_EQ | 1.5 | 5.25
2023-10-12 17:00 | HYD_RES_EQ | 3 | 24
2023-10-12 18:00 | HYD_ROR_EQ | 1.5 | 5.25
2023-10-12 18:00 | HYD_RES_EQ | 3 | 24
2023-10-12 19:00 | HYD_ROR_EQ | 1.5 | 5.25
2023-10-12 19:00 | HYD_RES_EQ | 3 | 24
2023-10-12 20:00 | HYD_ROR_EQ | 1.5 | 5.25
2023-10-12 20:00 | HYD_RES_EQ | 3 | 24
2023-10-12 21:00 | HYD_ROR_EQ | 1.5 | 5.25
2023-10-12 21:00 | HYD_RES_EQ | 3 | 24
2023-10-12 22:00 | HYD_ROR_EQ | 1.5 | 5.25
2023-10-12 22:00 | HYD_RES_EQ | 3 | 24
2023-10-12 23:00 | HYD_ROR_EQ | 1.5 | 5.25
2023-10-12 23:00 | HYD_RES_EQ | 3 | 24
2023-10-13 | HYD_ROR_EQ | 1.5 | 5.25
2023-10-13 | HYD_RES_EQ | 3 | 24
2023-10-13 01:00 | HYD_ROR_EQ | 1.5 | 5.25
2023-10-13 01:00 | HYD_RES_EQ | 3 | 24
2023-10-13 02:00 | HYD_ROR_EQ | 1.5 | 5.25
2023-10-13 02:00 | HYD_RES_EQ | 3 | 24
2023-10-13 03:00 | HYD_ROR_EQ | 1.5 | 5.25
2023-10-13 03:00 | HYD_RES_EQ | 3 | 24
2023-10-13 04:00 | HYD_ROR_EQ | 1.5 | 5.25
2023-10-13 04:00 | HYD_RES_EQ | 3 | 24
2023-10-13 05:00 | HYD_ROR_EQ | 1.5 | 5.25
2023-10-13 05:00 | HYD_RES_EQ | 3 | 24
2023-10-13 06:00 | HYD_ROR_EQ | 1.5 | 5.25
2023-10-13 06:00 | HYD_RES_EQ | 3 | 24
2023-10-13 07:00 | HYD_ROR_EQ | 1.5 | 5.25
2023-10-13 07:00 | HYD_RES_EQ | 3 | 24
2023-10-13 08:00 | HYD_ROR_EQ | 1.5 | 5.25
2023-10-13 08:00 | HYD_RES_EQ | 3 | 24
2023-10-13 09:00 | HYD_ROR_EQ | 1.5 | 5.25
2023-10-13 09:00 | HYD_RES_EQ | 3 | 24
2023-10-13 10:00 | HYD_ROR_EQ | 1.5 | 5.25
2023-10-13 10:00 | HYD_RES_EQ | 3 | 24
2023-10-13 11:00 | HYD_ROR_EQ | 1.5 | 5.25
2023-10-13 11:00 | HYD_RES_EQ | 3 | 24
2023-10-13 12:00 | HYD_ROR_EQ | 1.5 | 5.25
2023-10-13 12:00 | HYD_RES_EQ | 3 | 24
2023-10-13 13:00 | HYD_ROR_EQ | 1.5 | 5.25
2023-10-13 13:00 | HYD_RES_EQ | 3 | 24
2023-10-13 14:00 | HYD_ROR_EQ | 1.5 | 5.25
2023-10-13 14:00 | HYD_RES_EQ | 3 | 24
2023-10-13 15:00 | HYD_ROR_EQ | 1.5 | 5.25
2023-10-13 15:00 | HYD_RES_EQ | 3 | 24
2023-10-13 16:00 | HYD_ROR_EQ | 1.5 | 5.25
2023-10-13 16:00 | HYD_RES_EQ | 3 | 24
2023-10-13 17:00 | HYD_ROR_EQ | 1.5 | 5.25
2023-10-13 17:00 | HYD_RES_EQ | 3 | 24
2023-10-13 18:00 | HYD_ROR_EQ | 1.5 | 5.25
2023-10-13 18:00 | HYD_RES_EQ | 3 | 24
2023-10-13 19:00 | HYD_ROR_EQ | 1.5 | 5.25
2023-10-13 19:00 | HYD_RES_EQ | 3 | 24
2023-10-13 20:00 | HYD_ROR_EQ | 1.5 | 5.25
2023-10-13 20:00 | HYD_RES_EQ | 3 | 24
2023-10-13 21:00 | HYD_ROR_EQ | 1.5 | 5.25
2023-10-13 21:00 | HYD_RES_EQ | 3 | 24
2023-10-13 22:00 | HYD_ROR_EQ | 1.5 | 5.25
2023-10-13 22:00 | HYD_RES_EQ | 3 | 24
2023-10-13 23:00 | HYD_ROR_EQ | 1.5 | 5.25
2023-10-13 23:00 | HYD_RES_EQ | 3 | 24
2023-10-14 | HYD_ROR_EQ | 1.5 | 5.25
2023-10-14 | HYD_RES_EQ | 3 | 24
2023-10-14 01:00 | HYD_ROR_EQ | 1.5 | 5.25
2023-10-14 01:00 | HYD_RES_EQ | 3 | 24
2023-10-14 02:00 | HYD_ROR_EQ | 1.5 | 5.25
2023-10-14 02:00 | HYD_RES_EQ | 3 | 24
2023-10-14 03:00 | HYD_ROR_EQ | 1.5 | 5.25
2023-10-14 03:00 | HYD_RES_EQ | 3 | 24
2023-10-14 04:00 | HYD_ROR_EQ | 1.5 | 5.25
2023-10-14 04:00 | HYD_RES_EQ | 3 | 24
2023-10-14 05:00 | HYD_ROR_EQ | 1.5 | 5.25
2023-10-14 05:00 | HYD_RES_EQ | 3 | 24
2023-10-14 06:00 | HYD_ROR_EQ | 1.5 | 5.25
2023-10-14 06:00 | HYD_RES_EQ | 3 | 24
2023-10-14 07:00 | HYD_ROR_EQ | 1.5 | 5.25
2023-10-14 07:00 | HYD_RES_EQ | 3 | 24
2023-10-14 08:00 | HYD_ROR_EQ | 1.5 | 5.25
2023-10-14 08:00 | HYD_RES_EQ | 3 | 24
2023-10-14 09:00 | HYD_ROR_EQ | 1.5 | 5.25
2023-10-14 09:00 | HYD_RES_EQ | 3 | 24
2023-10-14 10:00 | HYD_ROR_EQ | 1.5 | 5.25
2023-10-14 10:00 | HYD_RES_EQ | 3 | 24
2023-10-14 11:00 | HYD_ROR_EQ | 1.5 | 5.25
2023-10-14 11:00 | HYD_RES_EQ | 3 | 24
2023-10-14 12:00 | HYD_ROR_EQ | 1.5 | 5.25
2023-10-14 12:00 | HYD_RES_EQ | 3 | 24
2023-10-14 13:00 | HYD_ROR_EQ | 1.5 | 5.25
2023-10-14 13:00 | HYD_RES_EQ | 3 | 24
2023-10-14 14:00 | HYD_ROR_EQ | 1.5 | 5.25
2023-10-14 14:00 | HYD_RES_EQ | 3 | 24
2023-10-14 15:00 | HYD_ROR_EQ | 1.5 | 5.25
2023-10-14 15:00 | HYD_RES_EQ | 3 | 24
2023-10-14 16:00 | HYD_ROR_EQ | 1.5 | 5.25
2023-10-14 16:00 | HYD_RES_EQ | 3 | 24
2023-10-14 17:00 | HYD_ROR_EQ | 1.5 | 5.25
2023-10-14 17:00 | HYD_RES_EQ | 3 | 24
2023-10-14 18:00 | HYD_ROR_EQ | 1.5 | 5.25
2023-10-14 18:00 | HYD_RES_EQ | 3 | 24
2023-10-14 19:00 | HYD_ROR_EQ | 1.5 | 5.25
2023-10-14 19:00 | HYD_RES_EQ | 3 | 24
2023-10-14 20:00 | HYD_ROR_EQ | 1.5 | 5.25
2023-10-14 20:00 | HYD_RES_EQ | 3 | 24
2023-10-14 21:00 | HYD_ROR_EQ | 1.5 | 5.25
2023-10-14 21:00 | HYD_RES_EQ | 3 | 24
2023-10-14 22:00 | HYD_ROR_EQ | 1.5 | 5.25
2023-10-14 22:00 | HYD_RES_EQ | 3 | 24
2023-10-14 23:00 | HYD_ROR_EQ | 1.5 | 5.25
2023-10-14 23:00 | HYD_RES_EQ | 3 | 24
2023-10-15 | HYD_ROR_EQ | 1.5 | 5.25
2023-10-15 | HYD_RES_EQ | 3 | 24
2023-10-15 01:00 | HYD_ROR_EQ | 1.5 | 5.25
2023-10-15 01:00 | HYD_RES_EQ | 3 | 24
2023-10-15 02:00 | HYD_ROR_EQ | 1.5 | 5.25
2023-10-15 02:00 | HYD_RES_EQ | 3 | 24
2023-10-15 03:00 | HYD_ROR_EQ | 1.5 | 5.25
2023-10-15 03:00 | HYD_RES_EQ | 3 | 24
2023-10-15 04:00 | HYD_ROR_EQ | 1.5 | 5.25
2023-10-15 04:00 | HYD_RES_EQ | 3 | 24
2023-10-15 05:00 | HYD_ROR_EQ | 1.5 | 5.25
2023-10-15 05:00 | HYD_RES_EQ | 3 | 24
2023-10-15 06:00 | HYD_ROR_EQ | 1.5 | 5.25
2023-10-15 06:00 | HYD_RES_EQ | 3 | 24
2023-10-15 07:00 | HYD_ROR_EQ | 1.5 | 5.25
2023-10-15 07:00 | HYD_RES_EQ | 3 | 24
2023-10-15 08:00 | HYD_ROR_EQ | 1.5 | 5.25
2023-10-15 08:00 | HYD_RES_EQ | 3 | 24
2023-10-15 09:00 | HYD_ROR_EQ | 1.5 | 5.25
2023-10-15 09:00 | HYD_RES_EQ | 3 | 24
2023-10-15 10:00 | HYD_ROR_EQ | 1.5 | 5.25
2023-10-15 10:00 | HYD_RES_EQ | 3 | 24
2023-10-15 11:00 | HYD_ROR_EQ | 1.5 | 5.25
2023-10-15 11:00 | HYD_RES_EQ | 3 | 24
2023-10-15 12:00 | HYD_ROR_EQ | 1.5 | 5.25
2023-10-15 12:00 | HYD_RES_EQ | 3 | 24
2023-10-15 13:00 | HYD_ROR_EQ | 1.5 | 5.25
2023-10-15 13:00 | HYD_RES_EQ | 3 | 24
2023-10-15 14:00 | HYD_ROR_EQ | 1.5 | 5.25
2023-10-15 14:00 | HYD_RES_EQ | 3 | 24
2023-10-15 15:00 | HYD_ROR_EQ | 1.5 | 5.25
2023-10-15 15:00 | HYD_RES_EQ | 3 | 24
2023-10-15 16:00 | HYD_ROR_EQ | 1.5 | 5.25
2023-10-15 16:00 | HYD_RES_EQ | 3 | 24
2023-10-15 17:00 | HYD_ROR_EQ | 1.5 | 5.25
2023-10-15 17:00 | HYD_RES_EQ | 3 | 24
2023-10-15 18:00 | HYD_ROR_EQ | 1.5 | 5.25
2023-10-15 18:00 | HYD_RES_EQ | 3 | 24
2023-10-15 19:00 | HYD_ROR_EQ | 1.5 | 5.25
2023-10-15 19:00 | HYD_RES_EQ | 3 | 24
2023-10-15 20:00 | HYD_ROR_EQ | 1.5 | 5.25
2023-10-15 20:00 | HYD_RES_EQ | 3 | 24
2023-10-15 21:00 | HYD_ROR_EQ | 1.5 | 5.25
2023-10-15 21:00 | HYD_RES_EQ | 3 | 24
2023-10-15 22:00 | HYD_ROR_EQ | 1.5 | 5.25
2023-10-15 22:00 | HYD_RES_EQ | 3 | 24
2023-10-15 23:00 | HYD_ROR_EQ | 1.5 | 5.25
2023-10-15 23:00 | HYD_RES_EQ | 3 | 24
2023-10-16 | HYD_ROR_EQ | 1.5 | 5.25
2023-10-16 | HYD_RES_EQ | 3 | 24
2023-10-16 01:00 | HYD_ROR_EQ | 1.5 | 5.25
2023-10-16 01:00 | HYD_RES_EQ | 3 | 24
2023-10-16 02:00 | HYD_ROR_EQ | 1.5 | 5.25
2023-10-16 02:00 | HYD_RES_EQ | 3 | 24
2023-10-16 03:00 | HYD_ROR_EQ | 1.5 | 5.25
2023-10-16 03:00 | HYD_RES_EQ | 3 | 24
2023-10-16 04:00 | HYD_ROR_EQ | 1.5 | 5.25
2023-10-16 04:00 | HYD_RES_EQ | 3 | 24
2023-10-16 05:00 | HYD_ROR_EQ | 1.5 | 5.25
2023-10-16 05:00 | HYD_RES_EQ | 3 | 24
2023-10-16 06:00 | HYD_ROR_EQ | 1.5 | 5.25
2023-10-16 06:00 | HYD_RES_EQ | 3 | 24
2023-10-16 07:00 | HYD_ROR_EQ | 1.5 | 5.25
2023-10-16 07:00 | HYD_RES_EQ | 3 | 24
2023-10-16 08:00 | HYD_ROR_EQ | 1.5 | 5.25
2023-10-16 08:00 | HYD_RES_EQ | 3 | 24
2023-10-16 09:00 | HYD_ROR_EQ | 1.5 | 5.25
2023-10-16 09:00 | HYD_RES_EQ | 3 | 24
2023-10-16 10:00 | HYD_ROR_EQ | 1.5 | 5.25
2023-10-16 10:00 | HYD_RES_EQ | 3 | 24
2023-10-16 11:00 | HYD_ROR_EQ | 1.5 | 5.25
2023-10-16 11:00 | HYD_RES_EQ | 3 | 24
2023-10-16 12:00 | HYD_ROR_EQ | 1.5 | 5.25
2023-10-16 12:00 | HYD_RES_EQ | 3 | 24
2023-10-16 13:00 | HYD_ROR_EQ | 1.5 | 5.25
2023-10-16 13:00 | HYD_RES_EQ | 3 | 24
2023-10-16 14:00 | HYD_ROR_EQ | 1.5 | 5.25
2023-10-16 14:00 | HYD_RES_EQ | 3 | 24
2023-10-16 15:00 | HYD_ROR_EQ | 1.5 | 5.25
2023-10-16 15:00 | HYD_RES_EQ | 3 | 24
2023-10-16 16:00 | HYD_ROR_EQ | 1.5 | 5.25
2023-10-16 16:00 | HYD_RES_EQ | 3 | 24
2023-10-16 17:00 | HYD_ROR_EQ | 1.5 | 5.25
2023-10-16 17:00 | HYD_RES_EQ | 3 | 24
2023-10-16 18:00 | HYD_ROR_EQ | 1.5 | 5.25
2023-10-16 18:00 | HYD_RES_EQ | 3 | 24
2023-10-16 19:00 | HYD_ROR_EQ | 1.5 | 5.25
2023-10-16 19:00 | HYD_RES_EQ | 3 | 24
2023-10-16 20:00 | HYD_ROR_EQ | 1.5 | 5.25
2023-10-16 20:00 | HYD_RES_EQ | 3 | 24
2023-10-16 21:00 | HYD_ROR_EQ | 1.5 | 5.25
2023-10-16 21:00 | HYD_RES_EQ | 3 | 24
2023-10-16 22:00 | HYD_ROR_EQ | 1.5 | 5.25
2023-10-16 22:00 | HYD_RES_EQ | 3 | 24
2023-10-16 23:00 | HYD_ROR_EQ | 1.5 | 5.25
2023-10-16 23:00 | HYD_RES_EQ | 3 | 24
2023-10-17 | HYD_ROR_EQ | 1.5 | 5.25
2023-10-17 | HYD_RES_EQ | 3 | 24
2023-10-17 01:00 | HYD_ROR_EQ | 1.5 | 5.25
2023-10-17 01:00 | HYD_RES_EQ | 3 | 24
2023-10-17 02:00 | HYD_ROR_EQ | 1.5 | 5.25
2023-10-17 02:00 | HYD_RES_EQ | 3 | 24
2023-10-17 03:00 | HYD_ROR_EQ | 1.5 | 5.25
2023-10-17 03:00 | HYD_RES_EQ | 3 | 24
2023-10-17 04:00 | HYD_ROR_EQ | 1.5 | 5.25
2023-10-17 04:00 | HYD_RES_EQ | 3 | 24
2023-10-17 05:00 | HYD_ROR_EQ | 1.5 | 5.25
2023-10-17 05:00 | HYD_RES_EQ | 3 | 24
2023-10-17 06:00 | HYD_ROR_EQ | 1.5 | 5.25
2023-10-17 06:00 | HYD_RES_EQ | 3 | 24
2023-10-17 07:00 | HYD_ROR_EQ | 1.5 | 5.25
2023-10-17 07:00 | HYD_RES_EQ | 3 | 24
2023-10-17 08:00 | HYD_ROR_EQ | 1.5 | 5.25
2023-10-17 08:00 | HYD_RES_EQ | 3 | 24
2023-10-17 09:00 | HYD_ROR_EQ | 1.5 | 5.25
2023-10-17 09:00 | HYD_RES_EQ | 3 | 24
2023-10-17 10:00 | HYD_ROR_EQ | 1.5 | 5.25
2023-10-17 10:00 | HYD_RES_EQ | 3 | 24
2023-10-17 11:00 | HYD_ROR_EQ | 1.5 | 5.25
2023-10-17 11:00 | HYD_RES_EQ | 3 | 24
2023-10-17 12:00 | HYD_ROR_EQ | 1.5 | 5.25
2023-10-17 12:00 | HYD_RES_EQ | 3 | 24
2023-10-17 13:00 | HYD_ROR_EQ | 1.5 | 5.25
2023-10-17 13:00 | HYD_RES_EQ | 3 | 24
2023-10-17 14:00 | HYD_ROR_EQ | 1.5 | 5.25
2023-10-17 14:00 | HYD_RES_EQ | 3 | 24
2023-10-17 15:00 | HYD_ROR_EQ | 1.5 | 5.25
2023-10-17 15:00 | HYD_RES_EQ | 3 | 24
2023-10-17 16:00 | HYD_ROR_EQ | 1.5 | 5.25
2023-10-17 16:00 | HYD_RES_EQ | 3 | 24
2023-10-17 17:00 | HYD_ROR_EQ | 1.5 | 5.25
2023-10-17 17:00 | HYD_RES_EQ | 3 | 24
2023-10-17 18:00 | HYD_ROR_EQ | 1.5 | 5.25
2023-10-17 18:00 | HYD_RES_EQ | 3 | 24
2023-10-17 19:00 | HYD_ROR_EQ | 1.5 | 5.25
2023-10-17 19:00 | HYD_RES_EQ | 3 | 24
2023-10-17 20:00 | HYD_ROR_EQ | 1.5 | 5.25
2023-10-17 20:00 | HYD_RES_EQ | 3 | 24
2023-10-17 21:00 | HYD_ROR_EQ | 1.5 | 5.25
2023-10-17 21:00 | HYD_RES_EQ | 3 | 24
2023-10-17 22:00 | HYD_ROR_EQ | 1.5 | 5.25
2023-10-17 22:00 | HYD_RES_EQ | 3 | 24
2023-10-17 23:00 | HYD_ROR_EQ | 1.5 | 5.25
2023-10-17 23:00 | HYD_RES_EQ | 3 | 24
2023-10-18 | HYD_ROR_EQ | 1.5 | 5.25
2023-10-18 | HYD_RES_EQ | 3 | 24
2023-10-18 01:00 | HYD_ROR_EQ | 1.5 | 5.25
2023-10-18 01:00 | HYD_RES_EQ | 3 | 24
2023-10-18 02:00 | HYD_ROR_EQ | 1.5 | 5.25
2023-10-18 02:00 | HYD_RES_EQ | 3 | 24
2023-10-18 03:00 | HYD_ROR_EQ | 1.5 | 5.25
2023-10-18 03:00 | HYD_RES_EQ | 3 | 24
2023-10-18 04:00 | HYD_ROR_EQ | 1.5 | 5.25
2023-10-18 04:00 | HYD_RES_EQ | 3 | 24
2023-10-18 05:00 | HYD_ROR_EQ | 1.5 | 5.25
2023-10-18 05:00 | HYD_RES_EQ | 3 | 24
2023-10-18 06:00 | HYD_ROR_EQ | 1.5 | 5.25
2023-10-18 06:00 | HYD_RES_EQ | 3 | 24
2023-10-18 07:00 | HYD_ROR_EQ | 1.5 | 5.25
2023-10-18 07:00 | HYD_RES_EQ | 3 | 24
2023-10-18 08:00 | HYD_ROR_EQ | 1.5 | 5.25
2023-10-18 08:00 | HYD_RES_EQ | 3 | 24
2023-10-18 09:00 | HYD_ROR_EQ | 1.5 | 5.25
2023-10-18 09:00 | HYD_RES_EQ | 3 | 24
2023-10-18 10:00 | HYD_ROR_EQ | 1.5 | 5.25
2023-10-18 10:00 | HYD_RES_EQ | 3 | 24
2023-10-18 11:00 | HYD_ROR_EQ | 1.5 | 5.25
2023-10-18 11:00 | HYD_RES_EQ | 3 | 24
2023-10-18 12:00 | HYD_ROR_EQ | 1.5 | 5.25
2023-10-18 12:00 | HYD_RES_EQ | 3 | 24
2023-10-18 13:00 | HYD_ROR_EQ | 1.5 | 5.25
2023-10-18 13:00 | HYD_RES_EQ | 3 | 24
2023-10-18 14:00 | HYD_ROR_EQ | 1.5 | 5.25
2023-10-18 14:00 | HYD_RES_EQ | 3 | 24
2023-10-18 15:00 | HYD_ROR_EQ | 1.5 | 5.25
2023-10-18 15:00 | HYD_RES_EQ | 3 | 24
2023-10-18 16:00 | HYD_ROR_EQ | 1.5 | 5.25
2023-10-18 16:00 | HYD_RES_EQ | 3 | 24
2023-10-18 17:00 | HYD_ROR_EQ | 1.5 | 5.25
2023-10-18 17:00 | HYD_RES_EQ | 3 | 24
2023-10-18 18:00 | HYD_ROR_EQ | 1.5 | 5.25
2023-10-18 18:00 | HYD_RES_EQ | 3 | 24
2023-10-18 19:00 | HYD_ROR_EQ | 1.5 | 5.25
2023-10-18 19:00 | HYD_RES_EQ | 3 | 24
2023-10-18 20:00 | HYD_ROR_EQ | 1.5 | 5.25
2023-10-18 20:00 | HYD_RES_EQ | 3 | 24
2023-10-18 21:00 | HYD_ROR_EQ | 1.5 | 5.25
2023-10-18 21:00 | HYD_RES_EQ | 3 | 24
2023-10-18 22:00 | HYD_ROR_EQ | 1.5 | 5.25
2023-10-18 22:00 | HYD_RES_EQ | 3 | 24
2023-10-18 23:00 | HYD_ROR_EQ | 1.5 | 5.25
2023-10-18 23:00 | HYD_RES_EQ | 3 | 24
2023-10-19 | HYD_ROR_EQ | 1.5 | 5.25
2023-10-19 | HYD_RES_EQ | 3 | 24
2023-10-19 01:00 | HYD_ROR_EQ | 1.5 | 5.25
2023-10-19 01:00 | HYD_RES_EQ | 3 | 24
2023-10-19 02:00 | HYD_ROR_EQ | 1.5 | 5.25
2023-10-19 02:00 | HYD_RES_EQ | 3 | 24
2023-10-19 03:00 | HYD_ROR_EQ | 1.5 | 5.25
2023-10-19 03:00 | HYD_RES_EQ | 3 | 24
2023-10-19 04:00 | HYD_ROR_EQ | 1.5 | 5.25
2023-10-19 04:00 | HYD_RES_EQ | 3 | 24
2023-10-19 05:00 | HYD_ROR_EQ | 1.5 | 5.25
2023-10-19 05:00 | HYD_RES_EQ | 3 | 24
2023-10-19 06:00 | HYD_ROR_EQ | 1.5 | 5.25
2023-10-19 06:00 | HYD_RES_EQ | 3 | 24
2023-10-19 07:00 | HYD_ROR_EQ | 1.5 | 5.25
2023-10-19 07:00 | HYD_RES_EQ | 3 | 24
2023-10-19 08:00 | HYD_ROR_EQ | 1.5 | 5.25
2023-10-19 08:00 | HYD_RES_EQ | 3 | 24
2023-10-19 09:00 | HYD_ROR_EQ | 1.5 | 5.25
2023-10-19 09:00 | HYD_RES_EQ | 3 | 24
2023-10-19 10:00 | HYD_ROR_EQ | 1.5 | 5.25
2023-10-19 10:00 | HYD_RES_EQ | 3 | 24
2023-10-19 11:00 | HYD_ROR_EQ | 1.5 | 5.25
2023-10-19 11:00 | HYD_RES_EQ | 3 | 24
2023-10-19 12:00 | HYD_ROR_EQ | 1.5 | 5.25
2023-10-19 12:00 | HYD_RES_EQ | 3 | 24
2023-10-19 13:00 | HYD_ROR_EQ | 1.5 | 5.25
2023-10-19 13:00 | HYD_RES_EQ | 3 | 24
2023-10-19 14:00 | HYD_ROR_EQ | 1.5 | 5.25
2023-10-19 14:00 | HYD_RES_EQ | 3 | 24
2023-10-19 15:00 | HYD_ROR_EQ | 1.5 | 5.25
2023-10-19 15:00 | HYD_RES_EQ | 3 | 24
2023-10-19 16:00 | HYD_ROR_EQ | 1.5 | 5.25
2023-10-19 16:00 | HYD_RES_EQ | 3 | 24
2023-10-19 17:00 | HYD_ROR_EQ | 1.5 | 5.25
2023-10-19 17:00 | HYD_RES_EQ | 3 | 24
2023-10-19 18:00 | HYD_ROR_EQ | 1.5 | 5.25
2023-10-19 18:00 | HYD_RES_EQ | 3 | 24
2023-10-19 19:00 | HYD_ROR_EQ | 1.5 | 5.25
2023-10-19 19:00 | HYD_RES_EQ | 3 | 24
2023-10-19 20:00 | HYD_ROR_EQ | 1.5 | 5.25
2023-10-19 20:00 | HYD_RES_EQ | 3 | 24
2023-10-19 21:00 | HYD_ROR_EQ | 1.5 | 5.25
2023-10-19 21:00 | HYD_RES_EQ | 3 | 24
2023-10-19 22:00 | HYD_ROR_EQ | 1.5 | 5.25
2023-10-19 22:00 | HYD_RES_EQ | 3 | 24
2023-10-19 23:00 | HYD_ROR_EQ | 1.5 | 5.25
2023-10-19 23:00 | HYD_RES_EQ | 3 | 24
2023-10-20 | HYD_ROR_EQ | 1.5 | 5.25
2023-10-20 | HYD_RES_EQ | 3 | 24
2023-10-20 01:00 | HYD_ROR_EQ | 1.5 | 5.25
2023-10-20 01:00 | HYD_RES_EQ | 3 | 24
2023-10-20 02:00 | HYD_ROR_EQ | 1.5 | 5.25
2023-10-20 02:00 | HYD_RES_EQ | 3 | 24
2023-10-20 03:00 | HYD_ROR_EQ | 1.5 | 5.25
2023-10-20 03:00 | HYD_RES_EQ | 3 | 24
2023-10-20 04:00 | HYD_ROR_EQ | 1.5 | 5.25
2023-10-20 04:00 | HYD_RES_EQ | 3 | 24
2023-10-20 05:00 | HYD_ROR_EQ | 1.5 | 5.25
2023-10-20 05:00 | HYD_RES_EQ | 3 | 24
2023-10-20 06:00 | HYD_ROR_EQ | 1.5 | 5.25
2023-10-20 06:00 | HYD_RES_EQ | 3 | 24
2023-10-20 07:00 | HYD_ROR_EQ | 1.5 | 5.25
2023-10-20 07:00 | HYD_RES_EQ | 3 | 24
2023-10-20 08:00 | HYD_ROR_EQ | 1.5 | 5.25
2023-10-20 08:00 | HYD_RES_EQ | 3 | 24
2023-10-20 09:00 | HYD_ROR_EQ | 1.5 | 5.25
2023-10-20 09:00 | HYD_RES_EQ | 3 | 24
2023-10-20 10:00 | HYD_ROR_EQ | 1.5 | 5.25
2023-10-20 10:00 | HYD_RES_EQ | 3 | 24
2023-10-20 11:00 | HYD_ROR_EQ | 1.5 | 5.25
2023-10-20 11:00 | HYD_RES_EQ | 3 | 24
2023-10-20 12:00 | HYD_ROR_EQ | 1.5 | 5.25
2023-10-20 12:00 | HYD_RES_EQ | 3 | 24
2023-10-20 13:00 | HYD_ROR_EQ | 1.5 | 5.25
2023-10-20 13:00 | HYD_RES_EQ | 3 | 24
2023-10-20 14:00 | HYD_ROR_EQ | 1.5 | 5.25
2023-10-20 14:00 | HYD_RES_EQ | 3 | 24
2023-10-20 15:00 | HYD_ROR_EQ | 1.5 | 5.25
2023-10-20 15:00 | HYD_RES_EQ | 3 | 24
2023-10-20 16:00 | HYD_ROR_EQ | 1.5 | 5.25
2023-10-20 16:00 | HYD_RES_EQ | 3 | 24
2023-10-20 17:00 | HYD_ROR_EQ | 1.5 | 5.25
2023-10-20 17:00 | HYD_RES_EQ | 3 | 24
2023-10-20 18:00 | HYD_ROR_EQ | 1.5 | 5.25
2023-10-20 18:00 | HYD_RES_EQ | 3 | 24
2023-10-20 19:00 | HYD_ROR_EQ | 1.5 | 5.25
2023-10-20 19:00 | HYD_RES_EQ | 3 | 24
2023-10-20 20:00 | HYD_ROR_EQ | 1.5 | 5.25
2023-10-20 20:00 | HYD_RES_EQ | 3 | 24
2023-10-20 21:00 | HYD_ROR_EQ | 1.5 | 5.25
2023-10-20 21:00 | HYD_RES_EQ | 3 | 24
2023-10-20 22:00 | HYD_ROR_EQ | 1.5 | 5.25
2023-10-20 22:00 | HYD_RES_EQ | 3 | 24
2023-10-20 23:00 | HYD_ROR_EQ | 1.5 | 5.25
2023-10-20 23:00 | HYD_RES_EQ | 3 | 24
2023-10-21 | HYD_ROR_EQ | 1.5 | 5.25
2023-10-21 | HYD_RES_EQ | 3 | 24
2023-10-21 01:00 | HYD_ROR_EQ | 1.5 | 5.25
2023-10-21 01:00 | HYD_RES_EQ | 3 | 24
2023-10-21 02:00 | HYD_ROR_EQ | 1.5 | 5.25
2023-10-21 02:00 | HYD_RES_EQ | 3 | 24
2023-10-21 03:00 | HYD_ROR_EQ | 1.5 | 5.25
2023-10-21 03:00 | HYD_RES_EQ | 3 | 24
2023-10-21 04:00 | HYD_ROR_EQ | 1.5 | 5.25
2023-10-21 04:00 | HYD_RES_EQ | 3 | 24
2023-10-21 05:00 | HYD_ROR_EQ | 1.5 | 5.25
2023-10-21 05:00 | HYD_RES_EQ | 3 | 24
2023-10-21 06:00 | HYD_ROR_EQ | 1.5 | 5.25
2023-10-21 06:00 | HYD_RES_EQ | 3 | 24
2023-10-21 07:00 | HYD_ROR_EQ | 1.5 | 5.25
2023-10-21 07:00 | HYD_RES_EQ | 3 | 24
2023-10-21 08:00 | HYD_ROR_EQ | 1.5 | 5.25
2023-10-21 08:00 | HYD_RES_EQ | 3 | 24
2023-10-21 09:00 | HYD_ROR_EQ | 1.5 | 5.25
2023-10-21 09:00 | HYD_RES_EQ | 3 | 24
2023-10-21 10:00 | HYD_ROR_EQ | 1.5 | 5.25
2023-10-21 10:00 | HYD_RES_EQ | 3 | 24
2023-10-21 11:00 | HYD_ROR_EQ | 1.5 | 5.25
2023-10-21 11:00 | HYD_RES_EQ | 3 | 24
2023-10-21 12:00 | HYD_ROR_EQ | 1.5 | 5.25
2023-10-21 12:00 | HYD_RES_EQ | 3 | 24
2023-10-21 13:00 | HYD_ROR_EQ | 1.5 | 5.25
2023-10-21 13:00 | HYD_RES_EQ | 3 | 24
2023-10-21 14:00 | HYD_ROR_EQ | 1.5 | 5.25
2023-10-21 14:00 | HYD_RES_EQ | 3 | 24
2023-10-21 15:00 | HYD_ROR_EQ | 1.5 | 5.25
2023-10-21 15:00 | HYD_RES_EQ | 3 | 24
2023-10-21 16:00 | HYD_ROR_EQ | 1.5 | 5.25
2023-10-21 16:00 | HYD_RES_EQ | 3 | 24
2023-10-21 17:00 | HYD_ROR_EQ | 1.5 | 5.25
2023-10-21 17:00 | HYD_RES_EQ | 3 | 24
2023-10-21 18:00 | HYD_ROR_EQ | 1.5 | 5.25
2023-10-21 18:00 | HYD_RES_EQ | 3 | 24
2023-10-21 19:00 | HYD_ROR_EQ | 1.5 | 5.25
2023-10-21 19:00 | HYD_RES_EQ | 3 | 24
2023-10-21 20:00 | HYD_ROR_EQ | 1.5 | 5.25
2023-10-21 20:00 | HYD_RES_EQ | 3 | 24
2023-10-21 21:00 | HYD_ROR_EQ | 1.5 | 5.25
2023-10-21 21:00 | HYD_RES_EQ | 3 | 24
2023-10-21 22:00 | HYD_ROR_EQ | 1.5 | 5.25
2023-10-21 22:00 | HYD_RES_EQ | 3 | 24
2023-10-21 23:00 | HYD_ROR_EQ | 1.5 | 5.25
2023-10-21 23:00 | HYD_RES_EQ | 3 | 24
2023-10-22 | HYD_ROR_EQ | 1.5 | 5.25
2023-10-22 | HYD_RES_EQ | 3 | 24
2023-10-22 01:00 | HYD_ROR_EQ | 1.5 | 5.25
2023-10-22 01:00 | HYD_RES_EQ | 3 | 24
2023-10-22 02:00 | HYD_ROR_EQ | 1.5 | 5.25
2023-10-22 02:00 | HYD_RES_EQ | 3 | 24
2023-10-22 03:00 | HYD_ROR_EQ | 1.5 | 5.25
2023-10-22 03:00 | HYD_RES_EQ | 3 | 24
2023-10-22 04:00 | HYD_ROR_EQ | 1.5 | 5.25
2023-10-22 04:00 | HYD_RES_EQ | 3 | 24
2023-10-22 05:00 | HYD_ROR_EQ | 1.5 | 5.25
2023-10-22 05:00 | HYD_RES_EQ | 3 | 24
2023-10-22 06:00 | HYD_ROR_EQ | 1.5 | 5.25
2023-10-22 06:00 | HYD_RES_EQ | 3 | 24
2023-10-22 07:00 | HYD_ROR_EQ | 1.5 | 5.25
2023-10-22 07:00 | HYD_RES_EQ | 3 | 24
2023-10-22 08:00 | HYD_ROR_EQ | 1.5 | 5.25
2023-10-22 08:00 | HYD_RES_EQ | 3 | 24
2023-10-22 09:00 | HYD_ROR_EQ | 1.5 | 5.25
2023-10-22 09:00 | HYD_RES_EQ | 3 | 24
2023-10-22 10:00 | HYD_ROR_EQ | 1.5 | 5.25
2023-10-22 10:00 | HYD_RES_EQ | 3 | 24
2023-10-22 11:00 | HYD_ROR_EQ | 1.5 | 5.25
2023-10-22 11:00 | HYD_RES_EQ | 3 | 24
2023-10-22 12:00 | HYD_ROR_EQ | 1.5 | 5.25
2023-10-22 12:00 | HYD_RES_EQ | 3 | 24
2023-10-22 13:00 | HYD_ROR_EQ | 1.5 | 5.25
2023-10-22 13:00 | HYD_RES_EQ | 3 | 24
2023-10-22 14:00 | HYD_ROR_EQ | 1.5 | 5.25
2023-10-22 14:00 | HYD_RES_EQ | 3 | 24
2023-10-22 15:00 | HYD_ROR_EQ | 1.5 | 5.25
2023-10-22 15:00 | HYD_RES_EQ | 3 | 24
2023-10-22 16:00 | HYD_ROR_EQ | 1.5 | 5.25
2023-10-22 16:00 | HYD_RES_EQ | 3 | 24
2023-10-22 17:00 | HYD_ROR_EQ | 1.5 | 5.25
2023-10-22 17:00 | HYD_RES_EQ | 3 | 24
2023-10-22 18:00 | HYD_ROR_EQ | 1.5 | 5.25
2023-10-22 18:00 | HYD_RES_EQ | 3 | 24
2023-10-22 19:00 | HYD_ROR_EQ | 1.5 | 5.25
2023-10-22 19:00 | HYD_RES_EQ | 3 | 24
2023-10-22 20:00 | HYD_ROR_EQ | 1.5 | 5.25
2023-10-22 20:00 | HYD_RES_EQ | 3 | 24
2023-10-22 21:00 | HYD_ROR_EQ | 1.5 | 5.25
2023-10-22 21:00 | HYD_RES_EQ | 3 | 24
2023-10-22 22:00 | HYD_ROR_EQ | 1.5 | 5.25
2023-10-22 22:00 | HYD_RES_EQ | 3 | 24
2023-10-22 23:00 | HYD_ROR_EQ | 1.5 | 5.25
2023-10-22 23:00 | HYD_RES_EQ | 3 | 24
2023-10-23 | HYD_ROR_EQ | 1.5 | 5.25
2023-10-23 | HYD_RES_EQ | 3 | 24
2023-10-23 01:00 | HYD_ROR_EQ | 1.5 | 5.25
2023-10-23 01:00 | HYD_RES_EQ | 3 | 24
2023-10-23 02:00 | HYD_ROR_EQ | 1.5 | 5.25
2023-10-23 02:00 | HYD_RES_EQ | 3 | 24
2023-10-23 03:00 | HYD_ROR_EQ | 1.5 | 5.25
2023-10-23 03:00 | HYD_RES_EQ | 3 | 24
2023-10-23 04:00 | HYD_ROR_EQ | 1.5 | 5.25
2023-10-23 04:00 | HYD_RES_EQ | 3 | 24
2023-10-23 05:00 | HYD_ROR_EQ | 1.5 | 5.25
2023-10-23 05:00 | HYD_RES_EQ | 3 | 24
2023-10-23 06:00 | HYD_ROR_EQ | 1.5 | 5.25
2023-10-23 06:00 | HYD_RES_EQ | 3 | 24
2023-10-23 07:00 | HYD_ROR_EQ | 1.5 | 5.25
2023-10-23 07:00 | HYD_RES_EQ | 3 | 24
2023-10-23 08:00 | HYD_ROR_EQ | 1.5 | 5.25
2023-10-23 08:00 | HYD_RES_EQ | 3 | 24
2023-10-23 09:00 | HYD_ROR_EQ | 1.5 | 5.25
2023-10-23 09:00 | HYD_RES_EQ | 3 | 24
2023-10-23 10:00 | HYD_ROR_EQ | 1.5 | 5.25
2023-10-23 10:00 | HYD_RES_EQ | 3 | 24
2023-10-23 11:00 | HYD_ROR_EQ | 1.5 | 5.25
2023-10-23 11:00 | HYD_RES_EQ | 3 | 24
2023-10-23 12:00 | HYD_ROR_EQ | 1.5 | 5.25
2023-10-23 12:00 | HYD_RES_EQ | 3 | 24
2023-10-23 13:00 | HYD_ROR_EQ | 1.5 | 5.25
2023-10-23 13:00 | HYD_RES_EQ | 3 | 24
2023-10-23 14:00 | HYD_ROR_EQ | 1.5 | 5.25
2023-10-23 14:00 | HYD_RES_EQ | 3 | 24
2023-10-23 15:00 | HYD_ROR_EQ | 1.5 | 5.25
2023-10-23 15:00 | HYD_RES_EQ | 3 | 24
2023-10-23 16:00 | HYD_ROR_EQ | 1.5 | 5.25
2023-10-23 16:00 | HYD_RES_EQ | 3 | 24
2023-10-23 17:00 | HYD_ROR_EQ | 1.5 | 5.25
2023-10-23 17:00 | HYD_RES_EQ | 3 | 24
2023-10-23 18:00 | HYD_ROR_EQ | 1.5 | 5.25
2023-10-23 18:00 | HYD_RES_EQ | 3 | 24
2023-10-23 19:00 | HYD_ROR_EQ | 1.5 | 5.25
2023-10-23 19:00 | HYD_RES_EQ | 3 | 24
2023-10-23 20:00 | HYD_ROR_EQ | 1.5 | 5.25
2023-10-23 20:00 | HYD_RES_EQ | 3 | 24
2023-10-23 21:00 | HYD_ROR_EQ | 1.5 | 5.25
2023-10-23 21:00 | HYD_RES_EQ | 3 | 24
2023-10-23 22:00 | HYD_ROR_EQ | 1.5 | 5.25
2023-10-23 22:00 | HYD_RES_EQ | 3 | 24
2023-10-23 23:00 | HYD_ROR_EQ | 1.5 | 5.25
2023-10-23 23:00 | HYD_RES_EQ | 3 | 24
2023-10-24 | HYD_ROR_EQ | 1.5 | 5.25
2023-10-24 | HYD_RES_EQ | 3 | 24
2023-10-24 01:00 | HYD_ROR_EQ | 1.5 | 5.25
2023-10-24 01:00 | HYD_RES_EQ | 3 | 24
2023-10-24 02:00 | HYD_ROR_EQ | 1.5 | 5.25
2023-10-24 02:00 | HYD_RES_EQ | 3 | 24
2023-10-24 03:00 | HYD_ROR_EQ | 1.5 | 5.25
2023-10-24 03:00 | HYD_RES_EQ | 3 | 24
2023-10-24 04:00 | HYD_ROR_EQ | 1.5 | 5.25
2023-10-24 04:00 | HYD_RES_EQ | 3 | 24
2023-10-24 05:00 | HYD_ROR_EQ | 1.5 | 5.25
2023-10-24 05:00 | HYD_RES_EQ | 3 | 24
2023-10-24 06:00 | HYD_ROR_EQ | 1.5 | 5.25
2023-10-24 06:00 | HYD_RES_EQ | 3 | 24
2023-10-24 07:00 | HYD_ROR_EQ | 1.5 | 5.25
2023-10-24 07:00 | HYD_RES_EQ | 3 | 24
2023-10-24 08:00 | HYD_ROR_EQ | 1.5 | 5.25
2023-10-24 08:00 | HYD_RES_EQ | 3 | 24
2023-10-24 09:00 | HYD_ROR_EQ | 1.5 | 5.25
2023-10-24 09:00 | HYD_RES_EQ | 3 | 24
2023-10-24 10:00 | HYD_ROR_EQ | 1.5 | 5.25
2023-10-24 10:00 | HYD_RES_EQ | 3 | 24
2023-10-24 11:00 | HYD_ROR_EQ | 1.5 | 5.25
2023-10-24 11:00 | HYD_RES_EQ | 3 | 24
2023-10-24 12:00 | HYD_ROR_EQ | 1.5 | 5.25
2023-10-24 12:00 | HYD_RES_EQ | 3 | 24
2023-10-24 13:00 | HYD_ROR_EQ | 1.5 | 5.25
2023-10-24 13:00 | HYD_RES_EQ | 3 | 24
2023-10-24 14:00 | HYD_ROR_EQ | 1.5 | 5.25
2023-10-24 14:00 | HYD_RES_EQ | 3 | 24
2023-10-24 15:00 | HYD_ROR_EQ | 1.5 | 5.25
2023-10-24 15:00 | HYD_RES_EQ | 3 | 24
2023-10-24 16:00 | HYD_ROR_EQ | 1.5 | 5.25
2023-10-24 16:00 | HYD_RES_EQ | 3 | 24
2023-10-24 17:00 | HYD_ROR_EQ | 1.5 | 5.25
2023-10-24 17:00 | HYD_RES_EQ | 3 | 24
2023-10-24 18:00 | HYD_ROR_EQ | 1.5 | 5.25
2023-10-24 18:00 | HYD_RES_EQ | 3 | 24
2023-10-24 19:00 | HYD_ROR_EQ | 1.5 | 5.25
2023-10-24 19:00 | HYD_RES_EQ | 3 | 24
2023-10-24 20:00 | HYD_ROR_EQ | 1.5 | 5.25
2023-10-24 20:00 | HYD_RES_EQ | 3 | 24
2023-10-24 21:00 | HYD_ROR_EQ | 1.5 | 5.25
2023-10-24 21:00 | HYD_RES_EQ | 3 | 24
2023-10-24 22:00 | HYD_ROR_EQ | 1.5 | 5.25
2023-10-24 22:00 | HYD_RES_EQ | 3 | 24
2023-10-24 23:00 | HYD_ROR_EQ | 1.5 | 5.25
2023-10-24 23:00 | HYD_RES_EQ | 3 | 24
2023-10-25 | HYD_ROR_EQ | 1.5 | 5.25
2023-10-25 | HYD_RES_EQ | 3 | 24
2023-10-25 01:00 | HYD_ROR_EQ | 1.5 | 5.25
2023-10-25 01:00 | HYD_RES_EQ | 3 | 24
2023-10-25 02:00 | HYD_ROR_EQ | 1.5 | 5.25
2023-10-25 02:00 | HYD_RES_EQ | 3 | 24
2023-10-25 03:00 | HYD_ROR_EQ | 1.5 | 5.25
2023-10-25 03:00 | HYD_RES_EQ | 3 | 24
2023-10-25 04:00 | HYD_ROR_EQ | 1.5 | 5.25
2023-10-25 04:00 | HYD_RES_EQ | 3 | 24
2023-10-25 05:00 | HYD_ROR_EQ | 1.5 | 5.25
2023-10-25 05:00 | HYD_RES_EQ | 3 | 24
2023-10-25 06:00 | HYD_ROR_EQ | 1.5 | 5.25
2023-10-25 06:00 | HYD_RES_EQ | 3 | 24
2023-10-25 07:00 | HYD_ROR_EQ | 1.5 | 5.25
2023-10-25 07:00 | HYD_RES_EQ | 3 | 24
2023-10-25 08:00 | HYD_ROR_EQ | 1.5 | 5.25
2023-10-25 08:00 | HYD_RES_EQ | 3 | 24
2023-10-25 09:00 | HYD_ROR_EQ | 1.5 | 5.25
2023-10-25 09:00 | HYD_RES_EQ | 3 | 24
2023-10-25 10:00 | HYD_ROR_EQ | 1.5 | 5.25
2023-10-25 10:00 | HYD_RES_EQ | 3 | 24
2023-10-25 11:00 | HYD_ROR_EQ | 1.5 | 5.25
2023-10-25 11:00 | HYD_RES_EQ | 3 | 24
2023-10-25 12:00 | HYD_ROR_EQ | 1.5 | 5.25
2023-10-25 12:00 | HYD_RES_EQ | 3 | 24
2023-10-25 13:00 | HYD_ROR_EQ | 1.5 | 5.25
2023-10-25 13:00 | HYD_RES_EQ | 3 | 24
2023-10-25 14:00 | HYD_ROR_EQ | 1.5 | 5.25
2023-10-25 14:00 | HYD_RES_EQ | 3 | 24
2023-10-25 15:00 | HYD_ROR_EQ | 1.5 | 5.25
2023-10-25 15:00 | HYD_RES_EQ | 3 | 24
2023-10-25 16:00 | HYD_ROR_EQ | 1.5 | 5.25
2023-10-25 16:00 | HYD_RES_EQ | 3 | 24
2023-10-25 17:00 | HYD_ROR_EQ | 1.5 | 5.25
2023-10-25 17:00 | HYD_RES_EQ | 3 | 24
2023-10-25 18:00 | HYD_ROR_EQ | 1.5 | 5.25
2023-10-25 18:00 | HYD_RES_EQ | 3 | 24
2023-10-25 19:00 | HYD_ROR_EQ | 1.5 | 5.25
2023-10-25 19:00 | HYD_RES_EQ | 3 | 24
2023-10-25 20:00 | HYD_ROR_EQ | 1.5 | 5.25
2023-10-25 20:00 | HYD_RES_EQ | 3 | 24
2023-10-25 21:00 | HYD_ROR_EQ | 1.5 | 5.25
2023-10-25 21:00 | HYD_RES_EQ | 3 | 24
2023-10-25 22:00 | HYD_ROR_EQ | 1.5 | 5.25
2023-10-25 22:00 | HYD_RES_EQ | 3 | 24
2023-10-25 23:00 | HYD_ROR_EQ | 1.5 | 5.25
2023-10-25 23:00 | HYD_RES_EQ | 3 | 24
2023-10-26 | HYD_ROR_EQ | 1.5 | 5.25
2023-10-26 | HYD_RES_EQ | 3 | 24
2023-10-26 01:00 | HYD_ROR_EQ | 1.5 | 5.25
2023-10-26 01:00 | HYD_RES_EQ | 3 | 24
2023-10-26 02:00 | HYD_ROR_EQ | 1.5 | 5.25
2023-10-26 02:00 | HYD_RES_EQ | 3 | 24
2023-10-26 03:00 | HYD_ROR_EQ | 1.5 | 5.25
2023-10-26 03:00 | HYD_RES_EQ | 3 | 24
2023-10-26 04:00 | HYD_ROR_EQ | 1.5 | 5.25
2023-10-26 04:00 | HYD_RES_EQ | 3 | 24
2023-10-26 05:00 | HYD_ROR_EQ | 1.5 | 5.25
2023-10-26 05:00 | HYD_RES_EQ | 3 | 24
2023-10-26 06:00 | HYD_ROR_EQ | 1.5 | 5.25
2023-10-26 06:00 | HYD_RES_EQ | 3 | 24
2023-10-26 07:00 | HYD_ROR_EQ | 1.5 | 5.25
2023-10-26 07:00 | HYD_RES_EQ | 3 | 24
2023-10-26 08:00 | HYD_ROR_EQ | 1.5 | 5.25
2023-10-26 08:00 | HYD_RES_EQ | 3 | 24
2023-10-26 09:00 | HYD_ROR_EQ | 1.5 | 5.25
2023-10-26 09:00 | HYD_RES_EQ | 3 | 24
2023-10-26 10:00 | HYD_ROR_EQ | 1.5 | 5.25
2023-10-26 10:00 | HYD_RES_EQ | 3 | 24
2023-10-26 11:00 | HYD_ROR_EQ | 1.5 | 5.25
2023-10-26 11:00 | HYD_RES_EQ | 3 | 24
2023-10-26 12:00 | HYD_ROR_EQ | 1.5 | 5.25
2023-10-26 12:00 | HYD_RES_EQ | 3 | 24
2023-10-26 13:00 | HYD_ROR_EQ | 1.5 | 5.25
2023-10-26 13:00 | HYD_RES_EQ | 3 | 24
2023-10-26 14:00 | HYD_ROR_EQ | 1.5 | 5.25
2023-10-26 14:00 | HYD_RES_EQ | 3 | 24
2023-10-26 15:00 | HYD_ROR_EQ | 1.5 | 5.25
2023-10-26 15:00 | HYD_RES_EQ | 3 | 24
2023-10-26 16:00 | HYD_ROR_EQ | 1.5 | 5.25
2023-10-26 16:00 | HYD_RES_EQ | 3 | 24
2023-10-26 17:00 | HYD_ROR_EQ | 1.5 | 5.25
2023-10-26 17:00 | HYD_RES_EQ | 3 | 24
2023-10-26 18:00 | HYD_ROR_EQ | 1.5 | 5.25
2023-10-26 18:00 | HYD_RES_EQ | 3 | 24
2023-10-26 19:00 | HYD_ROR_EQ | 1.5 | 5.25
2023-10-26 19:00 | HYD_RES_EQ | 3 | 24
2023-10-26 20:00 | HYD_ROR_EQ | 1.5 | 5.25
2023-10-26 20:00 | HYD_RES_EQ | 3 | 24
2023-10-26 21:00 | HYD_ROR_EQ | 1.5 | 5.25
2023-10-26 21:00 | HYD_RES_EQ | 3 | 24
2023-10-26 22:00 | HYD_ROR_EQ | 1.5 | 5.25
2023-10-26 22:00 | HYD_RES_EQ | 3 | 24
2023-10-26 23:00 | HYD_ROR_EQ | 1.5 | 5.25
2023-10-26 23:00 | HYD_RES_EQ | 3 | 24
2023-10-27 | HYD_ROR_EQ | 1.5 | 5.25
2023-10-27 | HYD_RES_EQ | 3 | 24
2023-10-27 01:00 | HYD_ROR_EQ | 1.5 | 5.25
2023-10-27 01:00 | HYD_RES_EQ | 3 | 24
2023-10-27 02:00 | HYD_ROR_EQ | 1.5 | 5.25
2023-10-27 02:00 | HYD_RES_EQ | 3 | 24
2023-10-27 03:00 | HYD_ROR_EQ | 1.5 | 5.25
2023-10-27 03:00 | HYD_RES_EQ | 3 | 24
2023-10-27 04:00 | HYD_ROR_EQ | 1.5 | 5.25
2023-10-27 04:00 | HYD_RES_EQ | 3 | 24
2023-10-27 05:00 | HYD_ROR_EQ | 1.5 | 5.25
2023-10-27 05:00 | HYD_RES_EQ | 3 | 24
2023-10-27 06:00 | HYD_ROR_EQ | 1.5 | 5.25
2023-10-27 06:00 | HYD_RES_EQ | 3 | 24
2023-10-27 07:00 | HYD_ROR_EQ | 1.5 | 5.25
2023-10-27 07:00 | HYD_RES_EQ | 3 | 24
2023-10-27 08:00 | HYD_ROR_EQ | 1.5 | 5.25
2023-10-27 08:00 | HYD_RES_EQ | 3 | 24
2023-10-27 09:00 | HYD_ROR_EQ | 1.5 | 5.25
2023-10-27 09:00 | HYD_RES_EQ | 3 | 24
2023-10-27 10:00 | HYD_ROR_EQ | 1.5 | 5.25
2023-10-27 10:00 | HYD_RES_EQ | 3 | 24
2023-10-27 11:00 | HYD_ROR_EQ | 1.5 | 5.25
2023-10-27 11:00 | HYD_RES_EQ | 3 | 24
2023-10-27 12:00 | HYD_ROR_EQ | 1.5 | 5.25
2023-10-27 12:00 | HYD_RES_EQ | 3 | 24
2023-10-27 13:00 | HYD_ROR_EQ | 1.5 | 5.25
2023-10-27 13:00 | HYD_RES_EQ | 3 | 24
2023-10-27 14:00 | HYD_ROR_EQ | 1.5 | 5.25
2023-10-27 14:00 | HYD_RES_EQ | 3 | 24
2023-10-27 15:00 | HYD_ROR_EQ | 1.5 | 5.25
2023-10-27 15:00 | HYD_RES_EQ | 3 | 24
2023-10-27 16:00 | HYD_ROR_EQ | 1.5 | 5.25
2023-10-27 16:00 | HYD_RES_EQ | 3 | 24
2023-10-27 17:00 | HYD_ROR_EQ | 1.5 | 5.25
2023-10-27 17:00 | HYD_RES_EQ | 3 | 24
2023-10-27 18:00 | HYD_ROR_EQ | 1.5 | 5.25
2023-10-27 18:00 | HYD_RES_EQ | 3 | 24
2023-10-27 19:00 | HYD_ROR_EQ | 1.5 | 5.25
2023-10-27 19:00 | HYD_RES_EQ | 3 | 24
2023-10-27 20:00 | HYD_ROR_EQ | 1.5 | 5.25
2023-10-27 20:00 | HYD_RES_EQ | 3 | 24
2023-10-27 21:00 | HYD_ROR_EQ | 1.5 | 5.25
2023-10-27 21:00 | HYD_RES_EQ | 3 | 24
2023-10-27 22:00 | HYD_ROR_EQ | 1.5 | 5.25
2023-10-27 22:00 | HYD_RES_EQ | 3 | 24
2023-10-27 23:00 | HYD_ROR_EQ | 1.5 | 5.25
2023-10-27 23:00 | HYD_RES_EQ | 3 | 24
2023-10-28 | HYD_ROR_EQ | 1.5 | 5.25
2023-10-28 | HYD_RES_EQ | 3 | 24
2023-10-28 01:00 | HYD_ROR_EQ | 1.5 | 5.25
2023-10-28 01:00 | HYD_RES_EQ | 3 | 24
2023-10-28 02:00 | HYD_ROR_EQ | 1.5 | 5.25
2023-10-28 02:00 | HYD_RES_EQ | 3 | 24
2023-10-28 03:00 | HYD_ROR_EQ | 1.5 | 5.25
2023-10-28 03:00 | HYD_RES_EQ | 3 | 24
2023-10-28 04:00 | HYD_ROR_EQ | 1.5 | 5.25
2023-10-28 04:00 | HYD_RES_EQ | 3 | 24
2023-10-28 05:00 | HYD_ROR_EQ | 1.5 | 5.25
2023-10-28 05:00 | HYD_RES_EQ | 3 | 24
2023-10-28 06:00 | HYD_ROR_EQ | 1.5 | 5.25
2023-10-28 06:00 | HYD_RES_EQ | 3 | 24
2023-10-28 07:00 | HYD_ROR_EQ | 1.5 | 5.25
2023-10-28 07:00 | HYD_RES_EQ | 3 | 24
2023-10-28 08:00 | HYD_ROR_EQ | 1.5 | 5.25
2023-10-28 08:00 | HYD_RES_EQ | 3 | 24
2023-10-28 09:00 | HYD_ROR_EQ | 1.5 | 5.25
2023-10-28 09:00 | HYD_RES_EQ | 3 | 24
2023-10-28 10:00 | HYD_ROR_EQ | 1.5 | 5.25
2023-10-28 10:00 | HYD_RES_EQ | 3 | 24
2023-10-28 11:00 | HYD_ROR_EQ | 1.5 | 5.25
2023-10-28 11:00 | HYD_RES_EQ | 3 | 24
2023-10-28 12:00 | HYD_ROR_EQ | 1.5 | 5.25
2023-10-28 12:00 | HYD_RES_EQ | 3 | 24
2023-10-28 13:00 | HYD_ROR_EQ | 1.5 | 5.25
2023-10-28 13:00 | HYD_RES_EQ | 3 | 24
2023-10-28 14:00 | HYD_ROR_EQ | 1.5 | 5.25
2023-10-28 14:00 | HYD_RES_EQ | 3 | 24
2023-10-28 15:00 | HYD_ROR_EQ | 1.5 | 5.25
2023-10-28 15:00 | HYD_RES_EQ | 3 | 24
2023-10-28 16:00 | HYD_ROR_EQ | 1.5 | 5.25
2023-10-28 16:00 | HYD_RES_EQ | 3 | 24
2023-10-28 17:00 | HYD_ROR_EQ | 1.5 | 5.25
2023-10-28 17:00 | HYD_RES_EQ | 3 | 24
2023-10-28 18:00 | HYD_ROR_EQ | 1.5 | 5.25
2023-10-28 18:00 | HYD_RES_EQ | 3 | 24
2023-10-28 19:00 | HYD_ROR_EQ | 1.5 | 5.25
2023-10-28 19:00 | HYD_RES_EQ | 3 | 24
2023-10-28 20:00 | HYD_ROR_EQ | 1.5 | 5.25
2023-10-28 20:00 | HYD_RES_EQ | 3 | 24
2023-10-28 21:00 | HYD_ROR_EQ | 1.5 | 5.25
2023-10-28 21:00 | HYD_RES_EQ | 3 | 24
2023-10-28 22:00 | HYD_ROR_EQ | 1.5 | 5.25
2023-10-28 22:00 | HYD_RES_EQ | 3 | 24
2023-10-28 23:00 | HYD_ROR_EQ | 1.5 | 5.25
2023-10-28 23:00 | HYD_RES_EQ | 3 | 24
2023-10-29 | HYD_ROR_EQ | 1.5 | 5.25
2023-10-29 | HYD_RES_EQ | 3 | 24
2023-10-29 01:00 | HYD_ROR_EQ | 1.5 | 5.25
2023-10-29 01:00 | HYD_RES_EQ | 3 | 24
2023-10-29 02:00 | HYD_ROR_EQ | 1.5 | 5.25
2023-10-29 02:00 | HYD_RES_EQ | 3 | 24
2023-10-29 03:00 | HYD_ROR_EQ | 1.5 | 5.25
2023-10-29 03:00 | HYD_RES_EQ | 3 | 24
2023-10-29 04:00 | HYD_ROR_EQ | 1.5 | 5.25
2023-10-29 04:00 | HYD_RES_EQ | 3 | 24
2023-10-29 05:00 | HYD_ROR_EQ | 1.5 | 5.25
2023-10-29 05:00 | HYD_RES_EQ | 3 | 24
2023-10-29 06:00 | HYD_ROR_EQ | 1.5 | 5.25
2023-10-29 06:00 | HYD_RES_EQ | 3 | 24
2023-10-29 07:00 | HYD_ROR_EQ | 1.5 | 5.25
2023-10-29 07:00 | HYD_RES_EQ | 3 | 24
2023-10-29 08:00 | HYD_ROR_EQ | 1.5 | 5.25
2023-10-29 08:00 | HYD_RES_EQ | 3 | 24
2023-10-29 09:00 | HYD_ROR_EQ | 1.5 | 5.25
2023-10-29 09:00 | HYD_RES_EQ | 3 | 24
2023-10-29 10:00 | HYD_ROR_EQ | 1.5 | 5.25
2023-10-29 10:00 | HYD_RES_EQ | 3 | 24
2023-10-29 11:00 | HYD_ROR_EQ | 1.5 | 5.25
2023-10-29 11:00 | HYD_RES_EQ | 3 | 24
2023-10-29 12:00 | HYD_ROR_EQ | 1.5 | 5.25
2023-10-29 12:00 | HYD_RES_EQ | 3 | 24
2023-10-29 13:00 | HYD_ROR_EQ | 1.5 | 5.25
2023-10-29 13:00 | HYD_RES_EQ | 3 | 24
2023-10-29 14:00 | HYD_ROR_EQ | 1.5 | 5.25
2023-10-29 14:00 | HYD_RES_EQ | 3 | 24
2023-10-29 15:00 | HYD_ROR_EQ | 1.5 | 5.25
2023-10-29 15:00 | HYD_RES_EQ | 3 | 24
2023-10-29 16:00 | HYD_ROR_EQ | 1.5 | 5.25
2023-10-29 16:00 | HYD_RES_EQ | 3 | 24
2023-10-29 17:00 | HYD_ROR_EQ | 1.5 | 5.25
2023-10-29 17:00 | HYD_RES_EQ | 3 | 24
2023-10-29 18:00 | HYD_ROR_EQ | 1.5 | 5.25
2023-10-29 18:00 | HYD_RES_EQ | 3 | 24
2023-10-29 19:00 | HYD_ROR_EQ | 1.5 | 5.25
2023-10-29 19:00 | HYD_RES_EQ | 3 | 24
2023-10-29 20:00 | HYD_ROR_EQ | 1.5 | 5.25
2023-10-29 20:00 | HYD_RES_EQ | 3 | 24
2023-10-29 21:00 | HYD_ROR_EQ | 1.5 | 5.25
2023-10-29 21:00 | HYD_RES_EQ | 3 | 24
2023-10-29 22:00 | HYD_ROR_EQ | 1.5 | 5.25
2023-10-29 22:00 | HYD_RES_EQ | 3 | 24
2023-10-29 23:00 | HYD_ROR_EQ | 1.5 | 5.25
2023-10-29 23:00 | HYD_RES_EQ | 3 | 24
2023-10-30 | HYD_ROR_EQ | 1.5 | 5.25
2023-10-30 | HYD_RES_EQ | 3 | 24
2023-10-30 01:00 | HYD_ROR_EQ | 1.5 | 5.25
2023-10-30 01:00 | HYD_RES_EQ | 3 | 24
2023-10-30 02:00 | HYD_ROR_EQ | 1.5 | 5.25
2023-10-30 02:00 | HYD_RES_EQ | 3 | 24
2023-10-30 03:00 | HYD_ROR_EQ | 1.5 | 5.25
2023-10-30 03:00 | HYD_RES_EQ | 3 | 24
2023-10-30 04:00 | HYD_ROR_EQ | 1.5 | 5.25
2023-10-30 04:00 | HYD_RES_EQ | 3 | 24
2023-10-30 05:00 | HYD_ROR_EQ | 1.5 | 5.25
2023-10-30 05:00 | HYD_RES_EQ | 3 | 24
2023-10-30 06:00 | HYD_ROR_EQ | 1.5 | 5.25
2023-10-30 06:00 | HYD_RES_EQ | 3 | 24
2023-10-30 07:00 | HYD_ROR_EQ | 1.5 | 5.25
2023-10-30 07:00 | HYD_RES_EQ | 3 | 24
2023-10-30 08:00 | HYD_ROR_EQ | 1.5 | 5.25
2023-10-30 08:00 | HYD_RES_EQ | 3 | 24
2023-10-30 09:00 | HYD_ROR_EQ | 1.5 | 5.25
2023-10-30 09:00 | HYD_RES_EQ | 3 | 24
2023-10-30 10:00 | HYD_ROR_EQ | 1.5 | 5.25
2023-10-30 10:00 | HYD_RES_EQ | 3 | 24
2023-10-30 11:00 | HYD_ROR_EQ | 1.5 | 5.25
2023-10-30 11:00 | HYD_RES_EQ | 3 | 24
2023-10-30 12:00 | HYD_ROR_EQ | 1.5 | 5.25
2023-10-30 12:00 | HYD_RES_EQ | 3 | 24
2023-10-30 13:00 | HYD_ROR_EQ | 1.5 | 5.25
2023-10-30 13:00 | HYD_RES_EQ | 3 | 24
2023-10-30 14:00 | HYD_ROR_EQ | 1.5 | 5.25
2023-10-30 14:00 | HYD_RES_EQ | 3 | 24
2023-10-30 15:00 | HYD_ROR_EQ | 1.5 | 5.25
2023-10-30 15:00 | HYD_RES_EQ | 3 | 24
2023-10-30 16:00 | HYD_ROR_EQ | 1.5 | 5.25
2023-10-30 16:00 | HYD_RES_EQ | 3 | 24
2023-10-30 17:00 | HYD_ROR_EQ | 1.5 | 5.25
2023-10-30 17:00 | HYD_RES_EQ | 3 | 24
2023-10-30 18:00 | HYD_ROR_EQ | 1.5 | 5.25
2023-10-30 18:00 | HYD_RES_EQ | 3 | 24
2023-10-30 19:00 | HYD_ROR_EQ | 1.5 | 5.25
2023-10-30 19:00 | HYD_RES_EQ | 3 | 24
2023-10-30 20:00 | HYD_ROR_EQ | 1.5 | 5.25
2023-10-30 20:00 | HYD_RES_EQ | 3 | 24
2023-10-30 21:00 | HYD_ROR_EQ | 1.5 | 5.25
2023-10-30 21:00 | HYD_RES_EQ | 3 | 24
2023-10-30 22:00 | HYD_ROR_EQ | 1.5 | 5.25
2023-10-30 22:00 | HYD_RES_EQ | 3 | 24
2023-10-30 23:00 | HYD_ROR_EQ | 1.5 | 5.25
2023-10-30 23:00 | HYD_RES_EQ | 3 | 24
2023-10-31 | HYD_ROR_EQ | 1.5 | 5.25
2023-10-31 | HYD_RES_EQ | 3 | 24
2023-10-31 01:00 | HYD_ROR_EQ | 1.5 | 5.25
2023-10-31 01:00 | HYD_RES_EQ | 3 | 24
2023-10-31 02:00 | HYD_ROR_EQ | 1.5 | 5.25
2023-10-31 02:00 | HYD_RES_EQ | 3 | 24
2023-10-31 03:00 | HYD_ROR_EQ | 1.5 | 5.25
2023-10-31 03:00 | HYD_RES_EQ | 3 | 24
2023-10-31 04:00 | HYD_ROR_EQ | 1.5 | 5.25
2023-10-31 04:00 | HYD_RES_EQ | 3 | 24
2023-10-31 05:00 | HYD_ROR_EQ | 1.5 | 5.25
2023-10-31 05:00 | HYD_RES_EQ | 3 | 24
2023-10-31 06:00 | HYD_ROR_EQ | 1.5 | 5.25
2023-10-31 06:00 | HYD_RES_EQ | 3 | 24
2023-10-31 07:00 | HYD_ROR_EQ | 1.5 | 5.25
2023-10-31 07:00 | HYD_RES_EQ | 3 | 24
2023-10-31 08:00 | HYD_ROR_EQ | 1.5 | 5.25
2023-10-31 08:00 | HYD_RES_EQ | 3 | 24
2023-10-31 09:00 | HYD_ROR_EQ | 1.5 | 5.25
2023-10-31 09:00 | HYD_RES_EQ | 3 | 24
2023-10-31 10:00 | HYD_ROR_EQ | 1.5 | 5.25
2023-10-31 10:00 | HYD_RES_EQ | 3 | 24
2023-10-31 11:00 | HYD_ROR_EQ | 1.5 | 5.25
2023-10-31 11:00 | HYD_RES_EQ | 3 | 24
2023-10-31 12:00 | HYD_ROR_EQ | 1.5 | 5.25
2023-10-31 12:00 | HYD_RES_EQ | 3 | 24
2023-10-31 13:00 | HYD_ROR_EQ | 1.5 | 5.25
2023-10-31 13:00 | HYD_RES_EQ | 3 | 24
2023-10-31 14:00 | HYD_ROR_EQ | 1.5 | 5.25
2023-10-31 14:00 | HYD_RES_EQ | 3 | 24
2023-10-31 15:00 | HYD_ROR_EQ | 1.5 | 5.25
2023-10-31 15:00 | HYD_RES_EQ | 3 | 24
2023-10-31 16:00 | HYD_ROR_EQ | 1.5 | 5.25
2023-10-31 16:00 | HYD_RES_EQ | 3 | 24
2023-10-31 17:00 | HYD_ROR_EQ | 1.5 | 5.25
2023-10-31 17:00 | HYD_RES_EQ | 3 | 24
2023-10-31 18:00 | HYD_ROR_EQ | 1.5 | 5.25
2023-10-31 18:00 | HYD_RES_EQ | 3 | 24
2023-10-31 19:00 | HYD_ROR_EQ | 1.5 | 5.25
2023-10-31 19:00 | HYD_RES_EQ | 3 | 24
2023-10-31 20:00 | HYD_ROR_EQ | 1.5 | 5.25
2023-10-31 20:00 | HYD_RES_EQ | 3 | 24
2023-10-31 21:00 | HYD_ROR_EQ | 1.5 | 5.25
2023-10-31 21:00 | HYD_RES_EQ | 3 | 24
2023-10-31 22:00 | HYD_ROR_EQ | 1.5 | 5.25
2023-10-31 22:00 | HYD_RES_EQ | 3 | 24
2023-10-31 23:00 | HYD_ROR_EQ | 1.5 | 5.25
2023-10-31 23:00 | HYD_RES_EQ | 3 | 24
2023-11-01 | HYD_ROR_EQ | 1.5 | 4.5
2023-11-01 | HYD_RES_EQ | 3 | 24
2023-11-01 01:00 | HYD_ROR_EQ | 1.5 | 4.5
2023-11-01 01:00 | HYD_RES_EQ | 3 | 24
2023-11-01 02:00 | HYD_ROR_EQ | 1.5 | 4.5
2023-11-01 02:00 | HYD_RES_EQ | 3 | 24
2023-11-01 03:00 | HYD_ROR_EQ | 1.5 | 4.5
2023-11-01 03:00 | HYD_RES_EQ | 3 | 24
2023-11-01 04:00 | HYD_ROR_EQ | 1.5 | 4.5
2023-11-01 04:00 | HYD_RES_EQ | 3 | 24
2023-11-01 05:00 | HYD_ROR_EQ | 1.5 | 4.5
2023-11-01 05:00 | HYD_RES_EQ | 3 | 24
2023-11-01 06:00 | HYD_ROR_EQ | 1.5 | 4.5
2023-11-01 06:00 | HYD_RES_EQ | 3 | 24
2023-11-01 07:00 | HYD_ROR_EQ | 1.5 | 4.5
2023-11-01 07:00 | HYD_RES_EQ | 3 | 24
2023-11-01 08:00 | HYD_ROR_EQ | 1.5 | 4.5
2023-11-01 08:00 | HYD_RES_EQ | 3 | 24
2023-11-01 09:00 | HYD_ROR_EQ | 1.5 | 4.5
2023-11-01 09:00 | HYD_RES_EQ | 3 | 24
2023-11-01 10:00 | HYD_ROR_EQ | 1.5 | 4.5
2023-11-01 10:00 | HYD_RES_EQ | 3 | 24
2023-11-01 11:00 | HYD_ROR_EQ | 1.5 | 4.5
2023-11-01 11:00 | HYD_RES_EQ | 3 | 24
2023-11-01 12:00 | HYD_ROR_EQ | 1.5 | 4.5
2023-11-01 12:00 | HYD_RES_EQ | 3 | 24
2023-11-01 13:00 | HYD_ROR_EQ | 1.5 | 4.5
2023-11-01 13:00 | HYD_RES_EQ | 3 | 24
2023-11-01 14:00 | HYD_ROR_EQ | 1.5 | 4.5
2023-11-01 14:00 | HYD_RES_EQ | 3 | 24
2023-11-01 15:00 | HYD_ROR_EQ | 1.5 | 4.5
2023-11-01 15:00 | HYD_RES_EQ | 3 | 24
2023-11-01 16:00 | HYD_ROR_EQ | 1.5 | 4.5
2023-11-01 16:00 | HYD_RES_EQ | 3 | 24
2023-11-01 17:00 | HYD_ROR_EQ | 1.5 | 4.5
2023-11-01 17:00 | HYD_RES_EQ | 3 | 24
2023-11-01 18:00 | HYD_ROR_EQ | 1.5 | 4.5
2023-11-01 18:00 | HYD_RES_EQ | 3 | 24
2023-11-01 19:00 | HYD_ROR_EQ | 1.5 | 4.5
2023-11-01 19:00 | HYD_RES_EQ | 3 | 24
2023-11-01 20:00 | HYD_ROR_EQ | 1.5 | 4.5
2023-11-01 20:00 | HYD_RES_EQ | 3 | 24
2023-11-01 21:00 | HYD_ROR_EQ | 1.5 | 4.5
2023-11-01 21:00 | HYD_RES_EQ | 3 | 24
2023-11-01 22:00 | HYD_ROR_EQ | 1.5 | 4.5
2023-11-01 22:00 | HYD_RES_EQ | 3 | 24
2023-11-01 23:00 | HYD_ROR_EQ | 1.5 | 4.5
2023-11-01 23:00 | HYD_RES_EQ | 3 | 24
2023-11-02 | HYD_ROR_EQ | 1.5 | 4.5
2023-11-02 | HYD_RES_EQ | 3 | 24
2023-11-02 01:00 | HYD_ROR_EQ | 1.5 | 4.5
2023-11-02 01:00 | HYD_RES_EQ | 3 | 24
2023-11-02 02:00 | HYD_ROR_EQ | 1.5 | 4.5
2023-11-02 02:00 | HYD_RES_EQ | 3 | 24
2023-11-02 03:00 | HYD_ROR_EQ | 1.5 | 4.5
2023-11-02 03:00 | HYD_RES_EQ | 3 | 24
2023-11-02 04:00 | HYD_ROR_EQ | 1.5 | 4.5
2023-11-02 04:00 | HYD_RES_EQ | 3 | 24
2023-11-02 05:00 | HYD_ROR_EQ | 1.5 | 4.5
2023-11-02 05:00 | HYD_RES_EQ | 3 | 24
2023-11-02 06:00 | HYD_ROR_EQ | 1.5 | 4.5
2023-11-02 06:00 | HYD_RES_EQ | 3 | 24
2023-11-02 07:00 | HYD_ROR_EQ | 1.5 | 4.5
2023-11-02 07:00 | HYD_RES_EQ | 3 | 24
2023-11-02 08:00 | HYD_ROR_EQ | 1.5 | 4.5
2023-11-02 08:00 | HYD_RES_EQ | 3 | 24
2023-11-02 09:00 | HYD_ROR_EQ | 1.5 | 4.5
2023-11-02 09:00 | HYD_RES_EQ | 3 | 24
2023-11-02 10:00 | HYD_ROR_EQ | 1.5 | 4.5
2023-11-02 10:00 | HYD_RES_EQ | 3 | 24
2023-11-02 11:00 | HYD_ROR_EQ | 1.5 | 4.5
2023-11-02 11:00 | HYD_RES_EQ | 3 | 24
2023-11-02 12:00 | HYD_ROR_EQ | 1.5 | 4.5
2023-11-02 12:00 | HYD_RES_EQ | 3 | 24
2023-11-02 13:00 | HYD_ROR_EQ | 1.5 | 4.5
2023-11-02 13:00 | HYD_RES_EQ | 3 | 24
2023-11-02 14:00 | HYD_ROR_EQ | 1.5 | 4.5
2023-11-02 14:00 | HYD_RES_EQ | 3 | 24
2023-11-02 15:00 | HYD_ROR_EQ | 1.5 | 4.5
2023-11-02 15:00 | HYD_RES_EQ | 3 | 24
2023-11-02 16:00 | HYD_ROR_EQ | 1.5 | 4.5
2023-11-02 16:00 | HYD_RES_EQ | 3 | 24
2023-11-02 17:00 | HYD_ROR_EQ | 1.5 | 4.5
2023-11-02 17:00 | HYD_RES_EQ | 3 | 24
2023-11-02 18:00 | HYD_ROR_EQ | 1.5 | 4.5
2023-11-02 18:00 | HYD_RES_EQ | 3 | 24
2023-11-02 19:00 | HYD_ROR_EQ | 1.5 | 4.5
2023-11-02 19:00 | HYD_RES_EQ | 3 | 24
2023-11-02 20:00 | HYD_ROR_EQ | 1.5 | 4.5
2023-11-02 20:00 | HYD_RES_EQ | 3 | 24
2023-11-02 21:00 | HYD_ROR_EQ | 1.5 | 4.5
2023-11-02 21:00 | HYD_RES_EQ | 3 | 24
2023-11-02 22:00 | HYD_ROR_EQ | 1.5 | 4.5
2023-11-02 22:00 | HYD_RES_EQ | 3 | 24
2023-11-02 23:00 | HYD_ROR_EQ | 1.5 | 4.5
2023-11-02 23:00 | HYD_RES_EQ | 3 | 24
2023-11-03 | HYD_ROR_EQ | 1.5 | 4.5
2023-11-03 | HYD_RES_EQ | 3 | 24
2023-11-03 01:00 | HYD_ROR_EQ | 1.5 | 4.5
2023-11-03 01:00 | HYD_RES_EQ | 3 | 24
2023-11-03 02:00 | HYD_ROR_EQ | 1.5 | 4.5
2023-11-03 02:00 | HYD_RES_EQ | 3 | 24
2023-11-03 03:00 | HYD_ROR_EQ | 1.5 | 4.5
2023-11-03 03:00 | HYD_RES_EQ | 3 | 24
2023-11-03 04:00 | HYD_ROR_EQ | 1.5 | 4.5
2023-11-03 04:00 | HYD_RES_EQ | 3 | 24
2023-11-03 05:00 | HYD_ROR_EQ | 1.5 | 4.5
2023-11-03 05:00 | HYD_RES_EQ | 3 | 24
2023-11-03 06:00 | HYD_ROR_EQ | 1.5 | 4.5
2023-11-03 06:00 | HYD_RES_EQ | 3 | 24
2023-11-03 07:00 | HYD_ROR_EQ | 1.5 | 4.5
2023-11-03 07:00 | HYD_RES_EQ | 3 | 24
2023-11-03 08:00 | HYD_ROR_EQ | 1.5 | 4.5
2023-11-03 08:00 | HYD_RES_EQ | 3 | 24
2023-11-03 09:00 | HYD_ROR_EQ | 1.5 | 4.5
2023-11-03 09:00 | HYD_RES_EQ | 3 | 24
2023-11-03 10:00 | HYD_ROR_EQ | 1.5 | 4.5
2023-11-03 10:00 | HYD_RES_EQ | 3 | 24
2023-11-03 11:00 | HYD_ROR_EQ | 1.5 | 4.5
2023-11-03 11:00 | HYD_RES_EQ | 3 | 24
2023-11-03 12:00 | HYD_ROR_EQ | 1.5 | 4.5
2023-11-03 12:00 | HYD_RES_EQ | 3 | 24
2023-11-03 13:00 | HYD_ROR_EQ | 1.5 | 4.5
2023-11-03 13:00 | HYD_RES_EQ | 3 | 24
2023-11-03 14:00 | HYD_ROR_EQ | 1.5 | 4.5
2023-11-03 14:00 | HYD_RES_EQ | 3 | 24
2023-11-03 15:00 | HYD_ROR_EQ | 1.5 | 4.5
2023-11-03 15:00 | HYD_RES_EQ | 3 | 24
2023-11-03 16:00 | HYD_ROR_EQ | 1.5 | 4.5
2023-11-03 16:00 | HYD_RES_EQ | 3 | 24
2023-11-03 17:00 | HYD_ROR_EQ | 1.5 | 4.5
2023-11-03 17:00 | HYD_RES_EQ | 3 | 24
2023-11-03 18:00 | HYD_ROR_EQ | 1.5 | 4.5
2023-11-03 18:00 | HYD_RES_EQ | 3 | 24
2023-11-03 19:00 | HYD_ROR_EQ | 1.5 | 4.5
2023-11-03 19:00 | HYD_RES_EQ | 3 | 24
2023-11-03 20:00 | HYD_ROR_EQ | 1.5 | 4.5
2023-11-03 20:00 | HYD_RES_EQ | 3 | 24
2023-11-03 21:00 | HYD_ROR_EQ | 1.5 | 4.5
2023-11-03 21:00 | HYD_RES_EQ | 3 | 24
2023-11-03 22:00 | HYD_ROR_EQ | 1.5 | 4.5
2023-11-03 22:00 | HYD_RES_EQ | 3 | 24
2023-11-03 23:00 | HYD_ROR_EQ | 1.5 | 4.5
2023-11-03 23:00 | HYD_RES_EQ | 3 | 24
2023-11-04 | HYD_ROR_EQ | 1.5 | 4.5
2023-11-04 | HYD_RES_EQ | 3 | 24
2023-11-04 01:00 | HYD_ROR_EQ | 1.5 | 4.5
2023-11-04 01:00 | HYD_RES_EQ | 3 | 24
2023-11-04 02:00 | HYD_ROR_EQ | 1.5 | 4.5
2023-11-04 02:00 | HYD_RES_EQ | 3 | 24
2023-11-04 03:00 | HYD_ROR_EQ | 1.5 | 4.5
2023-11-04 03:00 | HYD_RES_EQ | 3 | 24
2023-11-04 04:00 | HYD_ROR_EQ | 1.5 | 4.5
2023-11-04 04:00 | HYD_RES_EQ | 3 | 24
2023-11-04 05:00 | HYD_ROR_EQ | 1.5 | 4.5
2023-11-04 05:00 | HYD_RES_EQ | 3 | 24
2023-11-04 06:00 | HYD_ROR_EQ | 1.5 | 4.5
2023-11-04 06:00 | HYD_RES_EQ | 3 | 24
2023-11-04 07:00 | HYD_ROR_EQ | 1.5 | 4.5
2023-11-04 07:00 | HYD_RES_EQ | 3 | 24
2023-11-04 08:00 | HYD_ROR_EQ | 1.5 | 4.5
2023-11-04 08:00 | HYD_RES_EQ | 3 | 24
2023-11-04 09:00 | HYD_ROR_EQ | 1.5 | 4.5
2023-11-04 09:00 | HYD_RES_EQ | 3 | 24
2023-11-04 10:00 | HYD_ROR_EQ | 1.5 | 4.5
2023-11-04 10:00 | HYD_RES_EQ | 3 | 24
2023-11-04 11:00 | HYD_ROR_EQ | 1.5 | 4.5
2023-11-04 11:00 | HYD_RES_EQ | 3 | 24
2023-11-04 12:00 | HYD_ROR_EQ | 1.5 | 4.5
2023-11-04 12:00 | HYD_RES_EQ | 3 | 24
2023-11-04 13:00 | HYD_ROR_EQ | 1.5 | 4.5
2023-11-04 13:00 | HYD_RES_EQ | 3 | 24
2023-11-04 14:00 | HYD_ROR_EQ | 1.5 | 4.5
2023-11-04 14:00 | HYD_RES_EQ | 3 | 24
2023-11-04 15:00 | HYD_ROR_EQ | 1.5 | 4.5
2023-11-04 15:00 | HYD_RES_EQ | 3 | 24
2023-11-04 16:00 | HYD_ROR_EQ | 1.5 | 4.5
2023-11-04 16:00 | HYD_RES_EQ | 3 | 24
2023-11-04 17:00 | HYD_ROR_EQ | 1.5 | 4.5
2023-11-04 17:00 | HYD_RES_EQ | 3 | 24
2023-11-04 18:00 | HYD_ROR_EQ | 1.5 | 4.5
2023-11-04 18:00 | HYD_RES_EQ | 3 | 24
2023-11-04 19:00 | HYD_ROR_EQ | 1.5 | 4.5
2023-11-04 19:00 | HYD_RES_EQ | 3 | 24
2023-11-04 20:00 | HYD_ROR_EQ | 1.5 | 4.5
2023-11-04 20:00 | HYD_RES_EQ | 3 | 24
2023-11-04 21:00 | HYD_ROR_EQ | 1.5 | 4.5
2023-11-04 21:00 | HYD_RES_EQ | 3 | 24
2023-11-04 22:00 | HYD_ROR_EQ | 1.5 | 4.5
2023-11-04 22:00 | HYD_RES_EQ | 3 | 24
2023-11-04 23:00 | HYD_ROR_EQ | 1.5 | 4.5
2023-11-04 23:00 | HYD_RES_EQ | 3 | 24
2023-11-05 | HYD_ROR_EQ | 1.5 | 4.5
2023-11-05 | HYD_RES_EQ | 3 | 24
2023-11-05 01:00 | HYD_ROR_EQ | 1.5 | 4.5
2023-11-05 01:00 | HYD_RES_EQ | 3 | 24
2023-11-05 02:00 | HYD_ROR_EQ | 1.5 | 4.5
2023-11-05 02:00 | HYD_RES_EQ | 3 | 24
2023-11-05 03:00 | HYD_ROR_EQ | 1.5 | 4.5
2023-11-05 03:00 | HYD_RES_EQ | 3 | 24
2023-11-05 04:00 | HYD_ROR_EQ | 1.5 | 4.5
2023-11-05 04:00 | HYD_RES_EQ | 3 | 24
2023-11-05 05:00 | HYD_ROR_EQ | 1.5 | 4.5
2023-11-05 05:00 | HYD_RES_EQ | 3 | 24
2023-11-05 06:00 | HYD_ROR_EQ | 1.5 | 4.5
2023-11-05 06:00 | HYD_RES_EQ | 3 | 24
2023-11-05 07:00 | HYD_ROR_EQ | 1.5 | 4.5
2023-11-05 07:00 | HYD_RES_EQ | 3 | 24
2023-11-05 08:00 | HYD_ROR_EQ | 1.5 | 4.5
2023-11-05 08:00 | HYD_RES_EQ | 3 | 24
2023-11-05 09:00 | HYD_ROR_EQ | 1.5 | 4.5
2023-11-05 09:00 | HYD_RES_EQ | 3 | 24
2023-11-05 10:00 | HYD_ROR_EQ | 1.5 | 4.5
2023-11-05 10:00 | HYD_RES_EQ | 3 | 24
2023-11-05 11:00 | HYD_ROR_EQ | 1.5 | 4.5
2023-11-05 11:00 | HYD_RES_EQ | 3 | 24
2023-11-05 12:00 | HYD_ROR_EQ | 1.5 | 4.5
2023-11-05 12:00 | HYD_RES_EQ | 3 | 24
2023-11-05 13:00 | HYD_ROR_EQ | 1.5 | 4.5
2023-11-05 13:00 | HYD_RES_EQ | 3 | 24
2023-11-05 14:00 | HYD_ROR_EQ | 1.5 | 4.5
2023-11-05 14:00 | HYD_RES_EQ | 3 | 24
2023-11-05 15:00 | HYD_ROR_EQ | 1.5 | 4.5
2023-11-05 15:00 | HYD_RES_EQ | 3 | 24
2023-11-05 16:00 | HYD_ROR_EQ | 1.5 | 4.5
2023-11-05 16:00 | HYD_RES_EQ | 3 | 24
2023-11-05 17:00 | HYD_ROR_EQ | 1.5 | 4.5
2023-11-05 17:00 | HYD_RES_EQ | 3 | 24
2023-11-05 18:00 | HYD_ROR_EQ | 1.5 | 4.5
2023-11-05 18:00 | HYD_RES_EQ | 3 | 24
2023-11-05 19:00 | HYD_ROR_EQ | 1.5 | 4.5
2023-11-05 19:00 | HYD_RES_EQ | 3 | 24
2023-11-05 20:00 | HYD_ROR_EQ | 1.5 | 4.5
2023-11-05 20:00 | HYD_RES_EQ | 3 | 24
2023-11-05 21:00 | HYD_ROR_EQ | 1.5 | 4.5
2023-11-05 21:00 | HYD_RES_EQ | 3 | 24
2023-11-05 22:00 | HYD_ROR_EQ | 1.5 | 4.5
2023-11-05 22:00 | HYD_RES_EQ | 3 | 24
2023-11-05 23:00 | HYD_ROR_EQ | 1.5 | 4.5
2023-11-05 23:00 | HYD_RES_EQ | 3 | 24
2023-11-06 | HYD_ROR_EQ | 1.5 | 4.5
2023-11-06 | HYD_RES_EQ | 3 | 24
2023-11-06 01:00 | HYD_ROR_EQ | 1.5 | 4.5
2023-11-06 01:00 | HYD_RES_EQ | 3 | 24
2023-11-06 02:00 | HYD_ROR_EQ | 1.5 | 4.5
2023-11-06 02:00 | HYD_RES_EQ | 3 | 24
2023-11-06 03:00 | HYD_ROR_EQ | 1.5 | 4.5
2023-11-06 03:00 | HYD_RES_EQ | 3 | 24
2023-11-06 04:00 | HYD_ROR_EQ | 1.5 | 4.5
2023-11-06 04:00 | HYD_RES_EQ | 3 | 24
2023-11-06 05:00 | HYD_ROR_EQ | 1.5 | 4.5
2023-11-06 05:00 | HYD_RES_EQ | 3 | 24
2023-11-06 06:00 | HYD_ROR_EQ | 1.5 | 4.5
2023-11-06 06:00 | HYD_RES_EQ | 3 | 24
2023-11-06 07:00 | HYD_ROR_EQ | 1.5 | 4.5
2023-11-06 07:00 | HYD_RES_EQ | 3 | 24
2023-11-06 08:00 | HYD_ROR_EQ | 1.5 | 4.5
2023-11-06 08:00 | HYD_RES_EQ | 3 | 24
2023-11-06 09:00 | HYD_ROR_EQ | 1.5 | 4.5
2023-11-06 09:00 | HYD_RES_EQ | 3 | 24
2023-11-06 10:00 | HYD_ROR_EQ | 1.5 | 4.5
2023-11-06 10:00 | HYD_RES_EQ | 3 | 24
2023-11-06 11:00 | HYD_ROR_EQ | 1.5 | 4.5
2023-11-06 11:00 | HYD_RES_EQ | 3 | 24
2023-11-06 12:00 | HYD_ROR_EQ | 1.5 | 4.5
2023-11-06 12:00 | HYD_RES_EQ | 3 | 24
2023-11-06 13:00 | HYD_ROR_EQ | 1.5 | 4.5
2023-11-06 13:00 | HYD_RES_EQ | 3 | 24
2023-11-06 14:00 | HYD_ROR_EQ | 1.5 | 4.5
2023-11-06 14:00 | HYD_RES_EQ | 3 | 24
2023-11-06 15:00 | HYD_ROR_EQ | 1.5 | 4.5
2023-11-06 15:00 | HYD_RES_EQ | 3 | 24
2023-11-06 16:00 | HYD_ROR_EQ | 1.5 | 4.5
2023-11-06 16:00 | HYD_RES_EQ | 3 | 24
2023-11-06 17:00 | HYD_ROR_EQ | 1.5 | 4.5
2023-11-06 17:00 | HYD_RES_EQ | 3 | 24
2023-11-06 18:00 | HYD_ROR_EQ | 1.5 | 4.5
2023-11-06 18:00 | HYD_RES_EQ | 3 | 24
2023-11-06 19:00 | HYD_ROR_EQ | 1.5 | 4.5
2023-11-06 19:00 | HYD_RES_EQ | 3 | 24
2023-11-06 20:00 | HYD_ROR_EQ | 1.5 | 4.5
2023-11-06 20:00 | HYD_RES_EQ | 3 | 24
2023-11-06 21:00 | HYD_ROR_EQ | 1.5 | 4.5
2023-11-06 21:00 | HYD_RES_EQ | 3 | 24
2023-11-06 22:00 | HYD_ROR_EQ | 1.5 | 4.5
2023-11-06 22:00 | HYD_RES_EQ | 3 | 24
2023-11-06 23:00 | HYD_ROR_EQ | 1.5 | 4.5
2023-11-06 23:00 | HYD_RES_EQ | 3 | 24
2023-11-07 | HYD_ROR_EQ | 1.5 | 4.5
2023-11-07 | HYD_RES_EQ | 3 | 24
2023-11-07 01:00 | HYD_ROR_EQ | 1.5 | 4.5
2023-11-07 01:00 | HYD_RES_EQ | 3 | 24
2023-11-07 02:00 | HYD_ROR_EQ | 1.5 | 4.5
2023-11-07 02:00 | HYD_RES_EQ | 3 | 24
2023-11-07 03:00 | HYD_ROR_EQ | 1.5 | 4.5
2023-11-07 03:00 | HYD_RES_EQ | 3 | 24
2023-11-07 04:00 | HYD_ROR_EQ | 1.5 | 4.5
2023-11-07 04:00 | HYD_RES_EQ | 3 | 24
2023-11-07 05:00 | HYD_ROR_EQ | 1.5 | 4.5
2023-11-07 05:00 | HYD_RES_EQ | 3 | 24
2023-11-07 06:00 | HYD_ROR_EQ | 1.5 | 4.5
2023-11-07 06:00 | HYD_RES_EQ | 3 | 24
2023-11-07 07:00 | HYD_ROR_EQ | 1.5 | 4.5
2023-11-07 07:00 | HYD_RES_EQ | 3 | 24
2023-11-07 08:00 | HYD_ROR_EQ | 1.5 | 4.5
2023-11-07 08:00 | HYD_RES_EQ | 3 | 24
2023-11-07 09:00 | HYD_ROR_EQ | 1.5 | 4.5
2023-11-07 09:00 | HYD_RES_EQ | 3 | 24
2023-11-07 10:00 | HYD_ROR_EQ | 1.5 | 4.5
2023-11-07 10:00 | HYD_RES_EQ | 3 | 24
2023-11-07 11:00 | HYD_ROR_EQ | 1.5 | 4.5
2023-11-07 11:00 | HYD_RES_EQ | 3 | 24
2023-11-07 12:00 | HYD_ROR_EQ | 1.5 | 4.5
2023-11-07 12:00 | HYD_RES_EQ | 3 | 24
2023-11-07 13:00 | HYD_ROR_EQ | 1.5 | 4.5
2023-11-07 13:00 | HYD_RES_EQ | 3 | 24
2023-11-07 14:00 | HYD_ROR_EQ | 1.5 | 4.5
2023-11-07 14:00 | HYD_RES_EQ | 3 | 24
2023-11-07 15:00 | HYD_ROR_EQ | 1.5 | 4.5
2023-11-07 15:00 | HYD_RES_EQ | 3 | 24
2023-11-07 16:00 | HYD_ROR_EQ | 1.5 | 4.5
2023-11-07 16:00 | HYD_RES_EQ | 3 | 24
2023-11-07 17:00 | HYD_ROR_EQ | 1.5 | 4.5
2023-11-07 17:00 | HYD_RES_EQ | 3 | 24
2023-11-07 18:00 | HYD_ROR_EQ | 1.5 | 4.5
2023-11-07 18:00 | HYD_RES_EQ | 3 | 24
2023-11-07 19:00 | HYD_ROR_EQ | 1.5 | 4.5
2023-11-07 19:00 | HYD_RES_EQ | 3 | 24
2023-11-07 20:00 | HYD_ROR_EQ | 1.5 | 4.5
2023-11-07 20:00 | HYD_RES_EQ | 3 | 24
2023-11-07 21:00 | HYD_ROR_EQ | 1.5 | 4.5
2023-11-07 21:00 | HYD_RES_EQ | 3 | 24
2023-11-07 22:00 | HYD_ROR_EQ | 1.5 | 4.5
2023-11-07 22:00 | HYD_RES_EQ | 3 | 24
2023-11-07 23:00 | HYD_ROR_EQ | 1.5 | 4.5
2023-11-07 23:00 | HYD_RES_EQ | 3 | 24
2023-11-08 | HYD_ROR_EQ | 1.5 | 4.5
2023-11-08 | HYD_RES_EQ | 3 | 24
2023-11-08 01:00 | HYD_ROR_EQ | 1.5 | 4.5
2023-11-08 01:00 | HYD_RES_EQ | 3 | 24
2023-11-08 02:00 | HYD_ROR_EQ | 1.5 | 4.5
2023-11-08 02:00 | HYD_RES_EQ | 3 | 24
2023-11-08 03:00 | HYD_ROR_EQ | 1.5 | 4.5
2023-11-08 03:00 | HYD_RES_EQ | 3 | 24
2023-11-08 04:00 | HYD_ROR_EQ | 1.5 | 4.5
2023-11-08 04:00 | HYD_RES_EQ | 3 | 24
2023-11-08 05:00 | HYD_ROR_EQ | 1.5 | 4.5
2023-11-08 05:00 | HYD_RES_EQ | 3 | 24
2023-11-08 06:00 | HYD_ROR_EQ | 1.5 | 4.5
2023-11-08 06:00 | HYD_RES_EQ | 3 | 24
2023-11-08 07:00 | HYD_ROR_EQ | 1.5 | 4.5
2023-11-08 07:00 | HYD_RES_EQ | 3 | 24
2023-11-08 08:00 | HYD_ROR_EQ | 1.5 | 4.5
2023-11-08 08:00 | HYD_RES_EQ | 3 | 24
2023-11-08 09:00 | HYD_ROR_EQ | 1.5 | 4.5
2023-11-08 09:00 | HYD_RES_EQ | 3 | 24
2023-11-08 10:00 | HYD_ROR_EQ | 1.5 | 4.5
2023-11-08 10:00 | HYD_RES_EQ | 3 | 24
2023-11-08 11:00 | HYD_ROR_EQ | 1.5 | 4.5
2023-11-08 11:00 | HYD_RES_EQ | 3 | 24
2023-11-08 12:00 | HYD_ROR_EQ | 1.5 | 4.5
2023-11-08 12:00 | HYD_RES_EQ | 3 | 24
2023-11-08 13:00 | HYD_ROR_EQ | 1.5 | 4.5
2023-11-08 13:00 | HYD_RES_EQ | 3 | 24
2023-11-08 14:00 | HYD_ROR_EQ | 1.5 | 4.5
2023-11-08 14:00 | HYD_RES_EQ | 3 | 24
2023-11-08 15:00 | HYD_ROR_EQ | 1.5 | 4.5
2023-11-08 15:00 | HYD_RES_EQ | 3 | 24
2023-11-08 16:00 | HYD_ROR_EQ | 1.5 | 4.5
2023-11-08 16:00 | HYD_RES_EQ | 3 | 24
2023-11-08 17:00 | HYD_ROR_EQ | 1.5 | 4.5
2023-11-08 17:00 | HYD_RES_EQ | 3 | 24
2023-11-08 18:00 | HYD_ROR_EQ | 1.5 | 4.5
2023-11-08 18:00 | HYD_RES_EQ | 3 | 24
2023-11-08 19:00 | HYD_ROR_EQ | 1.5 | 4.5
2023-11-08 19:00 | HYD_RES_EQ | 3 | 24
2023-11-08 20:00 | HYD_ROR_EQ | 1.5 | 4.5
2023-11-08 20:00 | HYD_RES_EQ | 3 | 24
2023-11-08 21:00 | HYD_ROR_EQ | 1.5 | 4.5
2023-11-08 21:00 | HYD_RES_EQ | 3 | 24
2023-11-08 22:00 | HYD_ROR_EQ | 1.5 | 4.5
2023-11-08 22:00 | HYD_RES_EQ | 3 | 24
2023-11-08 23:00 | HYD_ROR_EQ | 1.5 | 4.5
2023-11-08 23:00 | HYD_RES_EQ | 3 | 24
2023-11-09 | HYD_ROR_EQ | 1.5 | 4.5
2023-11-09 | HYD_RES_EQ | 3 | 24
2023-11-09 01:00 | HYD_ROR_EQ | 1.5 | 4.5
2023-11-09 01:00 | HYD_RES_EQ | 3 | 24
2023-11-09 02:00 | HYD_ROR_EQ | 1.5 | 4.5
2023-11-09 02:00 | HYD_RES_EQ | 3 | 24
2023-11-09 03:00 | HYD_ROR_EQ | 1.5 | 4.5
2023-11-09 03:00 | HYD_RES_EQ | 3 | 24
2023-11-09 04:00 | HYD_ROR_EQ | 1.5 | 4.5
2023-11-09 04:00 | HYD_RES_EQ | 3 | 24
2023-11-09 05:00 | HYD_ROR_EQ | 1.5 | 4.5
2023-11-09 05:00 | HYD_RES_EQ | 3 | 24
2023-11-09 06:00 | HYD_ROR_EQ | 1.5 | 4.5
2023-11-09 06:00 | HYD_RES_EQ | 3 | 24
2023-11-09 07:00 | HYD_ROR_EQ | 1.5 | 4.5
2023-11-09 07:00 | HYD_RES_EQ | 3 | 24
2023-11-09 08:00 | HYD_ROR_EQ | 1.5 | 4.5
2023-11-09 08:00 | HYD_RES_EQ | 3 | 24
2023-11-09 09:00 | HYD_ROR_EQ | 1.5 | 4.5
2023-11-09 09:00 | HYD_RES_EQ | 3 | 24
2023-11-09 10:00 | HYD_ROR_EQ | 1.5 | 4.5
2023-11-09 10:00 | HYD_RES_EQ | 3 | 24
2023-11-09 11:00 | HYD_ROR_EQ | 1.5 | 4.5
2023-11-09 11:00 | HYD_RES_EQ | 3 | 24
2023-11-09 12:00 | HYD_ROR_EQ | 1.5 | 4.5
2023-11-09 12:00 | HYD_RES_EQ | 3 | 24
2023-11-09 13:00 | HYD_ROR_EQ | 1.5 | 4.5
2023-11-09 13:00 | HYD_RES_EQ | 3 | 24
2023-11-09 14:00 | HYD_ROR_EQ | 1.5 | 4.5
2023-11-09 14:00 | HYD_RES_EQ | 3 | 24
2023-11-09 15:00 | HYD_ROR_EQ | 1.5 | 4.5
2023-11-09 15:00 | HYD_RES_EQ | 3 | 24
2023-11-09 16:00 | HYD_ROR_EQ | 1.5 | 4.5
2023-11-09 16:00 | HYD_RES_EQ | 3 | 24
2023-11-09 17:00 | HYD_ROR_EQ | 1.5 | 4.5
2023-11-09 17:00 | HYD_RES_EQ | 3 | 24
2023-11-09 18:00 | HYD_ROR_EQ | 1.5 | 4.5
2023-11-09 18:00 | HYD_RES_EQ | 3 | 24
2023-11-09 19:00 | HYD_ROR_EQ | 1.5 | 4.5
2023-11-09 19:00 | HYD_RES_EQ | 3 | 24
2023-11-09 20:00 | HYD_ROR_EQ | 1.5 | 4.5
2023-11-09 20:00 | HYD_RES_EQ | 3 | 24
2023-11-09 21:00 | HYD_ROR_EQ | 1.5 | 4.5
2023-11-09 21:00 | HYD_RES_EQ | 3 | 24
2023-11-09 22:00 | HYD_ROR_EQ | 1.5 | 4.5
2023-11-09 22:00 | HYD_RES_EQ | 3 | 24
2023-11-09 23:00 | HYD_ROR_EQ | 1.5 | 4.5
2023-11-09 23:00 | HYD_RES_EQ | 3 | 24
2023-11-10 | HYD_ROR_EQ | 1.5 | 4.5
2023-11-10 | HYD_RES_EQ | 3 | 24
2023-11-10 01:00 | HYD_ROR_EQ | 1.5 | 4.5
2023-11-10 01:00 | HYD_RES_EQ | 3 | 24
2023-11-10 02:00 | HYD_ROR_EQ | 1.5 | 4.5
2023-11-10 02:00 | HYD_RES_EQ | 3 | 24
2023-11-10 03:00 | HYD_ROR_EQ | 1.5 | 4.5
2023-11-10 03:00 | HYD_RES_EQ | 3 | 24
2023-11-10 04:00 | HYD_ROR_EQ | 1.5 | 4.5
2023-11-10 04:00 | HYD_RES_EQ | 3 | 24
2023-11-10 05:00 | HYD_ROR_EQ | 1.5 | 4.5
2023-11-10 05:00 | HYD_RES_EQ | 3 | 24
2023-11-10 06:00 | HYD_ROR_EQ | 1.5 | 4.5
2023-11-10 06:00 | HYD_RES_EQ | 3 | 24
2023-11-10 07:00 | HYD_ROR_EQ | 1.5 | 4.5
2023-11-10 07:00 | HYD_RES_EQ | 3 | 24
2023-11-10 08:00 | HYD_ROR_EQ | 1.5 | 4.5
2023-11-10 08:00 | HYD_RES_EQ | 3 | 24
2023-11-10 09:00 | HYD_ROR_EQ | 1.5 | 4.5
2023-11-10 09:00 | HYD_RES_EQ | 3 | 24
2023-11-10 10:00 | HYD_ROR_EQ | 1.5 | 4.5
2023-11-10 10:00 | HYD_RES_EQ | 3 | 24
2023-11-10 11:00 | HYD_ROR_EQ | 1.5 | 4.5
2023-11-10 11:00 | HYD_RES_EQ | 3 | 24
2023-11-10 12:00 | HYD_ROR_EQ | 1.5 | 4.5
2023-11-10 12:00 | HYD_RES_EQ | 3 | 24
2023-11-10 13:00 | HYD_ROR_EQ | 1.5 | 4.5
2023-11-10 13:00 | HYD_RES_EQ | 3 | 24
2023-11-10 14:00 | HYD_ROR_EQ | 1.5 | 4.5
2023-11-10 14:00 | HYD_RES_EQ | 3 | 24
2023-11-10 15:00 | HYD_ROR_EQ | 1.5 | 4.5
2023-11-10 15:00 | HYD_RES_EQ | 3 | 24
2023-11-10 16:00 | HYD_ROR_EQ | 1.5 | 4.5
2023-11-10 16:00 | HYD_RES_EQ | 3 | 24
2023-11-10 17:00 | HYD_ROR_EQ | 1.5 | 4.5
2023-11-10 17:00 | HYD_RES_EQ | 3 | 24
2023-11-10 18:00 | HYD_ROR_EQ | 1.5 | 4.5
2023-11-10 18:00 | HYD_RES_EQ | 3 | 24
2023-11-10 19:00 | HYD_ROR_EQ | 1.5 | 4.5
2023-11-10 19:00 | HYD_RES_EQ | 3 | 24
2023-11-10 20:00 | HYD_ROR_EQ | 1.5 | 4.5
2023-11-10 20:00 | HYD_RES_EQ | 3 | 24
2023-11-10 21:00 | HYD_ROR_EQ | 1.5 | 4.5
2023-11-10 21:00 | HYD_RES_EQ | 3 | 24
2023-11-10 22:00 | HYD_ROR_EQ | 1.5 | 4.5
2023-11-10 22:00 | HYD_RES_EQ | 3 | 24
2023-11-10 23:00 | HYD_ROR_EQ | 1.5 | 4.5
2023-11-10 23:00 | HYD_RES_EQ | 3 | 24
2023-11-11 | HYD_ROR_EQ | 1.5 | 4.5
2023-11-11 | HYD_RES_EQ | 3 | 24
2023-11-11 01:00 | HYD_ROR_EQ | 1.5 | 4.5
2023-11-11 01:00 | HYD_RES_EQ | 3 | 24
2023-11-11 02:00 | HYD_ROR_EQ | 1.5 | 4.5
2023-11-11 02:00 | HYD_RES_EQ | 3 | 24
2023-11-11 03:00 | HYD_ROR_EQ | 1.5 | 4.5
2023-11-11 03:00 | HYD_RES_EQ | 3 | 24
2023-11-11 04:00 | HYD_ROR_EQ | 1.5 | 4.5
2023-11-11 04:00 | HYD_RES_EQ | 3 | 24
2023-11-11 05:00 | HYD_ROR_EQ | 1.5 | 4.5
2023-11-11 05:00 | HYD_RES_EQ | 3 | 24
2023-11-11 06:00 | HYD_ROR_EQ | 1.5 | 4.5
2023-11-11 06:00 | HYD_RES_EQ | 3 | 24
2023-11-11 07:00 | HYD_ROR_EQ | 1.5 | 4.5
2023-11-11 07:00 | HYD_RES_EQ | 3 | 24
2023-11-11 08:00 | HYD_ROR_EQ | 1.5 | 4.5
2023-11-11 08:00 | HYD_RES_EQ | 3 | 24
2023-11-11 09:00 | HYD_ROR_EQ | 1.5 | 4.5
2023-11-11 09:00 | HYD_RES_EQ | 3 | 24
2023-11-11 10:00 | HYD_ROR_EQ | 1.5 | 4.5
2023-11-11 10:00 | HYD_RES_EQ | 3 | 24
2023-11-11 11:00 | HYD_ROR_EQ | 1.5 | 4.5
2023-11-11 11:00 | HYD_RES_EQ | 3 | 24
2023-11-11 12:00 | HYD_ROR_EQ | 1.5 | 4.5
2023-11-11 12:00 | HYD_RES_EQ | 3 | 24
2023-11-11 13:00 | HYD_ROR_EQ | 1.5 | 4.5
2023-11-11 13:00 | HYD_RES_EQ | 3 | 24
2023-11-11 14:00 | HYD_ROR_EQ | 1.5 | 4.5
2023-11-11 14:00 | HYD_RES_EQ | 3 | 24
2023-11-11 15:00 | HYD_ROR_EQ | 1.5 | 4.5
2023-11-11 15:00 | HYD_RES_EQ | 3 | 24
2023-11-11 16:00 | HYD_ROR_EQ | 1.5 | 4.5
2023-11-11 16:00 | HYD_RES_EQ | 3 | 24
2023-11-11 17:00 | HYD_ROR_EQ | 1.5 | 4.5
2023-11-11 17:00 | HYD_RES_EQ | 3 | 24
2023-11-11 18:00 | HYD_ROR_EQ | 1.5 | 4.5
2023-11-11 18:00 | HYD_RES_EQ | 3 | 24
2023-11-11 19:00 | HYD_ROR_EQ | 1.5 | 4.5
2023-11-11 19:00 | HYD_RES_EQ | 3 | 24
2023-11-11 20:00 | HYD_ROR_EQ | 1.5 | 4.5
2023-11-11 20:00 | HYD_RES_EQ | 3 | 24
2023-11-11 21:00 | HYD_ROR_EQ | 1.5 | 4.5
2023-11-11 21:00 | HYD_RES_EQ | 3 | 24
2023-11-11 22:00 | HYD_ROR_EQ | 1.5 | 4.5
2023-11-11 22:00 | HYD_RES_EQ | 3 | 24
2023-11-11 23:00 | HYD_ROR_EQ | 1.5 | 4.5
2023-11-11 23:00 | HYD_RES_EQ | 3 | 24
2023-11-12 | HYD_ROR_EQ | 1.5 | 4.5
2023-11-12 | HYD_RES_EQ | 3 | 24
2023-11-12 01:00 | HYD_ROR_EQ | 1.5 | 4.5
2023-11-12 01:00 | HYD_RES_EQ | 3 | 24
2023-11-12 02:00 | HYD_ROR_EQ | 1.5 | 4.5
2023-11-12 02:00 | HYD_RES_EQ | 3 | 24
2023-11-12 03:00 | HYD_ROR_EQ | 1.5 | 4.5
2023-11-12 03:00 | HYD_RES_EQ | 3 | 24
2023-11-12 04:00 | HYD_ROR_EQ | 1.5 | 4.5
2023-11-12 04:00 | HYD_RES_EQ | 3 | 24
2023-11-12 05:00 | HYD_ROR_EQ | 1.5 | 4.5
2023-11-12 05:00 | HYD_RES_EQ | 3 | 24
2023-11-12 06:00 | HYD_ROR_EQ | 1.5 | 4.5
2023-11-12 06:00 | HYD_RES_EQ | 3 | 24
2023-11-12 07:00 | HYD_ROR_EQ | 1.5 | 4.5
2023-11-12 07:00 | HYD_RES_EQ | 3 | 24
2023-11-12 08:00 | HYD_ROR_EQ | 1.5 | 4.5
2023-11-12 08:00 | HYD_RES_EQ | 3 | 24
2023-11-12 09:00 | HYD_ROR_EQ | 1.5 | 4.5
2023-11-12 09:00 | HYD_RES_EQ | 3 | 24
2023-11-12 10:00 | HYD_ROR_EQ | 1.5 | 4.5
2023-11-12 10:00 | HYD_RES_EQ | 3 | 24
2023-11-12 11:00 | HYD_ROR_EQ | 1.5 | 4.5
2023-11-12 11:00 | HYD_RES_EQ | 3 | 24
2023-11-12 12:00 | HYD_ROR_EQ | 1.5 | 4.5
2023-11-12 12:00 | HYD_RES_EQ | 3 | 24
2023-11-12 13:00 | HYD_ROR_EQ | 1.5 | 4.5
2023-11-12 13:00 | HYD_RES_EQ | 3 | 24
2023-11-12 14:00 | HYD_ROR_EQ | 1.5 | 4.5
2023-11-12 14:00 | HYD_RES_EQ | 3 | 24
2023-11-12 15:00 | HYD_ROR_EQ | 1.5 | 4.5
2023-11-12 15:00 | HYD_RES_EQ | 3 | 24
2023-11-12 16:00 | HYD_ROR_EQ | 1.5 | 4.5
2023-11-12 16:00 | HYD_RES_EQ | 3 | 24
2023-11-12 17:00 | HYD_ROR_EQ | 1.5 | 4.5
2023-11-12 17:00 | HYD_RES_EQ | 3 | 24
2023-11-12 18:00 | HYD_ROR_EQ | 1.5 | 4.5
2023-11-12 18:00 | HYD_RES_EQ | 3 | 24
2023-11-12 19:00 | HYD_ROR_EQ | 1.5 | 4.5
2023-11-12 19:00 | HYD_RES_EQ | 3 | 24
2023-11-12 20:00 | HYD_ROR_EQ | 1.5 | 4.5
2023-11-12 20:00 | HYD_RES_EQ | 3 | 24
2023-11-12 21:00 | HYD_ROR_EQ | 1.5 | 4.5
2023-11-12 21:00 | HYD_RES_EQ | 3 | 24
2023-11-12 22:00 | HYD_ROR_EQ | 1.5 | 4.5
2023-11-12 22:00 | HYD_RES_EQ | 3 | 24
2023-11-12 23:00 | HYD_ROR_EQ | 1.5 | 4.5
2023-11-12 23:00 | HYD_RES_EQ | 3 | 24
2023-11-13 | HYD_ROR_EQ | 1.5 | 4.5
2023-11-13 | HYD_RES_EQ | 3 | 24
2023-11-13 01:00 | HYD_ROR_EQ | 1.5 | 4.5
2023-11-13 01:00 | HYD_RES_EQ | 3 | 24
2023-11-13 02:00 | HYD_ROR_EQ | 1.5 | 4.5
2023-11-13 02:00 | HYD_RES_EQ | 3 | 24
2023-11-13 03:00 | HYD_ROR_EQ | 1.5 | 4.5
2023-11-13 03:00 | HYD_RES_EQ | 3 | 24
2023-11-13 04:00 | HYD_ROR_EQ | 1.5 | 4.5
2023-11-13 04:00 | HYD_RES_EQ | 3 | 24
2023-11-13 05:00 | HYD_ROR_EQ | 1.5 | 4.5
2023-11-13 05:00 | HYD_RES_EQ | 3 | 24
2023-11-13 06:00 | HYD_ROR_EQ | 1.5 | 4.5
2023-11-13 06:00 | HYD_RES_EQ | 3 | 24
2023-11-13 07:00 | HYD_ROR_EQ | 1.5 | 4.5
2023-11-13 07:00 | HYD_RES_EQ | 3 | 24
2023-11-13 08:00 | HYD_ROR_EQ | 1.5 | 4.5
2023-11-13 08:00 | HYD_RES_EQ | 3 | 24
2023-11-13 09:00 | HYD_ROR_EQ | 1.5 | 4.5
2023-11-13 09:00 | HYD_RES_EQ | 3 | 24
2023-11-13 10:00 | HYD_ROR_EQ | 1.5 | 4.5
2023-11-13 10:00 | HYD_RES_EQ | 3 | 24
2023-11-13 11:00 | HYD_ROR_EQ | 1.5 | 4.5
2023-11-13 11:00 | HYD_RES_EQ | 3 | 24
2023-11-13 12:00 | HYD_ROR_EQ | 1.5 | 4.5
2023-11-13 12:00 | HYD_RES_EQ | 3 | 24
2023-11-13 13:00 | HYD_ROR_EQ | 1.5 | 4.5
2023-11-13 13:00 | HYD_RES_EQ | 3 | 24
2023-11-13 14:00 | HYD_ROR_EQ | 1.5 | 4.5
2023-11-13 14:00 | HYD_RES_EQ | 3 | 24
2023-11-13 15:00 | HYD_ROR_EQ | 1.5 | 4.5
2023-11-13 15:00 | HYD_RES_EQ | 3 | 24
2023-11-13 16:00 | HYD_ROR_EQ | 1.5 | 4.5
2023-11-13 16:00 | HYD_RES_EQ | 3 | 24
2023-11-13 17:00 | HYD_ROR_EQ | 1.5 | 4.5
2023-11-13 17:00 | HYD_RES_EQ | 3 | 24
2023-11-13 18:00 | HYD_ROR_EQ | 1.5 | 4.5
2023-11-13 18:00 | HYD_RES_EQ | 3 | 24
2023-11-13 19:00 | HYD_ROR_EQ | 1.5 | 4.5
2023-11-13 19:00 | HYD_RES_EQ | 3 | 24
2023-11-13 20:00 | HYD_ROR_EQ | 1.5 | 4.5
2023-11-13 20:00 | HYD_RES_EQ | 3 | 24
2023-11-13 21:00 | HYD_ROR_EQ | 1.5 | 4.5
2023-11-13 21:00 | HYD_RES_EQ | 3 | 24
2023-11-13 22:00 | HYD_ROR_EQ | 1.5 | 4.5
2023-11-13 22:00 | HYD_RES_EQ | 3 | 24
2023-11-13 23:00 | HYD_ROR_EQ | 1.5 | 4.5
2023-11-13 23:00 | HYD_RES_EQ | 3 | 24
2023-11-14 | HYD_ROR_EQ | 1.5 | 4.5
2023-11-14 | HYD_RES_EQ | 3 | 24
2023-11-14 01:00 | HYD_ROR_EQ | 1.5 | 4.5
2023-11-14 01:00 | HYD_RES_EQ | 3 | 24
2023-11-14 02:00 | HYD_ROR_EQ | 1.5 | 4.5
2023-11-14 02:00 | HYD_RES_EQ | 3 | 24
2023-11-14 03:00 | HYD_ROR_EQ | 1.5 | 4.5
2023-11-14 03:00 | HYD_RES_EQ | 3 | 24
2023-11-14 04:00 | HYD_ROR_EQ | 1.5 | 4.5
2023-11-14 04:00 | HYD_RES_EQ | 3 | 24
2023-11-14 05:00 | HYD_ROR_EQ | 1.5 | 4.5
2023-11-14 05:00 | HYD_RES_EQ | 3 | 24
2023-11-14 06:00 | HYD_ROR_EQ | 1.5 | 4.5
2023-11-14 06:00 | HYD_RES_EQ | 3 | 24
2023-11-14 07:00 | HYD_ROR_EQ | 1.5 | 4.5
2023-11-14 07:00 | HYD_RES_EQ | 3 | 24
2023-11-14 08:00 | HYD_ROR_EQ | 1.5 | 4.5
2023-11-14 08:00 | HYD_RES_EQ | 3 | 24
2023-11-14 09:00 | HYD_ROR_EQ | 1.5 | 4.5
2023-11-14 09:00 | HYD_RES_EQ | 3 | 24
2023-11-14 10:00 | HYD_ROR_EQ | 1.5 | 4.5
2023-11-14 10:00 | HYD_RES_EQ | 3 | 24
2023-11-14 11:00 | HYD_ROR_EQ | 1.5 | 4.5
2023-11-14 11:00 | HYD_RES_EQ | 3 | 24
2023-11-14 12:00 | HYD_ROR_EQ | 1.5 | 4.5
2023-11-14 12:00 | HYD_RES_EQ | 3 | 24
2023-11-14 13:00 | HYD_ROR_EQ | 1.5 | 4.5
2023-11-14 13:00 | HYD_RES_EQ | 3 | 24
2023-11-14 14:00 | HYD_ROR_EQ | 1.5 | 4.5
2023-11-14 14:00 | HYD_RES_EQ | 3 | 24
2023-11-14 15:00 | HYD_ROR_EQ | 1.5 | 4.5
2023-11-14 15:00 | HYD_RES_EQ | 3 | 24
2023-11-14 16:00 | HYD_ROR_EQ | 1.5 | 4.5
2023-11-14 16:00 | HYD_RES_EQ | 3 | 24
2023-11-14 17:00 | HYD_ROR_EQ | 1.5 | 4.5
2023-11-14 17:00 | HYD_RES_EQ | 3 | 24
2023-11-14 18:00 | HYD_ROR_EQ | 1.5 | 4.5
2023-11-14 18:00 | HYD_RES_EQ | 3 | 24
2023-11-14 19:00 | HYD_ROR_EQ | 1.5 | 4.5
2023-11-14 19:00 | HYD_RES_EQ | 3 | 24
2023-11-14 20:00 | HYD_ROR_EQ | 1.5 | 4.5
2023-11-14 20:00 | HYD_RES_EQ | 3 | 24
2023-11-14 21:00 | HYD_ROR_EQ | 1.5 | 4.5
2023-11-14 21:00 | HYD_RES_EQ | 3 | 24
2023-11-14 22:00 | HYD_ROR_EQ | 1.5 | 4.5
2023-11-14 22:00 | HYD_RES_EQ | 3 | 24
2023-11-14 23:00 | HYD_ROR_EQ | 1.5 | 4.5
2023-11-14 23:00 | HYD_RES_EQ | 3 | 24
2023-11-15 | HYD_ROR_EQ | 1.5 | 4.5
2023-11-15 | HYD_RES_EQ | 3 | 24
2023-11-15 01:00 | HYD_ROR_EQ | 1.5 | 4.5
2023-11-15 01:00 | HYD_RES_EQ | 3 | 24
2023-11-15 02:00 | HYD_ROR_EQ | 1.5 | 4.5
2023-11-15 02:00 | HYD_RES_EQ | 3 | 24
2023-11-15 03:00 | HYD_ROR_EQ | 1.5 | 4.5
2023-11-15 03:00 | HYD_RES_EQ | 3 | 24
2023-11-15 04:00 | HYD_ROR_EQ | 1.5 | 4.5
2023-11-15 04:00 | HYD_RES_EQ | 3 | 24
2023-11-15 05:00 | HYD_ROR_EQ | 1.5 | 4.5
2023-11-15 05:00 | HYD_RES_EQ | 3 | 24
2023-11-15 06:00 | HYD_ROR_EQ | 1.5 | 4.5
2023-11-15 06:00 | HYD_RES_EQ | 3 | 24
2023-11-15 07:00 | HYD_ROR_EQ | 1.5 | 4.5
2023-11-15 07:00 | HYD_RES_EQ | 3 | 24
2023-11-15 08:00 | HYD_ROR_EQ | 1.5 | 4.5
2023-11-15 08:00 | HYD_RES_EQ | 3 | 24
2023-11-15 09:00 | HYD_ROR_EQ | 1.5 | 4.5
2023-11-15 09:00 | HYD_RES_EQ | 3 | 24
2023-11-15 10:00 | HYD_ROR_EQ | 1.5 | 4.5
2023-11-15 10:00 | HYD_RES_EQ | 3 | 24
2023-11-15 11:00 | HYD_ROR_EQ | 1.5 | 4.5
2023-11-15 11:00 | HYD_RES_EQ | 3 | 24
2023-11-15 12:00 | HYD_ROR_EQ | 1.5 | 4.5
2023-11-15 12:00 | HYD_RES_EQ | 3 | 24
2023-11-15 13:00 | HYD_ROR_EQ | 1.5 | 4.5
2023-11-15 13:00 | HYD_RES_EQ | 3 | 24
2023-11-15 14:00 | HYD_ROR_EQ | 1.5 | 4.5
2023-11-15 14:00 | HYD_RES_EQ | 3 | 24
2023-11-15 15:00 | HYD_ROR_EQ | 1.5 | 4.5
2023-11-15 15:00 | HYD_RES_EQ | 3 | 24
2023-11-15 16:00 | HYD_ROR_EQ | 1.5 | 4.5
2023-11-15 16:00 | HYD_RES_EQ | 3 | 24
2023-11-15 17:00 | HYD_ROR_EQ | 1.5 | 4.5
2023-11-15 17:00 | HYD_RES_EQ | 3 | 24
2023-11-15 18:00 | HYD_ROR_EQ | 1.5 | 4.5
2023-11-15 18:00 | HYD_RES_EQ | 3 | 24
2023-11-15 19:00 | HYD_ROR_EQ | 1.5 | 4.5
2023-11-15 19:00 | HYD_RES_EQ | 3 | 24
2023-11-15 20:00 | HYD_ROR_EQ | 1.5 | 4.5
2023-11-15 20:00 | HYD_RES_EQ | 3 | 24
2023-11-15 21:00 | HYD_ROR_EQ | 1.5 | 4.5
2023-11-15 21:00 | HYD_RES_EQ | 3 | 24
2023-11-15 22:00 | HYD_ROR_EQ | 1.5 | 4.5
2023-11-15 22:00 | HYD_RES_EQ | 3 | 24
2023-11-15 23:00 | HYD_ROR_EQ | 1.5 | 4.5
2023-11-15 23:00 | HYD_RES_EQ | 3 | 24
2023-11-16 | HYD_ROR_EQ | 1.5 | 4.5
2023-11-16 | HYD_RES_EQ | 3 | 24
2023-11-16 01:00 | HYD_ROR_EQ | 1.5 | 4.5
2023-11-16 01:00 | HYD_RES_EQ | 3 | 24
2023-11-16 02:00 | HYD_ROR_EQ | 1.5 | 4.5
2023-11-16 02:00 | HYD_RES_EQ | 3 | 24
2023-11-16 03:00 | HYD_ROR_EQ | 1.5 | 4.5
2023-11-16 03:00 | HYD_RES_EQ | 3 | 24
2023-11-16 04:00 | HYD_ROR_EQ | 1.5 | 4.5
2023-11-16 04:00 | HYD_RES_EQ | 3 | 24
2023-11-16 05:00 | HYD_ROR_EQ | 1.5 | 4.5
2023-11-16 05:00 | HYD_RES_EQ | 3 | 24
2023-11-16 06:00 | HYD_ROR_EQ | 1.5 | 4.5
2023-11-16 06:00 | HYD_RES_EQ | 3 | 24
2023-11-16 07:00 | HYD_ROR_EQ | 1.5 | 4.5
2023-11-16 07:00 | HYD_RES_EQ | 3 | 24
2023-11-16 08:00 | HYD_ROR_EQ | 1.5 | 4.5
2023-11-16 08:00 | HYD_RES_EQ | 3 | 24
2023-11-16 09:00 | HYD_ROR_EQ | 1.5 | 4.5
2023-11-16 09:00 | HYD_RES_EQ | 3 | 24
2023-11-16 10:00 | HYD_ROR_EQ | 1.5 | 4.5
2023-11-16 10:00 | HYD_RES_EQ | 3 | 24
2023-11-16 11:00 | HYD_ROR_EQ | 1.5 | 4.5
2023-11-16 11:00 | HYD_RES_EQ | 3 | 24
2023-11-16 12:00 | HYD_ROR_EQ | 1.5 | 4.5
2023-11-16 12:00 | HYD_RES_EQ | 3 | 24
2023-11-16 13:00 | HYD_ROR_EQ | 1.5 | 4.5
2023-11-16 13:00 | HYD_RES_EQ | 3 | 24
2023-11-16 14:00 | HYD_ROR_EQ | 1.5 | 4.5
2023-11-16 14:00 | HYD_RES_EQ | 3 | 24
2023-11-16 15:00 | HYD_ROR_EQ | 1.5 | 4.5
2023-11-16 15:00 | HYD_RES_EQ | 3 | 24
2023-11-16 16:00 | HYD_ROR_EQ | 1.5 | 4.5
2023-11-16 16:00 | HYD_RES_EQ | 3 | 24
2023-11-16 17:00 | HYD_ROR_EQ | 1.5 | 4.5
2023-11-16 17:00 | HYD_RES_EQ | 3 | 24
2023-11-16 18:00 | HYD_ROR_EQ | 1.5 | 4.5
2023-11-16 18:00 | HYD_RES_EQ | 3 | 24
2023-11-16 19:00 | HYD_ROR_EQ | 1.5 | 4.5
2023-11-16 19:00 | HYD_RES_EQ | 3 | 24
2023-11-16 20:00 | HYD_ROR_EQ | 1.5 | 4.5
2023-11-16 20:00 | HYD_RES_EQ | 3 | 24
2023-11-16 21:00 | HYD_ROR_EQ | 1.5 | 4.5
2023-11-16 21:00 | HYD_RES_EQ | 3 | 24
2023-11-16 22:00 | HYD_ROR_EQ | 1.5 | 4.5
2023-11-16 22:00 | HYD_RES_EQ | 3 | 24
2023-11-16 23:00 | HYD_ROR_EQ | 1.5 | 4.5
2023-11-16 23:00 | HYD_RES_EQ | 3 | 24
2023-11-17 | HYD_ROR_EQ | 1.5 | 4.5
2023-11-17 | HYD_RES_EQ | 3 | 24
2023-11-17 01:00 | HYD_ROR_EQ | 1.5 | 4.5
2023-11-17 01:00 | HYD_RES_EQ | 3 | 24
2023-11-17 02:00 | HYD_ROR_EQ | 1.5 | 4.5
2023-11-17 02:00 | HYD_RES_EQ | 3 | 24
2023-11-17 03:00 | HYD_ROR_EQ | 1.5 | 4.5
2023-11-17 03:00 | HYD_RES_EQ | 3 | 24
2023-11-17 04:00 | HYD_ROR_EQ | 1.5 | 4.5
2023-11-17 04:00 | HYD_RES_EQ | 3 | 24
2023-11-17 05:00 | HYD_ROR_EQ | 1.5 | 4.5
2023-11-17 05:00 | HYD_RES_EQ | 3 | 24
2023-11-17 06:00 | HYD_ROR_EQ | 1.5 | 4.5
2023-11-17 06:00 | HYD_RES_EQ | 3 | 24
2023-11-17 07:00 | HYD_ROR_EQ | 1.5 | 4.5
2023-11-17 07:00 | HYD_RES_EQ | 3 | 24
2023-11-17 08:00 | HYD_ROR_EQ | 1.5 | 4.5
2023-11-17 08:00 | HYD_RES_EQ | 3 | 24
2023-11-17 09:00 | HYD_ROR_EQ | 1.5 | 4.5
2023-11-17 09:00 | HYD_RES_EQ | 3 | 24
2023-11-17 10:00 | HYD_ROR_EQ | 1.5 | 4.5
2023-11-17 10:00 | HYD_RES_EQ | 3 | 24
2023-11-17 11:00 | HYD_ROR_EQ | 1.5 | 4.5
2023-11-17 11:00 | HYD_RES_EQ | 3 | 24
2023-11-17 12:00 | HYD_ROR_EQ | 1.5 | 4.5
2023-11-17 12:00 | HYD_RES_EQ | 3 | 24
2023-11-17 13:00 | HYD_ROR_EQ | 1.5 | 4.5
2023-11-17 13:00 | HYD_RES_EQ | 3 | 24
2023-11-17 14:00 | HYD_ROR_EQ | 1.5 | 4.5
2023-11-17 14:00 | HYD_RES_EQ | 3 | 24
2023-11-17 15:00 | HYD_ROR_EQ | 1.5 | 4.5
2023-11-17 15:00 | HYD_RES_EQ | 3 | 24
2023-11-17 16:00 | HYD_ROR_EQ | 1.5 | 4.5
2023-11-17 16:00 | HYD_RES_EQ | 3 | 24
2023-11-17 17:00 | HYD_ROR_EQ | 1.5 | 4.5
2023-11-17 17:00 | HYD_RES_EQ | 3 | 24
2023-11-17 18:00 | HYD_ROR_EQ | 1.5 | 4.5
2023-11-17 18:00 | HYD_RES_EQ | 3 | 24
2023-11-17 19:00 | HYD_ROR_EQ | 1.5 | 4.5
2023-11-17 19:00 | HYD_RES_EQ | 3 | 24
2023-11-17 20:00 | HYD_ROR_EQ | 1.5 | 4.5
2023-11-17 20:00 | HYD_RES_EQ | 3 | 24
2023-11-17 21:00 | HYD_ROR_EQ | 1.5 | 4.5
2023-11-17 21:00 | HYD_RES_EQ | 3 | 24
2023-11-17 22:00 | HYD_ROR_EQ | 1.5 | 4.5
2023-11-17 22:00 | HYD_RES_EQ | 3 | 24
2023-11-17 23:00 | HYD_ROR_EQ | 1.5 | 4.5
2023-11-17 23:00 | HYD_RES_EQ | 3 | 24
2023-11-18 | HYD_ROR_EQ | 1.5 | 4.5
2023-11-18 | HYD_RES_EQ | 3 | 24
2023-11-18 01:00 | HYD_ROR_EQ | 1.5 | 4.5
2023-11-18 01:00 | HYD_RES_EQ | 3 | 24
2023-11-18 02:00 | HYD_ROR_EQ | 1.5 | 4.5
2023-11-18 02:00 | HYD_RES_EQ | 3 | 24
2023-11-18 03:00 | HYD_ROR_EQ | 1.5 | 4.5
2023-11-18 03:00 | HYD_RES_EQ | 3 | 24
2023-11-18 04:00 | HYD_ROR_EQ | 1.5 | 4.5
2023-11-18 04:00 | HYD_RES_EQ | 3 | 24
2023-11-18 05:00 | HYD_ROR_EQ | 1.5 | 4.5
2023-11-18 05:00 | HYD_RES_EQ | 3 | 24
2023-11-18 06:00 | HYD_ROR_EQ | 1.5 | 4.5
2023-11-18 06:00 | HYD_RES_EQ | 3 | 24
2023-11-18 07:00 | HYD_ROR_EQ | 1.5 | 4.5
2023-11-18 07:00 | HYD_RES_EQ | 3 | 24
2023-11-18 08:00 | HYD_ROR_EQ | 1.5 | 4.5
2023-11-18 08:00 | HYD_RES_EQ | 3 | 24
2023-11-18 09:00 | HYD_ROR_EQ | 1.5 | 4.5
2023-11-18 09:00 | HYD_RES_EQ | 3 | 24
2023-11-18 10:00 | HYD_ROR_EQ | 1.5 | 4.5
2023-11-18 10:00 | HYD_RES_EQ | 3 | 24
2023-11-18 11:00 | HYD_ROR_EQ | 1.5 | 4.5
2023-11-18 11:00 | HYD_RES_EQ | 3 | 24
2023-11-18 12:00 | HYD_ROR_EQ | 1.5 | 4.5
2023-11-18 12:00 | HYD_RES_EQ | 3 | 24
2023-11-18 13:00 | HYD_ROR_EQ | 1.5 | 4.5
2023-11-18 13:00 | HYD_RES_EQ | 3 | 24
2023-11-18 14:00 | HYD_ROR_EQ | 1.5 | 4.5
2023-11-18 14:00 | HYD_RES_EQ | 3 | 24
2023-11-18 15:00 | HYD_ROR_EQ | 1.5 | 4.5
2023-11-18 15:00 | HYD_RES_EQ | 3 | 24
2023-11-18 16:00 | HYD_ROR_EQ | 1.5 | 4.5
2023-11-18 16:00 | HYD_RES_EQ | 3 | 24
2023-11-18 17:00 | HYD_ROR_EQ | 1.5 | 4.5
2023-11-18 17:00 | HYD_RES_EQ | 3 | 24
2023-11-18 18:00 | HYD_ROR_EQ | 1.5 | 4.5
2023-11-18 18:00 | HYD_RES_EQ | 3 | 24
2023-11-18 19:00 | HYD_ROR_EQ | 1.5 | 4.5
2023-11-18 19:00 | HYD_RES_EQ | 3 | 24
2023-11-18 20:00 | HYD_ROR_EQ | 1.5 | 4.5
2023-11-18 20:00 | HYD_RES_EQ | 3 | 24
2023-11-18 21:00 | HYD_ROR_EQ | 1.5 | 4.5
2023-11-18 21:00 | HYD_RES_EQ | 3 | 24
2023-11-18 22:00 | HYD_ROR_EQ | 1.5 | 4.5
2023-11-18 22:00 | HYD_RES_EQ | 3 | 24
2023-11-18 23:00 | HYD_ROR_EQ | 1.5 | 4.5
2023-11-18 23:00 | HYD_RES_EQ | 3 | 24
2023-11-19 | HYD_ROR_EQ | 1.5 | 4.5
2023-11-19 | HYD_RES_EQ | 3 | 24
2023-11-19 01:00 | HYD_ROR_EQ | 1.5 | 4.5
2023-11-19 01:00 | HYD_RES_EQ | 3 | 24
2023-11-19 02:00 | HYD_ROR_EQ | 1.5 | 4.5
2023-11-19 02:00 | HYD_RES_EQ | 3 | 24
2023-11-19 03:00 | HYD_ROR_EQ | 1.5 | 4.5
2023-11-19 03:00 | HYD_RES_EQ | 3 | 24
2023-11-19 04:00 | HYD_ROR_EQ | 1.5 | 4.5
2023-11-19 04:00 | HYD_RES_EQ | 3 | 24
2023-11-19 05:00 | HYD_ROR_EQ | 1.5 | 4.5
2023-11-19 05:00 | HYD_RES_EQ | 3 | 24
2023-11-19 06:00 | HYD_ROR_EQ | 1.5 | 4.5
2023-11-19 06:00 | HYD_RES_EQ | 3 | 24
2023-11-19 07:00 | HYD_ROR_EQ | 1.5 | 4.5
2023-11-19 07:00 | HYD_RES_EQ | 3 | 24
2023-11-19 08:00 | HYD_ROR_EQ | 1.5 | 4.5
2023-11-19 08:00 | HYD_RES_EQ | 3 | 24
2023-11-19 09:00 | HYD_ROR_EQ | 1.5 | 4.5
2023-11-19 09:00 | HYD_RES_EQ | 3 | 24
2023-11-19 10:00 | HYD_ROR_EQ | 1.5 | 4.5
2023-11-19 10:00 | HYD_RES_EQ | 3 | 24
2023-11-19 11:00 | HYD_ROR_EQ | 1.5 | 4.5
2023-11-19 11:00 | HYD_RES_EQ | 3 | 24
2023-11-19 12:00 | HYD_ROR_EQ | 1.5 | 4.5
2023-11-19 12:00 | HYD_RES_EQ | 3 | 24
2023-11-19 13:00 | HYD_ROR_EQ | 1.5 | 4.5
2023-11-19 13:00 | HYD_RES_EQ | 3 | 24
2023-11-19 14:00 | HYD_ROR_EQ | 1.5 | 4.5
2023-11-19 14:00 | HYD_RES_EQ | 3 | 24
2023-11-19 15:00 | HYD_ROR_EQ | 1.5 | 4.5
2023-11-19 15:00 | HYD_RES_EQ | 3 | 24
2023-11-19 16:00 | HYD_ROR_EQ | 1.5 | 4.5
2023-11-19 16:00 | HYD_RES_EQ | 3 | 24
2023-11-19 17:00 | HYD_ROR_EQ | 1.5 | 4.5
2023-11-19 17:00 | HYD_RES_EQ | 3 | 24
2023-11-19 18:00 | HYD_ROR_EQ | 1.5 | 4.5
2023-11-19 18:00 | HYD_RES_EQ | 3 | 24
2023-11-19 19:00 | HYD_ROR_EQ | 1.5 | 4.5
2023-11-19 19:00 | HYD_RES_EQ | 3 | 24
2023-11-19 20:00 | HYD_ROR_EQ | 1.5 | 4.5
2023-11-19 20:00 | HYD_RES_EQ | 3 | 24
2023-11-19 21:00 | HYD_ROR_EQ | 1.5 | 4.5
2023-11-19 21:00 | HYD_RES_EQ | 3 | 24
2023-11-19 22:00 | HYD_ROR_EQ | 1.5 | 4.5
2023-11-19 22:00 | HYD_RES_EQ | 3 | 24
2023-11-19 23:00 | HYD_ROR_EQ | 1.5 | 4.5
2023-11-19 23:00 | HYD_RES_EQ | 3 | 24
2023-11-20 | HYD_ROR_EQ | 1.5 | 4.5
2023-11-20 | HYD_RES_EQ | 3 | 24
2023-11-20 01:00 | HYD_ROR_EQ | 1.5 | 4.5
2023-11-20 01:00 | HYD_RES_EQ | 3 | 24
2023-11-20 02:00 | HYD_ROR_EQ | 1.5 | 4.5
2023-11-20 02:00 | HYD_RES_EQ | 3 | 24
2023-11-20 03:00 | HYD_ROR_EQ | 1.5 | 4.5
2023-11-20 03:00 | HYD_RES_EQ | 3 | 24
2023-11-20 04:00 | HYD_ROR_EQ | 1.5 | 4.5
2023-11-20 04:00 | HYD_RES_EQ | 3 | 24
2023-11-20 05:00 | HYD_ROR_EQ | 1.5 | 4.5
2023-11-20 05:00 | HYD_RES_EQ | 3 | 24
2023-11-20 06:00 | HYD_ROR_EQ | 1.5 | 4.5
2023-11-20 06:00 | HYD_RES_EQ | 3 | 24
2023-11-20 07:00 | HYD_ROR_EQ | 1.5 | 4.5
2023-11-20 07:00 | HYD_RES_EQ | 3 | 24
2023-11-20 08:00 | HYD_ROR_EQ | 1.5 | 4.5
2023-11-20 08:00 | HYD_RES_EQ | 3 | 24
2023-11-20 09:00 | HYD_ROR_EQ | 1.5 | 4.5
2023-11-20 09:00 | HYD_RES_EQ | 3 | 24
2023-11-20 10:00 | HYD_ROR_EQ | 1.5 | 4.5
2023-11-20 10:00 | HYD_RES_EQ | 3 | 24
2023-11-20 11:00 | HYD_ROR_EQ | 1.5 | 4.5
2023-11-20 11:00 | HYD_RES_EQ | 3 | 24
2023-11-20 12:00 | HYD_ROR_EQ | 1.5 | 4.5
2023-11-20 12:00 | HYD_RES_EQ | 3 | 24
2023-11-20 13:00 | HYD_ROR_EQ | 1.5 | 4.5
2023-11-20 13:00 | HYD_RES_EQ | 3 | 24
2023-11-20 14:00 | HYD_ROR_EQ | 1.5 | 4.5
2023-11-20 14:00 | HYD_RES_EQ | 3 | 24
2023-11-20 15:00 | HYD_ROR_EQ | 1.5 | 4.5
2023-11-20 15:00 | HYD_RES_EQ | 3 | 24
2023-11-20 16:00 | HYD_ROR_EQ | 1.5 | 4.5
2023-11-20 16:00 | HYD_RES_EQ | 3 | 24
2023-11-20 17:00 | HYD_ROR_EQ | 1.5 | 4.5
2023-11-20 17:00 | HYD_RES_EQ | 3 | 24
2023-11-20 18:00 | HYD_ROR_EQ | 1.5 | 4.5
2023-11-20 18:00 | HYD_RES_EQ | 3 | 24
2023-11-20 19:00 | HYD_ROR_EQ | 1.5 | 4.5
2023-11-20 19:00 | HYD_RES_EQ | 3 | 24
2023-11-20 20:00 | HYD_ROR_EQ | 1.5 | 4.5
2023-11-20 20:00 | HYD_RES_EQ | 3 | 24
2023-11-20 21:00 | HYD_ROR_EQ | 1.5 | 4.5
2023-11-20 21:00 | HYD_RES_EQ | 3 | 24
2023-11-20 22:00 | HYD_ROR_EQ | 1.5 | 4.5
2023-11-20 22:00 | HYD_RES_EQ | 3 | 24
2023-11-20 23:00 | HYD_ROR_EQ | 1.5 | 4.5
2023-11-20 23:00 | HYD_RES_EQ | 3 | 24
2023-11-21 | HYD_ROR_EQ | 1.5 | 4.5
2023-11-21 | HYD_RES_EQ | 3 | 24
2023-11-21 01:00 | HYD_ROR_EQ | 1.5 | 4.5
2023-11-21 01:00 | HYD_RES_EQ | 3 | 24
2023-11-21 02:00 | HYD_ROR_EQ | 1.5 | 4.5
2023-11-21 02:00 | HYD_RES_EQ | 3 | 24
2023-11-21 03:00 | HYD_ROR_EQ | 1.5 | 4.5
2023-11-21 03:00 | HYD_RES_EQ | 3 | 24
2023-11-21 04:00 | HYD_ROR_EQ | 1.5 | 4.5
2023-11-21 04:00 | HYD_RES_EQ | 3 | 24
2023-11-21 05:00 | HYD_ROR_EQ | 1.5 | 4.5
2023-11-21 05:00 | HYD_RES_EQ | 3 | 24
2023-11-21 06:00 | HYD_ROR_EQ | 1.5 | 4.5
2023-11-21 06:00 | HYD_RES_EQ | 3 | 24
2023-11-21 07:00 | HYD_ROR_EQ | 1.5 | 4.5
2023-11-21 07:00 | HYD_RES_EQ | 3 | 24
2023-11-21 08:00 | HYD_ROR_EQ | 1.5 | 4.5
2023-11-21 08:00 | HYD_RES_EQ | 3 | 24
2023-11-21 09:00 | HYD_ROR_EQ | 1.5 | 4.5
2023-11-21 09:00 | HYD_RES_EQ | 3 | 24
2023-11-21 10:00 | HYD_ROR_EQ | 1.5 | 4.5
2023-11-21 10:00 | HYD_RES_EQ | 3 | 24
2023-11-21 11:00 | HYD_ROR_EQ | 1.5 | 4.5
2023-11-21 11:00 | HYD_RES_EQ | 3 | 24
2023-11-21 12:00 | HYD_ROR_EQ | 1.5 | 4.5
2023-11-21 12:00 | HYD_RES_EQ | 3 | 24
2023-11-21 13:00 | HYD_ROR_EQ | 1.5 | 4.5
2023-11-21 13:00 | HYD_RES_EQ | 3 | 24
2023-11-21 14:00 | HYD_ROR_EQ | 1.5 | 4.5
2023-11-21 14:00 | HYD_RES_EQ | 3 | 24
2023-11-21 15:00 | HYD_ROR_EQ | 1.5 | 4.5
2023-11-21 15:00 | HYD_RES_EQ | 3 | 24
2023-11-21 16:00 | HYD_ROR_EQ | 1.5 | 4.5
2023-11-21 16:00 | HYD_RES_EQ | 3 | 24
2023-11-21 17:00 | HYD_ROR_EQ | 1.5 | 4.5
2023-11-21 17:00 | HYD_RES_EQ | 3 | 24
2023-11-21 18:00 | HYD_ROR_EQ | 1.5 | 4.5
2023-11-21 18:00 | HYD_RES_EQ | 3 | 24
2023-11-21 19:00 | HYD_ROR_EQ | 1.5 | 4.5
2023-11-21 19:00 | HYD_RES_EQ | 3 | 24
2023-11-21 20:00 | HYD_ROR_EQ | 1.5 | 4.5
2023-11-21 20:00 | HYD_RES_EQ | 3 | 24
2023-11-21 21:00 | HYD_ROR_EQ | 1.5 | 4.5
2023-11-21 21:00 | HYD_RES_EQ | 3 | 24
2023-11-21 22:00 | HYD_ROR_EQ | 1.5 | 4.5
2023-11-21 22:00 | HYD_RES_EQ | 3 | 24
2023-11-21 23:00 | HYD_ROR_EQ | 1.5 | 4.5
2023-11-21 23:00 | HYD_RES_EQ | 3 | 24
2023-11-22 | HYD_ROR_EQ | 1.5 | 4.5
2023-11-22 | HYD_RES_EQ | 3 | 24
2023-11-22 01:00 | HYD_ROR_EQ | 1.5 | 4.5
2023-11-22 01:00 | HYD_RES_EQ | 3 | 24
2023-11-22 02:00 | HYD_ROR_EQ | 1.5 | 4.5
2023-11-22 02:00 | HYD_RES_EQ | 3 | 24
2023-11-22 03:00 | HYD_ROR_EQ | 1.5 | 4.5
2023-11-22 03:00 | HYD_RES_EQ | 3 | 24
2023-11-22 04:00 | HYD_ROR_EQ | 1.5 | 4.5
2023-11-22 04:00 | HYD_RES_EQ | 3 | 24
2023-11-22 05:00 | HYD_ROR_EQ | 1.5 | 4.5
2023-11-22 05:00 | HYD_RES_EQ | 3 | 24
2023-11-22 06:00 | HYD_ROR_EQ | 1.5 | 4.5
2023-11-22 06:00 | HYD_RES_EQ | 3 | 24
2023-11-22 07:00 | HYD_ROR_EQ | 1.5 | 4.5
2023-11-22 07:00 | HYD_RES_EQ | 3 | 24
2023-11-22 08:00 | HYD_ROR_EQ | 1.5 | 4.5
2023-11-22 08:00 | HYD_RES_EQ | 3 | 24
2023-11-22 09:00 | HYD_ROR_EQ | 1.5 | 4.5
2023-11-22 09:00 | HYD_RES_EQ | 3 | 24
2023-11-22 10:00 | HYD_ROR_EQ | 1.5 | 4.5
2023-11-22 10:00 | HYD_RES_EQ | 3 | 24
2023-11-22 11:00 | HYD_ROR_EQ | 1.5 | 4.5
2023-11-22 11:00 | HYD_RES_EQ | 3 | 24
2023-11-22 12:00 | HYD_ROR_EQ | 1.5 | 4.5
2023-11-22 12:00 | HYD_RES_EQ | 3 | 24
2023-11-22 13:00 | HYD_ROR_EQ | 1.5 | 4.5
2023-11-22 13:00 | HYD_RES_EQ | 3 | 24
2023-11-22 14:00 | HYD_ROR_EQ | 1.5 | 4.5
2023-11-22 14:00 | HYD_RES_EQ | 3 | 24
2023-11-22 15:00 | HYD_ROR_EQ | 1.5 | 4.5
2023-11-22 15:00 | HYD_RES_EQ | 3 | 24
2023-11-22 16:00 | HYD_ROR_EQ | 1.5 | 4.5
2023-11-22 16:00 | HYD_RES_EQ | 3 | 24
2023-11-22 17:00 | HYD_ROR_EQ | 1.5 | 4.5
2023-11-22 17:00 | HYD_RES_EQ | 3 | 24
2023-11-22 18:00 | HYD_ROR_EQ | 1.5 | 4.5
2023-11-22 18:00 | HYD_RES_EQ | 3 | 24
2023-11-22 19:00 | HYD_ROR_EQ | 1.5 | 4.5
2023-11-22 19:00 | HYD_RES_EQ | 3 | 24
2023-11-22 20:00 | HYD_ROR_EQ | 1.5 | 4.5
2023-11-22 20:00 | HYD_RES_EQ | 3 | 24
2023-11-22 21:00 | HYD_ROR_EQ | 1.5 | 4.5
2023-11-22 21:00 | HYD_RES_EQ | 3 | 24
2023-11-22 22:00 | HYD_ROR_EQ | 1.5 | 4.5
2023-11-22 22:00 | HYD_RES_EQ | 3 | 24
2023-11-22 23:00 | HYD_ROR_EQ | 1.5 | 4.5
2023-11-22 23:00 | HYD_RES_EQ | 3 | 24
2023-11-23 | HYD_ROR_EQ | 1.5 | 4.5
2023-11-23 | HYD_RES_EQ | 3 | 24
2023-11-23 01:00 | HYD_ROR_EQ | 1.5 | 4.5
2023-11-23 01:00 | HYD_RES_EQ | 3 | 24
2023-11-23 02:00 | HYD_ROR_EQ | 1.5 | 4.5
2023-11-23 02:00 | HYD_RES_EQ | 3 | 24
2023-11-23 03:00 | HYD_ROR_EQ | 1.5 | 4.5
2023-11-23 03:00 | HYD_RES_EQ | 3 | 24
2023-11-23 04:00 | HYD_ROR_EQ | 1.5 | 4.5
2023-11-23 04:00 | HYD_RES_EQ | 3 | 24
2023-11-23 05:00 | HYD_ROR_EQ | 1.5 | 4.5
2023-11-23 05:00 | HYD_RES_EQ | 3 | 24
2023-11-23 06:00 | HYD_ROR_EQ | 1.5 | 4.5
2023-11-23 06:00 | HYD_RES_EQ | 3 | 24
2023-11-23 07:00 | HYD_ROR_EQ | 1.5 | 4.5
2023-11-23 07:00 | HYD_RES_EQ | 3 | 24
2023-11-23 08:00 | HYD_ROR_EQ | 1.5 | 4.5
2023-11-23 08:00 | HYD_RES_EQ | 3 | 24
2023-11-23 09:00 | HYD_ROR_EQ | 1.5 | 4.5
2023-11-23 09:00 | HYD_RES_EQ | 3 | 24
2023-11-23 10:00 | HYD_ROR_EQ | 1.5 | 4.5
2023-11-23 10:00 | HYD_RES_EQ | 3 | 24
2023-11-23 11:00 | HYD_ROR_EQ | 1.5 | 4.5
2023-11-23 11:00 | HYD_RES_EQ | 3 | 24
2023-11-23 12:00 | HYD_ROR_EQ | 1.5 | 4.5
2023-11-23 12:00 | HYD_RES_EQ | 3 | 24
2023-11-23 13:00 | HYD_ROR_EQ | 1.5 | 4.5
2023-11-23 13:00 | HYD_RES_EQ | 3 | 24
2023-11-23 14:00 | HYD_ROR_EQ | 1.5 | 4.5
2023-11-23 14:00 | HYD_RES_EQ | 3 | 24
2023-11-23 15:00 | HYD_ROR_EQ | 1.5 | 4.5
2023-11-23 15:00 | HYD_RES_EQ | 3 | 24
2023-11-23 16:00 | HYD_ROR_EQ | 1.5 | 4.5
2023-11-23 16:00 | HYD_RES_EQ | 3 | 24
2023-11-23 17:00 | HYD_ROR_EQ | 1.5 | 4.5
2023-11-23 17:00 | HYD_RES_EQ | 3 | 24
2023-11-23 18:00 | HYD_ROR_EQ | 1.5 | 4.5
2023-11-23 18:00 | HYD_RES_EQ | 3 | 24
2023-11-23 19:00 | HYD_ROR_EQ | 1.5 | 4.5
2023-11-23 19:00 | HYD_RES_EQ | 3 | 24
2023-11-23 20:00 | HYD_ROR_EQ | 1.5 | 4.5
2023-11-23 20:00 | HYD_RES_EQ | 3 | 24
2023-11-23 21:00 | HYD_ROR_EQ | 1.5 | 4.5
2023-11-23 21:00 | HYD_RES_EQ | 3 | 24
2023-11-23 22:00 | HYD_ROR_EQ | 1.5 | 4.5
2023-11-23 22:00 | HYD_RES_EQ | 3 | 24
2023-11-23 23:00 | HYD_ROR_EQ | 1.5 | 4.5
2023-11-23 23:00 | HYD_RES_EQ | 3 | 24
2023-11-24 | HYD_ROR_EQ | 1.5 | 4.5
2023-11-24 | HYD_RES_EQ | 3 | 24
2023-11-24 01:00 | HYD_ROR_EQ | 1.5 | 4.5
2023-11-24 01:00 | HYD_RES_EQ | 3 | 24
2023-11-24 02:00 | HYD_ROR_EQ | 1.5 | 4.5
2023-11-24 02:00 | HYD_RES_EQ | 3 | 24
2023-11-24 03:00 | HYD_ROR_EQ | 1.5 | 4.5
2023-11-24 03:00 | HYD_RES_EQ | 3 | 24
2023-11-24 04:00 | HYD_ROR_EQ | 1.5 | 4.5
2023-11-24 04:00 | HYD_RES_EQ | 3 | 24
2023-11-24 05:00 | HYD_ROR_EQ | 1.5 | 4.5
2023-11-24 05:00 | HYD_RES_EQ | 3 | 24
2023-11-24 06:00 | HYD_ROR_EQ | 1.5 | 4.5
2023-11-24 06:00 | HYD_RES_EQ | 3 | 24
2023-11-24 07:00 | HYD_ROR_EQ | 1.5 | 4.5
2023-11-24 07:00 | HYD_RES_EQ | 3 | 24
2023-11-24 08:00 | HYD_ROR_EQ | 1.5 | 4.5
2023-11-24 08:00 | HYD_RES_EQ | 3 | 24
2023-11-24 09:00 | HYD_ROR_EQ | 1.5 | 4.5
2023-11-24 09:00 | HYD_RES_EQ | 3 | 24
2023-11-24 10:00 | HYD_ROR_EQ | 1.5 | 4.5
2023-11-24 10:00 | HYD_RES_EQ | 3 | 24
2023-11-24 11:00 | HYD_ROR_EQ | 1.5 | 4.5
2023-11-24 11:00 | HYD_RES_EQ | 3 | 24
2023-11-24 12:00 | HYD_ROR_EQ | 1.5 | 4.5
2023-11-24 12:00 | HYD_RES_EQ | 3 | 24
2023-11-24 13:00 | HYD_ROR_EQ | 1.5 | 4.5
2023-11-24 13:00 | HYD_RES_EQ | 3 | 24
2023-11-24 14:00 | HYD_ROR_EQ | 1.5 | 4.5
2023-11-24 14:00 | HYD_RES_EQ | 3 | 24
2023-11-24 15:00 | HYD_ROR_EQ | 1.5 | 4.5
2023-11-24 15:00 | HYD_RES_EQ | 3 | 24
2023-11-24 16:00 | HYD_ROR_EQ | 1.5 | 4.5
2023-11-24 16:00 | HYD_RES_EQ | 3 | 24
2023-11-24 17:00 | HYD_ROR_EQ | 1.5 | 4.5
2023-11-24 17:00 | HYD_RES_EQ | 3 | 24
2023-11-24 18:00 | HYD_ROR_EQ | 1.5 | 4.5
2023-11-24 18:00 | HYD_RES_EQ | 3 | 24
2023-11-24 19:00 | HYD_ROR_EQ | 1.5 | 4.5
2023-11-24 19:00 | HYD_RES_EQ | 3 | 24
2023-11-24 20:00 | HYD_ROR_EQ | 1.5 | 4.5
2023-11-24 20:00 | HYD_RES_EQ | 3 | 24
2023-11-24 21:00 | HYD_ROR_EQ | 1.5 | 4.5
2023-11-24 21:00 | HYD_RES_EQ | 3 | 24
2023-11-24 22:00 | HYD_ROR_EQ | 1.5 | 4.5
2023-11-24 22:00 | HYD_RES_EQ | 3 | 24
2023-11-24 23:00 | HYD_ROR_EQ | 1.5 | 4.5
2023-11-24 23:00 | HYD_RES_EQ | 3 | 24
2023-11-25 | HYD_ROR_EQ | 1.5 | 4.5
2023-11-25 | HYD_RES_EQ | 3 | 24
2023-11-25 01:00 | HYD_ROR_EQ | 1.5 | 4.5
2023-11-25 01:00 | HYD_RES_EQ | 3 | 24
2023-11-25 02:00 | HYD_ROR_EQ | 1.5 | 4.5
2023-11-25 02:00 | HYD_RES_EQ | 3 | 24
2023-11-25 03:00 | HYD_ROR_EQ | 1.5 | 4.5
2023-11-25 03:00 | HYD_RES_EQ | 3 | 24
2023-11-25 04:00 | HYD_ROR_EQ | 1.5 | 4.5
2023-11-25 04:00 | HYD_RES_EQ | 3 | 24
2023-11-25 05:00 | HYD_ROR_EQ | 1.5 | 4.5
2023-11-25 05:00 | HYD_RES_EQ | 3 | 24
2023-11-25 06:00 | HYD_ROR_EQ | 1.5 | 4.5
2023-11-25 06:00 | HYD_RES_EQ | 3 | 24
2023-11-25 07:00 | HYD_ROR_EQ | 1.5 | 4.5
2023-11-25 07:00 | HYD_RES_EQ | 3 | 24
2023-11-25 08:00 | HYD_ROR_EQ | 1.5 | 4.5
2023-11-25 08:00 | HYD_RES_EQ | 3 | 24
2023-11-25 09:00 | HYD_ROR_EQ | 1.5 | 4.5
2023-11-25 09:00 | HYD_RES_EQ | 3 | 24
2023-11-25 10:00 | HYD_ROR_EQ | 1.5 | 4.5
2023-11-25 10:00 | HYD_RES_EQ | 3 | 24
2023-11-25 11:00 | HYD_ROR_EQ | 1.5 | 4.5
2023-11-25 11:00 | HYD_RES_EQ | 3 | 24
2023-11-25 12:00 | HYD_ROR_EQ | 1.5 | 4.5
2023-11-25 12:00 | HYD_RES_EQ | 3 | 24
2023-11-25 13:00 | HYD_ROR_EQ | 1.5 | 4.5
2023-11-25 13:00 | HYD_RES_EQ | 3 | 24
2023-11-25 14:00 | HYD_ROR_EQ | 1.5 | 4.5
2023-11-25 14:00 | HYD_RES_EQ | 3 | 24
2023-11-25 15:00 | HYD_ROR_EQ | 1.5 | 4.5
2023-11-25 15:00 | HYD_RES_EQ | 3 | 24
2023-11-25 16:00 | HYD_ROR_EQ | 1.5 | 4.5
2023-11-25 16:00 | HYD_RES_EQ | 3 | 24
2023-11-25 17:00 | HYD_ROR_EQ | 1.5 | 4.5
2023-11-25 17:00 | HYD_RES_EQ | 3 | 24
2023-11-25 18:00 | HYD_ROR_EQ | 1.5 | 4.5
2023-11-25 18:00 | HYD_RES_EQ | 3 | 24
2023-11-25 19:00 | HYD_ROR_EQ | 1.5 | 4.5
2023-11-25 19:00 | HYD_RES_EQ | 3 | 24
2023-11-25 20:00 | HYD_ROR_EQ | 1.5 | 4.5
2023-11-25 20:00 | HYD_RES_EQ | 3 | 24
2023-11-25 21:00 | HYD_ROR_EQ | 1.5 | 4.5
2023-11-25 21:00 | HYD_RES_EQ | 3 | 24
2023-11-25 22:00 | HYD_ROR_EQ | 1.5 | 4.5
2023-11-25 22:00 | HYD_RES_EQ | 3 | 24
2023-11-25 23:00 | HYD_ROR_EQ | 1.5 | 4.5
2023-11-25 23:00 | HYD_RES_EQ | 3 | 24
2023-11-26 | HYD_ROR_EQ | 1.5 | 4.5
2023-11-26 | HYD_RES_EQ | 3 | 24
2023-11-26 01:00 | HYD_ROR_EQ | 1.5 | 4.5
2023-11-26 01:00 | HYD_RES_EQ | 3 | 24
2023-11-26 02:00 | HYD_ROR_EQ | 1.5 | 4.5
2023-11-26 02:00 | HYD_RES_EQ | 3 | 24
2023-11-26 03:00 | HYD_ROR_EQ | 1.5 | 4.5
2023-11-26 03:00 | HYD_RES_EQ | 3 | 24
2023-11-26 04:00 | HYD_ROR_EQ | 1.5 | 4.5
2023-11-26 04:00 | HYD_RES_EQ | 3 | 24
2023-11-26 05:00 | HYD_ROR_EQ | 1.5 | 4.5
2023-11-26 05:00 | HYD_RES_EQ | 3 | 24
2023-11-26 06:00 | HYD_ROR_EQ | 1.5 | 4.5
2023-11-26 06:00 | HYD_RES_EQ | 3 | 24
2023-11-26 07:00 | HYD_ROR_EQ | 1.5 | 4.5
2023-11-26 07:00 | HYD_RES_EQ | 3 | 24
2023-11-26 08:00 | HYD_ROR_EQ | 1.5 | 4.5
2023-11-26 08:00 | HYD_RES_EQ | 3 | 24
2023-11-26 09:00 | HYD_ROR_EQ | 1.5 | 4.5
2023-11-26 09:00 | HYD_RES_EQ | 3 | 24
2023-11-26 10:00 | HYD_ROR_EQ | 1.5 | 4.5
2023-11-26 10:00 | HYD_RES_EQ | 3 | 24
2023-11-26 11:00 | HYD_ROR_EQ | 1.5 | 4.5
2023-11-26 11:00 | HYD_RES_EQ | 3 | 24
2023-11-26 12:00 | HYD_ROR_EQ | 1.5 | 4.5
2023-11-26 12:00 | HYD_RES_EQ | 3 | 24
2023-11-26 13:00 | HYD_ROR_EQ | 1.5 | 4.5
2023-11-26 13:00 | HYD_RES_EQ | 3 | 24
2023-11-26 14:00 | HYD_ROR_EQ | 1.5 | 4.5
2023-11-26 14:00 | HYD_RES_EQ | 3 | 24
2023-11-26 15:00 | HYD_ROR_EQ | 1.5 | 4.5
2023-11-26 15:00 | HYD_RES_EQ | 3 | 24
2023-11-26 16:00 | HYD_ROR_EQ | 1.5 | 4.5
2023-11-26 16:00 | HYD_RES_EQ | 3 | 24
2023-11-26 17:00 | HYD_ROR_EQ | 1.5 | 4.5
2023-11-26 17:00 | HYD_RES_EQ | 3 | 24
2023-11-26 18:00 | HYD_ROR_EQ | 1.5 | 4.5
2023-11-26 18:00 | HYD_RES_EQ | 3 | 24
2023-11-26 19:00 | HYD_ROR_EQ | 1.5 | 4.5
2023-11-26 19:00 | HYD_RES_EQ | 3 | 24
2023-11-26 20:00 | HYD_ROR_EQ | 1.5 | 4.5
2023-11-26 20:00 | HYD_RES_EQ | 3 | 24
2023-11-26 21:00 | HYD_ROR_EQ | 1.5 | 4.5
2023-11-26 21:00 | HYD_RES_EQ | 3 | 24
2023-11-26 22:00 | HYD_ROR_EQ | 1.5 | 4.5
2023-11-26 22:00 | HYD_RES_EQ | 3 | 24
2023-11-26 23:00 | HYD_ROR_EQ | 1.5 | 4.5
2023-11-26 23:00 | HYD_RES_EQ | 3 | 24
2023-11-27 | HYD_ROR_EQ | 1.5 | 4.5
2023-11-27 | HYD_RES_EQ | 3 | 24
2023-11-27 01:00 | HYD_ROR_EQ | 1.5 | 4.5
2023-11-27 01:00 | HYD_RES_EQ | 3 | 24
2023-11-27 02:00 | HYD_ROR_EQ | 1.5 | 4.5
2023-11-27 02:00 | HYD_RES_EQ | 3 | 24
2023-11-27 03:00 | HYD_ROR_EQ | 1.5 | 4.5
2023-11-27 03:00 | HYD_RES_EQ | 3 | 24
2023-11-27 04:00 | HYD_ROR_EQ | 1.5 | 4.5
2023-11-27 04:00 | HYD_RES_EQ | 3 | 24
2023-11-27 05:00 | HYD_ROR_EQ | 1.5 | 4.5
2023-11-27 05:00 | HYD_RES_EQ | 3 | 24
2023-11-27 06:00 | HYD_ROR_EQ | 1.5 | 4.5
2023-11-27 06:00 | HYD_RES_EQ | 3 | 24
2023-11-27 07:00 | HYD_ROR_EQ | 1.5 | 4.5
2023-11-27 07:00 | HYD_RES_EQ | 3 | 24
2023-11-27 08:00 | HYD_ROR_EQ | 1.5 | 4.5
2023-11-27 08:00 | HYD_RES_EQ | 3 | 24
2023-11-27 09:00 | HYD_ROR_EQ | 1.5 | 4.5
2023-11-27 09:00 | HYD_RES_EQ | 3 | 24
2023-11-27 10:00 | HYD_ROR_EQ | 1.5 | 4.5
2023-11-27 10:00 | HYD_RES_EQ | 3 | 24
2023-11-27 11:00 | HYD_ROR_EQ | 1.5 | 4.5
2023-11-27 11:00 | HYD_RES_EQ | 3 | 24
2023-11-27 12:00 | HYD_ROR_EQ | 1.5 | 4.5
2023-11-27 12:00 | HYD_RES_EQ | 3 | 24
2023-11-27 13:00 | HYD_ROR_EQ | 1.5 | 4.5
2023-11-27 13:00 | HYD_RES_EQ | 3 | 24
2023-11-27 14:00 | HYD_ROR_EQ | 1.5 | 4.5
2023-11-27 14:00 | HYD_RES_EQ | 3 | 24
2023-11-27 15:00 | HYD_ROR_EQ | 1.5 | 4.5
2023-11-27 15:00 | HYD_RES_EQ | 3 | 24
2023-11-27 16:00 | HYD_ROR_EQ | 1.5 | 4.5
2023-11-27 16:00 | HYD_RES_EQ | 3 | 24
2023-11-27 17:00 | HYD_ROR_EQ | 1.5 | 4.5
2023-11-27 17:00 | HYD_RES_EQ | 3 | 24
2023-11-27 18:00 | HYD_ROR_EQ | 1.5 | 4.5
2023-11-27 18:00 | HYD_RES_EQ | 3 | 24
2023-11-27 19:00 | HYD_ROR_EQ | 1.5 | 4.5
2023-11-27 19:00 | HYD_RES_EQ | 3 | 24
2023-11-27 20:00 | HYD_ROR_EQ | 1.5 | 4.5
2023-11-27 20:00 | HYD_RES_EQ | 3 | 24
2023-11-27 21:00 | HYD_ROR_EQ | 1.5 | 4.5
2023-11-27 21:00 | HYD_RES_EQ | 3 | 24
2023-11-27 22:00 | HYD_ROR_EQ | 1.5 | 4.5
2023-11-27 22:00 | HYD_RES_EQ | 3 | 24
2023-11-27 23:00 | HYD_ROR_EQ | 1.5 | 4.5
2023-11-27 23:00 | HYD_RES_EQ | 3 | 24
2023-11-28 | HYD_ROR_EQ | 1.5 | 4.5
2023-11-28 | HYD_RES_EQ | 3 | 24
2023-11-28 01:00 | HYD_ROR_EQ | 1.5 | 4.5
2023-11-28 01:00 | HYD_RES_EQ | 3 | 24
2023-11-28 02:00 | HYD_ROR_EQ | 1.5 | 4.5
2023-11-28 02:00 | HYD_RES_EQ | 3 | 24
2023-11-28 03:00 | HYD_ROR_EQ | 1.5 | 4.5
2023-11-28 03:00 | HYD_RES_EQ | 3 | 24
2023-11-28 04:00 | HYD_ROR_EQ | 1.5 | 4.5
2023-11-28 04:00 | HYD_RES_EQ | 3 | 24
2023-11-28 05:00 | HYD_ROR_EQ | 1.5 | 4.5
2023-11-28 05:00 | HYD_RES_EQ | 3 | 24
2023-11-28 06:00 | HYD_ROR_EQ | 1.5 | 4.5
2023-11-28 06:00 | HYD_RES_EQ | 3 | 24
2023-11-28 07:00 | HYD_ROR_EQ | 1.5 | 4.5
2023-11-28 07:00 | HYD_RES_EQ | 3 | 24
2023-11-28 08:00 | HYD_ROR_EQ | 1.5 | 4.5
2023-11-28 08:00 | HYD_RES_EQ | 3 | 24
2023-11-28 09:00 | HYD_ROR_EQ | 1.5 | 4.5
2023-11-28 09:00 | HYD_RES_EQ | 3 | 24
2023-11-28 10:00 | HYD_ROR_EQ | 1.5 | 4.5
2023-11-28 10:00 | HYD_RES_EQ | 3 | 24
2023-11-28 11:00 | HYD_ROR_EQ | 1.5 | 4.5
2023-11-28 11:00 | HYD_RES_EQ | 3 | 24
2023-11-28 12:00 | HYD_ROR_EQ | 1.5 | 4.5
2023-11-28 12:00 | HYD_RES_EQ | 3 | 24
2023-11-28 13:00 | HYD_ROR_EQ | 1.5 | 4.5
2023-11-28 13:00 | HYD_RES_EQ | 3 | 24
2023-11-28 14:00 | HYD_ROR_EQ | 1.5 | 4.5
2023-11-28 14:00 | HYD_RES_EQ | 3 | 24
2023-11-28 15:00 | HYD_ROR_EQ | 1.5 | 4.5
2023-11-28 15:00 | HYD_RES_EQ | 3 | 24
2023-11-28 16:00 | HYD_ROR_EQ | 1.5 | 4.5
2023-11-28 16:00 | HYD_RES_EQ | 3 | 24
2023-11-28 17:00 | HYD_ROR_EQ | 1.5 | 4.5
2023-11-28 17:00 | HYD_RES_EQ | 3 | 24
2023-11-28 18:00 | HYD_ROR_EQ | 1.5 | 4.5
2023-11-28 18:00 | HYD_RES_EQ | 3 | 24
2023-11-28 19:00 | HYD_ROR_EQ | 1.5 | 4.5
2023-11-28 19:00 | HYD_RES_EQ | 3 | 24
2023-11-28 20:00 | HYD_ROR_EQ | 1.5 | 4.5
2023-11-28 20:00 | HYD_RES_EQ | 3 | 24
2023-11-28 21:00 | HYD_ROR_EQ | 1.5 | 4.5
2023-11-28 21:00 | HYD_RES_EQ | 3 | 24
2023-11-28 22:00 | HYD_ROR_EQ | 1.5 | 4.5
2023-11-28 22:00 | HYD_RES_EQ | 3 | 24
2023-11-28 23:00 | HYD_ROR_EQ | 1.5 | 4.5
2023-11-28 23:00 | HYD_RES_EQ | 3 | 24
2023-11-29 | HYD_ROR_EQ | 1.5 | 4.5
2023-11-29 | HYD_RES_EQ | 3 | 24
2023-11-29 01:00 | HYD_ROR_EQ | 1.5 | 4.5
2023-11-29 01:00 | HYD_RES_EQ | 3 | 24
2023-11-29 02:00 | HYD_ROR_EQ | 1.5 | 4.5
2023-11-29 02:00 | HYD_RES_EQ | 3 | 24
2023-11-29 03:00 | HYD_ROR_EQ | 1.5 | 4.5
2023-11-29 03:00 | HYD_RES_EQ | 3 | 24
2023-11-29 04:00 | HYD_ROR_EQ | 1.5 | 4.5
2023-11-29 04:00 | HYD_RES_EQ | 3 | 24
2023-11-29 05:00 | HYD_ROR_EQ | 1.5 | 4.5
2023-11-29 05:00 | HYD_RES_EQ | 3 | 24
2023-11-29 06:00 | HYD_ROR_EQ | 1.5 | 4.5
2023-11-29 06:00 | HYD_RES_EQ | 3 | 24
2023-11-29 07:00 | HYD_ROR_EQ | 1.5 | 4.5
2023-11-29 07:00 | HYD_RES_EQ | 3 | 24
2023-11-29 08:00 | HYD_ROR_EQ | 1.5 | 4.5
2023-11-29 08:00 | HYD_RES_EQ | 3 | 24
2023-11-29 09:00 | HYD_ROR_EQ | 1.5 | 4.5
2023-11-29 09:00 | HYD_RES_EQ | 3 | 24
2023-11-29 10:00 | HYD_ROR_EQ | 1.5 | 4.5
2023-11-29 10:00 | HYD_RES_EQ | 3 | 24
2023-11-29 11:00 | HYD_ROR_EQ | 1.5 | 4.5
2023-11-29 11:00 | HYD_RES_EQ | 3 | 24
2023-11-29 12:00 | HYD_ROR_EQ | 1.5 | 4.5
2023-11-29 12:00 | HYD_RES_EQ | 3 | 24
2023-11-29 13:00 | HYD_ROR_EQ | 1.5 | 4.5
2023-11-29 13:00 | HYD_RES_EQ | 3 | 24
2023-11-29 14:00 | HYD_ROR_EQ | 1.5 | 4.5
2023-11-29 14:00 | HYD_RES_EQ | 3 | 24
2023-11-29 15:00 | HYD_ROR_EQ | 1.5 | 4.5
2023-11-29 15:00 | HYD_RES_EQ | 3 | 24
2023-11-29 16:00 | HYD_ROR_EQ | 1.5 | 4.5
2023-11-29 16:00 | HYD_RES_EQ | 3 | 24
2023-11-29 17:00 | HYD_ROR_EQ | 1.5 | 4.5
2023-11-29 17:00 | HYD_RES_EQ | 3 | 24
2023-11-29 18:00 | HYD_ROR_EQ | 1.5 | 4.5
2023-11-29 18:00 | HYD_RES_EQ | 3 | 24
2023-11-29 19:00 | HYD_ROR_EQ | 1.5 | 4.5
2023-11-29 19:00 | HYD_RES_EQ | 3 | 24
2023-11-29 20:00 | HYD_ROR_EQ | 1.5 | 4.5
2023-11-29 20:00 | HYD_RES_EQ | 3 | 24
2023-11-29 21:00 | HYD_ROR_EQ | 1.5 | 4.5
2023-11-29 21:00 | HYD_RES_EQ | 3 | 24
2023-11-29 22:00 | HYD_ROR_EQ | 1.5 | 4.5
2023-11-29 22:00 | HYD_RES_EQ | 3 | 24
2023-11-29 23:00 | HYD_ROR_EQ | 1.5 | 4.5
2023-11-29 23:00 | HYD_RES_EQ | 3 | 24
2023-11-30 | HYD_ROR_EQ | 1.5 | 4.5
2023-11-30 | HYD_RES_EQ | 3 | 24
2023-11-30 01:00 | HYD_ROR_EQ | 1.5 | 4.5
2023-11-30 01:00 | HYD_RES_EQ | 3 | 24
2023-11-30 02:00 | HYD_ROR_EQ | 1.5 | 4.5
2023-11-30 02:00 | HYD_RES_EQ | 3 | 24
2023-11-30 03:00 | HYD_ROR_EQ | 1.5 | 4.5
2023-11-30 03:00 | HYD_RES_EQ | 3 | 24
2023-11-30 04:00 | HYD_ROR_EQ | 1.5 | 4.5
2023-11-30 04:00 | HYD_RES_EQ | 3 | 24
2023-11-30 05:00 | HYD_ROR_EQ | 1.5 | 4.5
2023-11-30 05:00 | HYD_RES_EQ | 3 | 24
2023-11-30 06:00 | HYD_ROR_EQ | 1.5 | 4.5
2023-11-30 06:00 | HYD_RES_EQ | 3 | 24
2023-11-30 07:00 | HYD_ROR_EQ | 1.5 | 4.5
2023-11-30 07:00 | HYD_RES_EQ | 3 | 24
2023-11-30 08:00 | HYD_ROR_EQ | 1.5 | 4.5
2023-11-30 08:00 | HYD_RES_EQ | 3 | 24
2023-11-30 09:00 | HYD_ROR_EQ | 1.5 | 4.5
2023-11-30 09:00 | HYD_RES_EQ | 3 | 24
2023-11-30 10:00 | HYD_ROR_EQ | 1.5 | 4.5
2023-11-30 10:00 | HYD_RES_EQ | 3 | 24
2023-11-30 11:00 | HYD_ROR_EQ | 1.5 | 4.5
2023-11-30 11:00 | HYD_RES_EQ | 3 | 24
2023-11-30 12:00 | HYD_ROR_EQ | 1.5 | 4.5
2023-11-30 12:00 | HYD_RES_EQ | 3 | 24
2023-11-30 13:00 | HYD_ROR_EQ | 1.5 | 4.5
2023-11-30 13:00 | HYD_RES_EQ | 3 | 24
2023-11-30 14:00 | HYD_ROR_EQ | 1.5 | 4.5
2023-11-30 14:00 | HYD_RES_EQ | 3 | 24
2023-11-30 15:00 | HYD_ROR_EQ | 1.5 | 4.5
2023-11-30 15:00 | HYD_RES_EQ | 3 | 24
2023-11-30 16:00 | HYD_ROR_EQ | 1.5 | 4.5
2023-11-30 16:00 | HYD_RES_EQ | 3 | 24
2023-11-30 17:00 | HYD_ROR_EQ | 1.5 | 4.5
2023-11-30 17:00 | HYD_RES_EQ | 3 | 24
2023-11-30 18:00 | HYD_ROR_EQ | 1.5 | 4.5
2023-11-30 18:00 | HYD_RES_EQ | 3 | 24
2023-11-30 19:00 | HYD_ROR_EQ | 1.5 | 4.5
2023-11-30 19:00 | HYD_RES_EQ | 3 | 24
2023-11-30 20:00 | HYD_ROR_EQ | 1.5 | 4.5
2023-11-30 20:00 | HYD_RES_EQ | 3 | 24
2023-11-30 21:00 | HYD_ROR_EQ | 1.5 | 4.5
2023-11-30 21:00 | HYD_RES_EQ | 3 | 24
2023-11-30 22:00 | HYD_ROR_EQ | 1.5 | 4.5
2023-11-30 22:00 | HYD_RES_EQ | 3 | 24
2023-11-30 23:00 | HYD_ROR_EQ | 1.5 | 4.5
2023-11-30 23:00 | HYD_RES_EQ | 3 | 24
2023-12-01 | HYD_ROR_EQ | 1.5 | 3.75
2023-12-01 | HYD_RES_EQ | 3 | 24
2023-12-01 01:00 | HYD_ROR_EQ | 1.5 | 3.75
2023-12-01 01:00 | HYD_RES_EQ | 3 | 24
2023-12-01 02:00 | HYD_ROR_EQ | 1.5 | 3.75
2023-12-01 02:00 | HYD_RES_EQ | 3 | 24
2023-12-01 03:00 | HYD_ROR_EQ | 1.5 | 3.75
2023-12-01 03:00 | HYD_RES_EQ | 3 | 24
2023-12-01 04:00 | HYD_ROR_EQ | 1.5 | 3.75
2023-12-01 04:00 | HYD_RES_EQ | 3 | 24
2023-12-01 05:00 | HYD_ROR_EQ | 1.5 | 3.75
2023-12-01 05:00 | HYD_RES_EQ | 3 | 24
2023-12-01 06:00 | HYD_ROR_EQ | 1.5 | 3.75
2023-12-01 06:00 | HYD_RES_EQ | 3 | 24
2023-12-01 07:00 | HYD_ROR_EQ | 1.5 | 3.75
2023-12-01 07:00 | HYD_RES_EQ | 3 | 24
2023-12-01 08:00 | HYD_ROR_EQ | 1.5 | 3.75
2023-12-01 08:00 | HYD_RES_EQ | 3 | 24
2023-12-01 09:00 | HYD_ROR_EQ | 1.5 | 3.75
2023-12-01 09:00 | HYD_RES_EQ | 3 | 24
2023-12-01 10:00 | HYD_ROR_EQ | 1.5 | 3.75
2023-12-01 10:00 | HYD_RES_EQ | 3 | 24
2023-12-01 11:00 | HYD_ROR_EQ | 1.5 | 3.75
2023-12-01 11:00 | HYD_RES_EQ | 3 | 24
2023-12-01 12:00 | HYD_ROR_EQ | 1.5 | 3.75
2023-12-01 12:00 | HYD_RES_EQ | 3 | 24
2023-12-01 13:00 | HYD_ROR_EQ | 1.5 | 3.75
2023-12-01 13:00 | HYD_RES_EQ | 3 | 24
2023-12-01 14:00 | HYD_ROR_EQ | 1.5 | 3.75
2023-12-01 14:00 | HYD_RES_EQ | 3 | 24
2023-12-01 15:00 | HYD_ROR_EQ | 1.5 | 3.75
2023-12-01 15:00 | HYD_RES_EQ | 3 | 24
2023-12-01 16:00 | HYD_ROR_EQ | 1.5 | 3.75
2023-12-01 16:00 | HYD_RES_EQ | 3 | 24
2023-12-01 17:00 | HYD_ROR_EQ | 1.5 | 3.75
2023-12-01 17:00 | HYD_RES_EQ | 3 | 24
2023-12-01 18:00 | HYD_ROR_EQ | 1.5 | 3.75
2023-12-01 18:00 | HYD_RES_EQ | 3 | 24
2023-12-01 19:00 | HYD_ROR_EQ | 1.5 | 3.75
2023-12-01 19:00 | HYD_RES_EQ | 3 | 24
2023-12-01 20:00 | HYD_ROR_EQ | 1.5 | 3.75
2023-12-01 20:00 | HYD_RES_EQ | 3 | 24
2023-12-01 21:00 | HYD_ROR_EQ | 1.5 | 3.75
2023-12-01 21:00 | HYD_RES_EQ | 3 | 24
2023-12-01 22:00 | HYD_ROR_EQ | 1.5 | 3.75
2023-12-01 22:00 | HYD_RES_EQ | 3 | 24
2023-12-01 23:00 | HYD_ROR_EQ | 1.5 | 3.75
2023-12-01 23:00 | HYD_RES_EQ | 3 | 24
2023-12-02 | HYD_ROR_EQ | 1.5 | 3.75
2023-12-02 | HYD_RES_EQ | 3 | 24
2023-12-02 01:00 | HYD_ROR_EQ | 1.5 | 3.75
2023-12-02 01:00 | HYD_RES_EQ | 3 | 24
2023-12-02 02:00 | HYD_ROR_EQ | 1.5 | 3.75
2023-12-02 02:00 | HYD_RES_EQ | 3 | 24
2023-12-02 03:00 | HYD_ROR_EQ | 1.5 | 3.75
2023-12-02 03:00 | HYD_RES_EQ | 3 | 24
2023-12-02 04:00 | HYD_ROR_EQ | 1.5 | 3.75
2023-12-02 04:00 | HYD_RES_EQ | 3 | 24
2023-12-02 05:00 | HYD_ROR_EQ | 1.5 | 3.75
2023-12-02 05:00 | HYD_RES_EQ | 3 | 24
2023-12-02 06:00 | HYD_ROR_EQ | 1.5 | 3.75
2023-12-02 06:00 | HYD_RES_EQ | 3 | 24
2023-12-02 07:00 | HYD_ROR_EQ | 1.5 | 3.75
2023-12-02 07:00 | HYD_RES_EQ | 3 | 24
2023-12-02 08:00 | HYD_ROR_EQ | 1.5 | 3.75
2023-12-02 08:00 | HYD_RES_EQ | 3 | 24
2023-12-02 09:00 | HYD_ROR_EQ | 1.5 | 3.75
2023-12-02 09:00 | HYD_RES_EQ | 3 | 24
2023-12-02 10:00 | HYD_ROR_EQ | 1.5 | 3.75
2023-12-02 10:00 | HYD_RES_EQ | 3 | 24
2023-12-02 11:00 | HYD_ROR_EQ | 1.5 | 3.75
2023-12-02 11:00 | HYD_RES_EQ | 3 | 24
2023-12-02 12:00 | HYD_ROR_EQ | 1.5 | 3.75
2023-12-02 12:00 | HYD_RES_EQ | 3 | 24
2023-12-02 13:00 | HYD_ROR_EQ | 1.5 | 3.75
2023-12-02 13:00 | HYD_RES_EQ | 3 | 24
2023-12-02 14:00 | HYD_ROR_EQ | 1.5 | 3.75
2023-12-02 14:00 | HYD_RES_EQ | 3 | 24
2023-12-02 15:00 | HYD_ROR_EQ | 1.5 | 3.75
2023-12-02 15:00 | HYD_RES_EQ | 3 | 24
2023-12-02 16:00 | HYD_ROR_EQ | 1.5 | 3.75
2023-12-02 16:00 | HYD_RES_EQ | 3 | 24
2023-12-02 17:00 | HYD_ROR_EQ | 1.5 | 3.75
2023-12-02 17:00 | HYD_RES_EQ | 3 | 24
2023-12-02 18:00 | HYD_ROR_EQ | 1.5 | 3.75
2023-12-02 18:00 | HYD_RES_EQ | 3 | 24
2023-12-02 19:00 | HYD_ROR_EQ | 1.5 | 3.75
2023-12-02 19:00 | HYD_RES_EQ | 3 | 24
2023-12-02 20:00 | HYD_ROR_EQ | 1.5 | 3.75
2023-12-02 20:00 | HYD_RES_EQ | 3 | 24
2023-12-02 21:00 | HYD_ROR_EQ | 1.5 | 3.75
2023-12-02 21:00 | HYD_RES_EQ | 3 | 24
2023-12-02 22:00 | HYD_ROR_EQ | 1.5 | 3.75
2023-12-02 22:00 | HYD_RES_EQ | 3 | 24
2023-12-02 23:00 | HYD_ROR_EQ | 1.5 | 3.75
2023-12-02 23:00 | HYD_RES_EQ | 3 | 24
2023-12-03 | HYD_ROR_EQ | 1.5 | 3.75
2023-12-03 | HYD_RES_EQ | 3 | 24
2023-12-03 01:00 | HYD_ROR_EQ | 1.5 | 3.75
2023-12-03 01:00 | HYD_RES_EQ | 3 | 24
2023-12-03 02:00 | HYD_ROR_EQ | 1.5 | 3.75
2023-12-03 02:00 | HYD_RES_EQ | 3 | 24
2023-12-03 03:00 | HYD_ROR_EQ | 1.5 | 3.75
2023-12-03 03:00 | HYD_RES_EQ | 3 | 24
2023-12-03 04:00 | HYD_ROR_EQ | 1.5 | 3.75
2023-12-03 04:00 | HYD_RES_EQ | 3 | 24
2023-12-03 05:00 | HYD_ROR_EQ | 1.5 | 3.75
2023-12-03 05:00 | HYD_RES_EQ | 3 | 24
2023-12-03 06:00 | HYD_ROR_EQ | 1.5 | 3.75
2023-12-03 06:00 | HYD_RES_EQ | 3 | 24
2023-12-03 07:00 | HYD_ROR_EQ | 1.5 | 3.75
2023-12-03 07:00 | HYD_RES_EQ | 3 | 24
2023-12-03 08:00 | HYD_ROR_EQ | 1.5 | 3.75
2023-12-03 08:00 | HYD_RES_EQ | 3 | 24
2023-12-03 09:00 | HYD_ROR_EQ | 1.5 | 3.75
2023-12-03 09:00 | HYD_RES_EQ | 3 | 24
2023-12-03 10:00 | HYD_ROR_EQ | 1.5 | 3.75
2023-12-03 10:00 | HYD_RES_EQ | 3 | 24
2023-12-03 11:00 | HYD_ROR_EQ | 1.5 | 3.75
2023-12-03 11:00 | HYD_RES_EQ | 3 | 24
2023-12-03 12:00 | HYD_ROR_EQ | 1.5 | 3.75
2023-12-03 12:00 | HYD_RES_EQ | 3 | 24
2023-12-03 13:00 | HYD_ROR_EQ | 1.5 | 3.75
2023-12-03 13:00 | HYD_RES_EQ | 3 | 24
2023-12-03 14:00 | HYD_ROR_EQ | 1.5 | 3.75
2023-12-03 14:00 | HYD_RES_EQ | 3 | 24
2023-12-03 15:00 | HYD_ROR_EQ | 1.5 | 3.75
2023-12-03 15:00 | HYD_RES_EQ | 3 | 24
2023-12-03 16:00 | HYD_ROR_EQ | 1.5 | 3.75
2023-12-03 16:00 | HYD_RES_EQ | 3 | 24
2023-12-03 17:00 | HYD_ROR_EQ | 1.5 | 3.75
2023-12-03 17:00 | HYD_RES_EQ | 3 | 24
2023-12-03 18:00 | HYD_ROR_EQ | 1.5 | 3.75
2023-12-03 18:00 | HYD_RES_EQ | 3 | 24
2023-12-03 19:00 | HYD_ROR_EQ | 1.5 | 3.75
2023-12-03 19:00 | HYD_RES_EQ | 3 | 24
2023-12-03 20:00 | HYD_ROR_EQ | 1.5 | 3.75
2023-12-03 20:00 | HYD_RES_EQ | 3 | 24
2023-12-03 21:00 | HYD_ROR_EQ | 1.5 | 3.75
2023-12-03 21:00 | HYD_RES_EQ | 3 | 24
2023-12-03 22:00 | HYD_ROR_EQ | 1.5 | 3.75
2023-12-03 22:00 | HYD_RES_EQ | 3 | 24
2023-12-03 23:00 | HYD_ROR_EQ | 1.5 | 3.75
2023-12-03 23:00 | HYD_RES_EQ | 3 | 24
2023-12-04 | HYD_ROR_EQ | 1.5 | 3.75
2023-12-04 | HYD_RES_EQ | 3 | 24
2023-12-04 01:00 | HYD_ROR_EQ | 1.5 | 3.75
2023-12-04 01:00 | HYD_RES_EQ | 3 | 24
2023-12-04 02:00 | HYD_ROR_EQ | 1.5 | 3.75
2023-12-04 02:00 | HYD_RES_EQ | 3 | 24
2023-12-04 03:00 | HYD_ROR_EQ | 1.5 | 3.75
2023-12-04 03:00 | HYD_RES_EQ | 3 | 24
2023-12-04 04:00 | HYD_ROR_EQ | 1.5 | 3.75
2023-12-04 04:00 | HYD_RES_EQ | 3 | 24
2023-12-04 05:00 | HYD_ROR_EQ | 1.5 | 3.75
2023-12-04 05:00 | HYD_RES_EQ | 3 | 24
2023-12-04 06:00 | HYD_ROR_EQ | 1.5 | 3.75
2023-12-04 06:00 | HYD_RES_EQ | 3 | 24
2023-12-04 07:00 | HYD_ROR_EQ | 1.5 | 3.75
2023-12-04 07:00 | HYD_RES_EQ | 3 | 24
2023-12-04 08:00 | HYD_ROR_EQ | 1.5 | 3.75
2023-12-04 08:00 | HYD_RES_EQ | 3 | 24
2023-12-04 09:00 | HYD_ROR_EQ | 1.5 | 3.75
2023-12-04 09:00 | HYD_RES_EQ | 3 | 24
2023-12-04 10:00 | HYD_ROR_EQ | 1.5 | 3.75
2023-12-04 10:00 | HYD_RES_EQ | 3 | 24
2023-12-04 11:00 | HYD_ROR_EQ | 1.5 | 3.75
2023-12-04 11:00 | HYD_RES_EQ | 3 | 24
2023-12-04 12:00 | HYD_ROR_EQ | 1.5 | 3.75
2023-12-04 12:00 | HYD_RES_EQ | 3 | 24
2023-12-04 13:00 | HYD_ROR_EQ | 1.5 | 3.75
2023-12-04 13:00 | HYD_RES_EQ | 3 | 24
2023-12-04 14:00 | HYD_ROR_EQ | 1.5 | 3.75
2023-12-04 14:00 | HYD_RES_EQ | 3 | 24
2023-12-04 15:00 | HYD_ROR_EQ | 1.5 | 3.75
2023-12-04 15:00 | HYD_RES_EQ | 3 | 24
2023-12-04 16:00 | HYD_ROR_EQ | 1.5 | 3.75
2023-12-04 16:00 | HYD_RES_EQ | 3 | 24
2023-12-04 17:00 | HYD_ROR_EQ | 1.5 | 3.75
2023-12-04 17:00 | HYD_RES_EQ | 3 | 24
2023-12-04 18:00 | HYD_ROR_EQ | 1.5 | 3.75
2023-12-04 18:00 | HYD_RES_EQ | 3 | 24
2023-12-04 19:00 | HYD_ROR_EQ | 1.5 | 3.75
2023-12-04 19:00 | HYD_RES_EQ | 3 | 24
2023-12-04 20:00 | HYD_ROR_EQ | 1.5 | 3.75
2023-12-04 20:00 | HYD_RES_EQ | 3 | 24
2023-12-04 21:00 | HYD_ROR_EQ | 1.5 | 3.75
2023-12-04 21:00 | HYD_RES_EQ | 3 | 24
2023-12-04 22:00 | HYD_ROR_EQ | 1.5 | 3.75
2023-12-04 22:00 | HYD_RES_EQ | 3 | 24
2023-12-04 23:00 | HYD_ROR_EQ | 1.5 | 3.75
2023-12-04 23:00 | HYD_RES_EQ | 3 | 24
2023-12-05 | HYD_ROR_EQ | 1.5 | 3.75
2023-12-05 | HYD_RES_EQ | 3 | 24
2023-12-05 01:00 | HYD_ROR_EQ | 1.5 | 3.75
2023-12-05 01:00 | HYD_RES_EQ | 3 | 24
2023-12-05 02:00 | HYD_ROR_EQ | 1.5 | 3.75
2023-12-05 02:00 | HYD_RES_EQ | 3 | 24
2023-12-05 03:00 | HYD_ROR_EQ | 1.5 | 3.75
2023-12-05 03:00 | HYD_RES_EQ | 3 | 24
2023-12-05 04:00 | HYD_ROR_EQ | 1.5 | 3.75
2023-12-05 04:00 | HYD_RES_EQ | 3 | 24
2023-12-05 05:00 | HYD_ROR_EQ | 1.5 | 3.75
2023-12-05 05:00 | HYD_RES_EQ | 3 | 24
2023-12-05 06:00 | HYD_ROR_EQ | 1.5 | 3.75
2023-12-05 06:00 | HYD_RES_EQ | 3 | 24
2023-12-05 07:00 | HYD_ROR_EQ | 1.5 | 3.75
2023-12-05 07:00 | HYD_RES_EQ | 3 | 24
2023-12-05 08:00 | HYD_ROR_EQ | 1.5 | 3.75
2023-12-05 08:00 | HYD_RES_EQ | 3 | 24
2023-12-05 09:00 | HYD_ROR_EQ | 1.5 | 3.75
2023-12-05 09:00 | HYD_RES_EQ | 3 | 24
2023-12-05 10:00 | HYD_ROR_EQ | 1.5 | 3.75
2023-12-05 10:00 | HYD_RES_EQ | 3 | 24
2023-12-05 11:00 | HYD_ROR_EQ | 1.5 | 3.75
2023-12-05 11:00 | HYD_RES_EQ | 3 | 24
2023-12-05 12:00 | HYD_ROR_EQ | 1.5 | 3.75
2023-12-05 12:00 | HYD_RES_EQ | 3 | 24
2023-12-05 13:00 | HYD_ROR_EQ | 1.5 | 3.75
2023-12-05 13:00 | HYD_RES_EQ | 3 | 24
2023-12-05 14:00 | HYD_ROR_EQ | 1.5 | 3.75
2023-12-05 14:00 | HYD_RES_EQ | 3 | 24
2023-12-05 15:00 | HYD_ROR_EQ | 1.5 | 3.75
2023-12-05 15:00 | HYD_RES_EQ | 3 | 24
2023-12-05 16:00 | HYD_ROR_EQ | 1.5 | 3.75
2023-12-05 16:00 | HYD_RES_EQ | 3 | 24
2023-12-05 17:00 | HYD_ROR_EQ | 1.5 | 3.75
2023-12-05 17:00 | HYD_RES_EQ | 3 | 24
2023-12-05 18:00 | HYD_ROR_EQ | 1.5 | 3.75
2023-12-05 18:00 | HYD_RES_EQ | 3 | 24
2023-12-05 19:00 | HYD_ROR_EQ | 1.5 | 3.75
2023-12-05 19:00 | HYD_RES_EQ | 3 | 24
2023-12-05 20:00 | HYD_ROR_EQ | 1.5 | 3.75
2023-12-05 20:00 | HYD_RES_EQ | 3 | 24
2023-12-05 21:00 | HYD_ROR_EQ | 1.5 | 3.75
2023-12-05 21:00 | HYD_RES_EQ | 3 | 24
2023-12-05 22:00 | HYD_ROR_EQ | 1.5 | 3.75
2023-12-05 22:00 | HYD_RES_EQ | 3 | 24
2023-12-05 23:00 | HYD_ROR_EQ | 1.5 | 3.75
2023-12-05 23:00 | HYD_RES_EQ | 3 | 24
2023-12-06 | HYD_ROR_EQ | 1.5 | 3.75
2023-12-06 | HYD_RES_EQ | 3 | 24
2023-12-06 01:00 | HYD_ROR_EQ | 1.5 | 3.75
2023-12-06 01:00 | HYD_RES_EQ | 3 | 24
2023-12-06 02:00 | HYD_ROR_EQ | 1.5 | 3.75
2023-12-06 02:00 | HYD_RES_EQ | 3 | 24
2023-12-06 03:00 | HYD_ROR_EQ | 1.5 | 3.75
2023-12-06 03:00 | HYD_RES_EQ | 3 | 24
2023-12-06 04:00 | HYD_ROR_EQ | 1.5 | 3.75
2023-12-06 04:00 | HYD_RES_EQ | 3 | 24
2023-12-06 05:00 | HYD_ROR_EQ | 1.5 | 3.75
2023-12-06 05:00 | HYD_RES_EQ | 3 | 24
2023-12-06 06:00 | HYD_ROR_EQ | 1.5 | 3.75
2023-12-06 06:00 | HYD_RES_EQ | 3 | 24
2023-12-06 07:00 | HYD_ROR_EQ | 1.5 | 3.75
2023-12-06 07:00 | HYD_RES_EQ | 3 | 24
2023-12-06 08:00 | HYD_ROR_EQ | 1.5 | 3.75
2023-12-06 08:00 | HYD_RES_EQ | 3 | 24
2023-12-06 09:00 | HYD_ROR_EQ | 1.5 | 3.75
2023-12-06 09:00 | HYD_RES_EQ | 3 | 24
2023-12-06 10:00 | HYD_ROR_EQ | 1.5 | 3.75
2023-12-06 10:00 | HYD_RES_EQ | 3 | 24
2023-12-06 11:00 | HYD_ROR_EQ | 1.5 | 3.75
2023-12-06 11:00 | HYD_RES_EQ | 3 | 24
2023-12-06 12:00 | HYD_ROR_EQ | 1.5 | 3.75
2023-12-06 12:00 | HYD_RES_EQ | 3 | 24
2023-12-06 13:00 | HYD_ROR_EQ | 1.5 | 3.75
2023-12-06 13:00 | HYD_RES_EQ | 3 | 24
2023-12-06 14:00 | HYD_ROR_EQ | 1.5 | 3.75
2023-12-06 14:00 | HYD_RES_EQ | 3 | 24
2023-12-06 15:00 | HYD_ROR_EQ | 1.5 | 3.75
2023-12-06 15:00 | HYD_RES_EQ | 3 | 24
2023-12-06 16:00 | HYD_ROR_EQ | 1.5 | 3.75
2023-12-06 16:00 | HYD_RES_EQ | 3 | 24
2023-12-06 17:00 | HYD_ROR_EQ | 1.5 | 3.75
2023-12-06 17:00 | HYD_RES_EQ | 3 | 24
2023-12-06 18:00 | HYD_ROR_EQ | 1.5 | 3.75
2023-12-06 18:00 | HYD_RES_EQ | 3 | 24
2023-12-06 19:00 | HYD_ROR_EQ | 1.5 | 3.75
2023-12-06 19:00 | HYD_RES_EQ | 3 | 24
2023-12-06 20:00 | HYD_ROR_EQ | 1.5 | 3.75
2023-12-06 20:00 | HYD_RES_EQ | 3 | 24
2023-12-06 21:00 | HYD_ROR_EQ | 1.5 | 3.75
2023-12-06 21:00 | HYD_RES_EQ | 3 | 24
2023-12-06 22:00 | HYD_ROR_EQ | 1.5 | 3.75
2023-12-06 22:00 | HYD_RES_EQ | 3 | 24
2023-12-06 23:00 | HYD_ROR_EQ | 1.5 | 3.75
2023-12-06 23:00 | HYD_RES_EQ | 3 | 24
2023-12-07 | HYD_ROR_EQ | 1.5 | 3.75
2023-12-07 | HYD_RES_EQ | 3 | 24
2023-12-07 01:00 | HYD_ROR_EQ | 1.5 | 3.75
2023-12-07 01:00 | HYD_RES_EQ | 3 | 24
2023-12-07 02:00 | HYD_ROR_EQ | 1.5 | 3.75
2023-12-07 02:00 | HYD_RES_EQ | 3 | 24
2023-12-07 03:00 | HYD_ROR_EQ | 1.5 | 3.75
2023-12-07 03:00 | HYD_RES_EQ | 3 | 24
2023-12-07 04:00 | HYD_ROR_EQ | 1.5 | 3.75
2023-12-07 04:00 | HYD_RES_EQ | 3 | 24
2023-12-07 05:00 | HYD_ROR_EQ | 1.5 | 3.75
2023-12-07 05:00 | HYD_RES_EQ | 3 | 24
2023-12-07 06:00 | HYD_ROR_EQ | 1.5 | 3.75
2023-12-07 06:00 | HYD_RES_EQ | 3 | 24
2023-12-07 07:00 | HYD_ROR_EQ | 1.5 | 3.75
2023-12-07 07:00 | HYD_RES_EQ | 3 | 24
2023-12-07 08:00 | HYD_ROR_EQ | 1.5 | 3.75
2023-12-07 08:00 | HYD_RES_EQ | 3 | 24
2023-12-07 09:00 | HYD_ROR_EQ | 1.5 | 3.75
2023-12-07 09:00 | HYD_RES_EQ | 3 | 24
2023-12-07 10:00 | HYD_ROR_EQ | 1.5 | 3.75
2023-12-07 10:00 | HYD_RES_EQ | 3 | 24
2023-12-07 11:00 | HYD_ROR_EQ | 1.5 | 3.75
2023-12-07 11:00 | HYD_RES_EQ | 3 | 24
2023-12-07 12:00 | HYD_ROR_EQ | 1.5 | 3.75
2023-12-07 12:00 | HYD_RES_EQ | 3 | 24
2023-12-07 13:00 | HYD_ROR_EQ | 1.5 | 3.75
2023-12-07 13:00 | HYD_RES_EQ | 3 | 24
2023-12-07 14:00 | HYD_ROR_EQ | 1.5 | 3.75
2023-12-07 14:00 | HYD_RES_EQ | 3 | 24
2023-12-07 15:00 | HYD_ROR_EQ | 1.5 | 3.75
2023-12-07 15:00 | HYD_RES_EQ | 3 | 24
2023-12-07 16:00 | HYD_ROR_EQ | 1.5 | 3.75
2023-12-07 16:00 | HYD_RES_EQ | 3 | 24
2023-12-07 17:00 | HYD_ROR_EQ | 1.5 | 3.75
2023-12-07 17:00 | HYD_RES_EQ | 3 | 24
2023-12-07 18:00 | HYD_ROR_EQ | 1.5 | 3.75
2023-12-07 18:00 | HYD_RES_EQ | 3 | 24
2023-12-07 19:00 | HYD_ROR_EQ | 1.5 | 3.75
2023-12-07 19:00 | HYD_RES_EQ | 3 | 24
2023-12-07 20:00 | HYD_ROR_EQ | 1.5 | 3.75
2023-12-07 20:00 | HYD_RES_EQ | 3 | 24
2023-12-07 21:00 | HYD_ROR_EQ | 1.5 | 3.75
2023-12-07 21:00 | HYD_RES_EQ | 3 | 24
2023-12-07 22:00 | HYD_ROR_EQ | 1.5 | 3.75
2023-12-07 22:00 | HYD_RES_EQ | 3 | 24
2023-12-07 23:00 | HYD_ROR_EQ | 1.5 | 3.75
2023-12-07 23:00 | HYD_RES_EQ | 3 | 24
2023-12-08 | HYD_ROR_EQ | 1.5 | 3.75
2023-12-08 | HYD_RES_EQ | 3 | 24
2023-12-08 01:00 | HYD_ROR_EQ | 1.5 | 3.75
2023-12-08 01:00 | HYD_RES_EQ | 3 | 24
2023-12-08 02:00 | HYD_ROR_EQ | 1.5 | 3.75
2023-12-08 02:00 | HYD_RES_EQ | 3 | 24
2023-12-08 03:00 | HYD_ROR_EQ | 1.5 | 3.75
2023-12-08 03:00 | HYD_RES_EQ | 3 | 24
2023-12-08 04:00 | HYD_ROR_EQ | 1.5 | 3.75
2023-12-08 04:00 | HYD_RES_EQ | 3 | 24
2023-12-08 05:00 | HYD_ROR_EQ | 1.5 | 3.75
2023-12-08 05:00 | HYD_RES_EQ | 3 | 24
2023-12-08 06:00 | HYD_ROR_EQ | 1.5 | 3.75
2023-12-08 06:00 | HYD_RES_EQ | 3 | 24
2023-12-08 07:00 | HYD_ROR_EQ | 1.5 | 3.75
2023-12-08 07:00 | HYD_RES_EQ | 3 | 24
2023-12-08 08:00 | HYD_ROR_EQ | 1.5 | 3.75
2023-12-08 08:00 | HYD_RES_EQ | 3 | 24
2023-12-08 09:00 | HYD_ROR_EQ | 1.5 | 3.75
2023-12-08 09:00 | HYD_RES_EQ | 3 | 24
2023-12-08 10:00 | HYD_ROR_EQ | 1.5 | 3.75
2023-12-08 10:00 | HYD_RES_EQ | 3 | 24
2023-12-08 11:00 | HYD_ROR_EQ | 1.5 | 3.75
2023-12-08 11:00 | HYD_RES_EQ | 3 | 24
2023-12-08 12:00 | HYD_ROR_EQ | 1.5 | 3.75
2023-12-08 12:00 | HYD_RES_EQ | 3 | 24
2023-12-08 13:00 | HYD_ROR_EQ | 1.5 | 3.75
2023-12-08 13:00 | HYD_RES_EQ | 3 | 24
2023-12-08 14:00 | HYD_ROR_EQ | 1.5 | 3.75
2023-12-08 14:00 | HYD_RES_EQ | 3 | 24
2023-12-08 15:00 | HYD_ROR_EQ | 1.5 | 3.75
2023-12-08 15:00 | HYD_RES_EQ | 3 | 24
2023-12-08 16:00 | HYD_ROR_EQ | 1.5 | 3.75
2023-12-08 16:00 | HYD_RES_EQ | 3 | 24
2023-12-08 17:00 | HYD_ROR_EQ | 1.5 | 3.75
2023-12-08 17:00 | HYD_RES_EQ | 3 | 24
2023-12-08 18:00 | HYD_ROR_EQ | 1.5 | 3.75
2023-12-08 18:00 | HYD_RES_EQ | 3 | 24
2023-12-08 19:00 | HYD_ROR_EQ | 1.5 | 3.75
2023-12-08 19:00 | HYD_RES_EQ | 3 | 24
2023-12-08 20:00 | HYD_ROR_EQ | 1.5 | 3.75
2023-12-08 20:00 | HYD_RES_EQ | 3 | 24
2023-12-08 21:00 | HYD_ROR_EQ | 1.5 | 3.75
2023-12-08 21:00 | HYD_RES_EQ | 3 | 24
2023-12-08 22:00 | HYD_ROR_EQ | 1.5 | 3.75
2023-12-08 22:00 | HYD_RES_EQ | 3 | 24
2023-12-08 23:00 | HYD_ROR_EQ | 1.5 | 3.75
2023-12-08 23:00 | HYD_RES_EQ | 3 | 24
2023-12-09 | HYD_ROR_EQ | 1.5 | 3.75
2023-12-09 | HYD_RES_EQ | 3 | 24
2023-12-09 01:00 | HYD_ROR_EQ | 1.5 | 3.75
2023-12-09 01:00 | HYD_RES_EQ | 3 | 24
2023-12-09 02:00 | HYD_ROR_EQ | 1.5 | 3.75
2023-12-09 02:00 | HYD_RES_EQ | 3 | 24
2023-12-09 03:00 | HYD_ROR_EQ | 1.5 | 3.75
2023-12-09 03:00 | HYD_RES_EQ | 3 | 24
2023-12-09 04:00 | HYD_ROR_EQ | 1.5 | 3.75
2023-12-09 04:00 | HYD_RES_EQ | 3 | 24
2023-12-09 05:00 | HYD_ROR_EQ | 1.5 | 3.75
2023-12-09 05:00 | HYD_RES_EQ | 3 | 24
2023-12-09 06:00 | HYD_ROR_EQ | 1.5 | 3.75
2023-12-09 06:00 | HYD_RES_EQ | 3 | 24
2023-12-09 07:00 | HYD_ROR_EQ | 1.5 | 3.75
2023-12-09 07:00 | HYD_RES_EQ | 3 | 24
2023-12-09 08:00 | HYD_ROR_EQ | 1.5 | 3.75
2023-12-09 08:00 | HYD_RES_EQ | 3 | 24
2023-12-09 09:00 | HYD_ROR_EQ | 1.5 | 3.75
2023-12-09 09:00 | HYD_RES_EQ | 3 | 24
2023-12-09 10:00 | HYD_ROR_EQ | 1.5 | 3.75
2023-12-09 10:00 | HYD_RES_EQ | 3 | 24
2023-12-09 11:00 | HYD_ROR_EQ | 1.5 | 3.75
2023-12-09 11:00 | HYD_RES_EQ | 3 | 24
2023-12-09 12:00 | HYD_ROR_EQ | 1.5 | 3.75
2023-12-09 12:00 | HYD_RES_EQ | 3 | 24
2023-12-09 13:00 | HYD_ROR_EQ | 1.5 | 3.75
2023-12-09 13:00 | HYD_RES_EQ | 3 | 24
2023-12-09 14:00 | HYD_ROR_EQ | 1.5 | 3.75
2023-12-09 14:00 | HYD_RES_EQ | 3 | 24
2023-12-09 15:00 | HYD_ROR_EQ | 1.5 | 3.75
2023-12-09 15:00 | HYD_RES_EQ | 3 | 24
2023-12-09 16:00 | HYD_ROR_EQ | 1.5 | 3.75
2023-12-09 16:00 | HYD_RES_EQ | 3 | 24
2023-12-09 17:00 | HYD_ROR_EQ | 1.5 | 3.75
2023-12-09 17:00 | HYD_RES_EQ | 3 | 24
2023-12-09 18:00 | HYD_ROR_EQ | 1.5 | 3.75
2023-12-09 18:00 | HYD_RES_EQ | 3 | 24
2023-12-09 19:00 | HYD_ROR_EQ | 1.5 | 3.75
2023-12-09 19:00 | HYD_RES_EQ | 3 | 24
2023-12-09 20:00 | HYD_ROR_EQ | 1.5 | 3.75
2023-12-09 20:00 | HYD_RES_EQ | 3 | 24
2023-12-09 21:00 | HYD_ROR_EQ | 1.5 | 3.75
2023-12-09 21:00 | HYD_RES_EQ | 3 | 24
2023-12-09 22:00 | HYD_ROR_EQ | 1.5 | 3.75
2023-12-09 22:00 | HYD_RES_EQ | 3 | 24
2023-12-09 23:00 | HYD_ROR_EQ | 1.5 | 3.75
2023-12-09 23:00 | HYD_RES_EQ | 3 | 24
2023-12-10 | HYD_ROR_EQ | 1.5 | 3.75
2023-12-10 | HYD_RES_EQ | 3 | 24
2023-12-10 01:00 | HYD_ROR_EQ | 1.5 | 3.75
2023-12-10 01:00 | HYD_RES_EQ | 3 | 24
2023-12-10 02:00 | HYD_ROR_EQ | 1.5 | 3.75
2023-12-10 02:00 | HYD_RES_EQ | 3 | 24
2023-12-10 03:00 | HYD_ROR_EQ | 1.5 | 3.75
2023-12-10 03:00 | HYD_RES_EQ | 3 | 24
2023-12-10 04:00 | HYD_ROR_EQ | 1.5 | 3.75
2023-12-10 04:00 | HYD_RES_EQ | 3 | 24
2023-12-10 05:00 | HYD_ROR_EQ | 1.5 | 3.75
2023-12-10 05:00 | HYD_RES_EQ | 3 | 24
2023-12-10 06:00 | HYD_ROR_EQ | 1.5 | 3.75
2023-12-10 06:00 | HYD_RES_EQ | 3 | 24
2023-12-10 07:00 | HYD_ROR_EQ | 1.5 | 3.75
2023-12-10 07:00 | HYD_RES_EQ | 3 | 24
2023-12-10 08:00 | HYD_ROR_EQ | 1.5 | 3.75
2023-12-10 08:00 | HYD_RES_EQ | 3 | 24
2023-12-10 09:00 | HYD_ROR_EQ | 1.5 | 3.75
2023-12-10 09:00 | HYD_RES_EQ | 3 | 24
2023-12-10 10:00 | HYD_ROR_EQ | 1.5 | 3.75
2023-12-10 10:00 | HYD_RES_EQ | 3 | 24
2023-12-10 11:00 | HYD_ROR_EQ | 1.5 | 3.75
2023-12-10 11:00 | HYD_RES_EQ | 3 | 24
2023-12-10 12:00 | HYD_ROR_EQ | 1.5 | 3.75
2023-12-10 12:00 | HYD_RES_EQ | 3 | 24
2023-12-10 13:00 | HYD_ROR_EQ | 1.5 | 3.75
2023-12-10 13:00 | HYD_RES_EQ | 3 | 24
2023-12-10 14:00 | HYD_ROR_EQ | 1.5 | 3.75
2023-12-10 14:00 | HYD_RES_EQ | 3 | 24
2023-12-10 15:00 | HYD_ROR_EQ | 1.5 | 3.75
2023-12-10 15:00 | HYD_RES_EQ | 3 | 24
2023-12-10 16:00 | HYD_ROR_EQ | 1.5 | 3.75
2023-12-10 16:00 | HYD_RES_EQ | 3 | 24
2023-12-10 17:00 | HYD_ROR_EQ | 1.5 | 3.75
2023-12-10 17:00 | HYD_RES_EQ | 3 | 24
2023-12-10 18:00 | HYD_ROR_EQ | 1.5 | 3.75
2023-12-10 18:00 | HYD_RES_EQ | 3 | 24
2023-12-10 19:00 | HYD_ROR_EQ | 1.5 | 3.75
2023-12-10 19:00 | HYD_RES_EQ | 3 | 24
2023-12-10 20:00 | HYD_ROR_EQ | 1.5 | 3.75
2023-12-10 20:00 | HYD_RES_EQ | 3 | 24
2023-12-10 21:00 | HYD_ROR_EQ | 1.5 | 3.75
2023-12-10 21:00 | HYD_RES_EQ | 3 | 24
2023-12-10 22:00 | HYD_ROR_EQ | 1.5 | 3.75
2023-12-10 22:00 | HYD_RES_EQ | 3 | 24
2023-12-10 23:00 | HYD_ROR_EQ | 1.5 | 3.75
2023-12-10 23:00 | HYD_RES_EQ | 3 | 24
2023-12-11 | HYD_ROR_EQ | 1.5 | 3.75
2023-12-11 | HYD_RES_EQ | 3 | 24
2023-12-11 01:00 | HYD_ROR_EQ | 1.5 | 3.75
2023-12-11 01:00 | HYD_RES_EQ | 3 | 24
2023-12-11 02:00 | HYD_ROR_EQ | 1.5 | 3.75
2023-12-11 02:00 | HYD_RES_EQ | 3 | 24
2023-12-11 03:00 | HYD_ROR_EQ | 1.5 | 3.75
2023-12-11 03:00 | HYD_RES_EQ | 3 | 24
2023-12-11 04:00 | HYD_ROR_EQ | 1.5 | 3.75
2023-12-11 04:00 | HYD_RES_EQ | 3 | 24
2023-12-11 05:00 | HYD_ROR_EQ | 1.5 | 3.75
2023-12-11 05:00 | HYD_RES_EQ | 3 | 24
2023-12-11 06:00 | HYD_ROR_EQ | 1.5 | 3.75
2023-12-11 06:00 | HYD_RES_EQ | 3 | 24
2023-12-11 07:00 | HYD_ROR_EQ | 1.5 | 3.75
2023-12-11 07:00 | HYD_RES_EQ | 3 | 24
2023-12-11 08:00 | HYD_ROR_EQ | 1.5 | 3.75
2023-12-11 08:00 | HYD_RES_EQ | 3 | 24
2023-12-11 09:00 | HYD_ROR_EQ | 1.5 | 3.75
2023-12-11 09:00 | HYD_RES_EQ | 3 | 24
2023-12-11 10:00 | HYD_ROR_EQ | 1.5 | 3.75
2023-12-11 10:00 | HYD_RES_EQ | 3 | 24
2023-12-11 11:00 | HYD_ROR_EQ | 1.5 | 3.75
2023-12-11 11:00 | HYD_RES_EQ | 3 | 24
2023-12-11 12:00 | HYD_ROR_EQ | 1.5 | 3.75
2023-12-11 12:00 | HYD_RES_EQ | 3 | 24
2023-12-11 13:00 | HYD_ROR_EQ | 1.5 | 3.75
2023-12-11 13:00 | HYD_RES_EQ | 3 | 24
2023-12-11 14:00 | HYD_ROR_EQ | 1.5 | 3.75
2023-12-11 14:00 | HYD_RES_EQ | 3 | 24
2023-12-11 15:00 | HYD_ROR_EQ | 1.5 | 3.75
2023-12-11 15:00 | HYD_RES_EQ | 3 | 24
2023-12-11 16:00 | HYD_ROR_EQ | 1.5 | 3.75
2023-12-11 16:00 | HYD_RES_EQ | 3 | 24
2023-12-11 17:00 | HYD_ROR_EQ | 1.5 | 3.75
2023-12-11 17:00 | HYD_RES_EQ | 3 | 24
2023-12-11 18:00 | HYD_ROR_EQ | 1.5 | 3.75
2023-12-11 18:00 | HYD_RES_EQ | 3 | 24
2023-12-11 19:00 | HYD_ROR_EQ | 1.5 | 3.75
2023-12-11 19:00 | HYD_RES_EQ | 3 | 24
2023-12-11 20:00 | HYD_ROR_EQ | 1.5 | 3.75
2023-12-11 20:00 | HYD_RES_EQ | 3 | 24
2023-12-11 21:00 | HYD_ROR_EQ | 1.5 | 3.75
2023-12-11 21:00 | HYD_RES_EQ | 3 | 24
2023-12-11 22:00 | HYD_ROR_EQ | 1.5 | 3.75
2023-12-11 22:00 | HYD_RES_EQ | 3 | 24
2023-12-11 23:00 | HYD_ROR_EQ | 1.5 | 3.75
2023-12-11 23:00 | HYD_RES_EQ | 3 | 24
2023-12-12 | HYD_ROR_EQ | 1.5 | 3.75
2023-12-12 | HYD_RES_EQ | 3 | 24
2023-12-12 01:00 | HYD_ROR_EQ | 1.5 | 3.75
2023-12-12 01:00 | HYD_RES_EQ | 3 | 24
2023-12-12 02:00 | HYD_ROR_EQ | 1.5 | 3.75
2023-12-12 02:00 | HYD_RES_EQ | 3 | 24
2023-12-12 03:00 | HYD_ROR_EQ | 1.5 | 3.75
2023-12-12 03:00 | HYD_RES_EQ | 3 | 24
2023-12-12 04:00 | HYD_ROR_EQ | 1.5 | 3.75
2023-12-12 04:00 | HYD_RES_EQ | 3 | 24
2023-12-12 05:00 | HYD_ROR_EQ | 1.5 | 3.75
2023-12-12 05:00 | HYD_RES_EQ | 3 | 24
2023-12-12 06:00 | HYD_ROR_EQ | 1.5 | 3.75
2023-12-12 06:00 | HYD_RES_EQ | 3 | 24
2023-12-12 07:00 | HYD_ROR_EQ | 1.5 | 3.75
2023-12-12 07:00 | HYD_RES_EQ | 3 | 24
2023-12-12 08:00 | HYD_ROR_EQ | 1.5 | 3.75
2023-12-12 08:00 | HYD_RES_EQ | 3 | 24
2023-12-12 09:00 | HYD_ROR_EQ | 1.5 | 3.75
2023-12-12 09:00 | HYD_RES_EQ | 3 | 24
2023-12-12 10:00 | HYD_ROR_EQ | 1.5 | 3.75
2023-12-12 10:00 | HYD_RES_EQ | 3 | 24
2023-12-12 11:00 | HYD_ROR_EQ | 1.5 | 3.75
2023-12-12 11:00 | HYD_RES_EQ | 3 | 24
2023-12-12 12:00 | HYD_ROR_EQ | 1.5 | 3.75
2023-12-12 12:00 | HYD_RES_EQ | 3 | 24
2023-12-12 13:00 | HYD_ROR_EQ | 1.5 | 3.75
2023-12-12 13:00 | HYD_RES_EQ | 3 | 24
2023-12-12 14:00 | HYD_ROR_EQ | 1.5 | 3.75
2023-12-12 14:00 | HYD_RES_EQ | 3 | 24
2023-12-12 15:00 | HYD_ROR_EQ | 1.5 | 3.75
2023-12-12 15:00 | HYD_RES_EQ | 3 | 24
2023-12-12 16:00 | HYD_ROR_EQ | 1.5 | 3.75
2023-12-12 16:00 | HYD_RES_EQ | 3 | 24
2023-12-12 17:00 | HYD_ROR_EQ | 1.5 | 3.75
2023-12-12 17:00 | HYD_RES_EQ | 3 | 24
2023-12-12 18:00 | HYD_ROR_EQ | 1.5 | 3.75
2023-12-12 18:00 | HYD_RES_EQ | 3 | 24
2023-12-12 19:00 | HYD_ROR_EQ | 1.5 | 3.75
2023-12-12 19:00 | HYD_RES_EQ | 3 | 24
2023-12-12 20:00 | HYD_ROR_EQ | 1.5 | 3.75
2023-12-12 20:00 | HYD_RES_EQ | 3 | 24
2023-12-12 21:00 | HYD_ROR_EQ | 1.5 | 3.75
2023-12-12 21:00 | HYD_RES_EQ | 3 | 24
2023-12-12 22:00 | HYD_ROR_EQ | 1.5 | 3.75
2023-12-12 22:00 | HYD_RES_EQ | 3 | 24
2023-12-12 23:00 | HYD_ROR_EQ | 1.5 | 3.75
2023-12-12 23:00 | HYD_RES_EQ | 3 | 24
2023-12-13 | HYD_ROR_EQ | 1.5 | 3.75
2023-12-13 | HYD_RES_EQ | 3 | 24
2023-12-13 01:00 | HYD_ROR_EQ | 1.5 | 3.75
2023-12-13 01:00 | HYD_RES_EQ | 3 | 24
2023-12-13 02:00 | HYD_ROR_EQ | 1.5 | 3.75
2023-12-13 02:00 | HYD_RES_EQ | 3 | 24
2023-12-13 03:00 | HYD_ROR_EQ | 1.5 | 3.75
2023-12-13 03:00 | HYD_RES_EQ | 3 | 24
2023-12-13 04:00 | HYD_ROR_EQ | 1.5 | 3.75
2023-12-13 04:00 | HYD_RES_EQ | 3 | 24
2023-12-13 05:00 | HYD_ROR_EQ | 1.5 | 3.75
2023-12-13 05:00 | HYD_RES_EQ | 3 | 24
2023-12-13 06:00 | HYD_ROR_EQ | 1.5 | 3.75
2023-12-13 06:00 | HYD_RES_EQ | 3 | 24
2023-12-13 07:00 | HYD_ROR_EQ | 1.5 | 3.75
2023-12-13 07:00 | HYD_RES_EQ | 3 | 24
2023-12-13 08:00 | HYD_ROR_EQ | 1.5 | 3.75
2023-12-13 08:00 | HYD_RES_EQ | 3 | 24
2023-12-13 09:00 | HYD_ROR_EQ | 1.5 | 3.75
2023-12-13 09:00 | HYD_RES_EQ | 3 | 24
2023-12-13 10:00 | HYD_ROR_EQ | 1.5 | 3.75
2023-12-13 10:00 | HYD_RES_EQ | 3 | 24
2023-12-13 11:00 | HYD_ROR_EQ | 1.5 | 3.75
2023-12-13 11:00 | HYD_RES_EQ | 3 | 24
2023-12-13 12:00 | HYD_ROR_EQ | 1.5 | 3.75
2023-12-13 12:00 | HYD_RES_EQ | 3 | 24
2023-12-13 13:00 | HYD_ROR_EQ | 1.5 | 3.75
2023-12-13 13:00 | HYD_RES_EQ | 3 | 24
2023-12-13 14:00 | HYD_ROR_EQ | 1.5 | 3.75
2023-12-13 14:00 | HYD_RES_EQ | 3 | 24
2023-12-13 15:00 | HYD_ROR_EQ | 1.5 | 3.75
2023-12-13 15:00 | HYD_RES_EQ | 3 | 24
2023-12-13 16:00 | HYD_ROR_EQ | 1.5 | 3.75
2023-12-13 16:00 | HYD_RES_EQ | 3 | 24
2023-12-13 17:00 | HYD_ROR_EQ | 1.5 | 3.75
2023-12-13 17:00 | HYD_RES_EQ | 3 | 24
2023-12-13 18:00 | HYD_ROR_EQ | 1.5 | 3.75
2023-12-13 18:00 | HYD_RES_EQ | 3 | 24
2023-12-13 19:00 | HYD_ROR_EQ | 1.5 | 3.75
2023-12-13 19:00 | HYD_RES_EQ | 3 | 24
2023-12-13 20:00 | HYD_ROR_EQ | 1.5 | 3.75
2023-12-13 20:00 | HYD_RES_EQ | 3 | 24
2023-12-13 21:00 | HYD_ROR_EQ | 1.5 | 3.75
2023-12-13 21:00 | HYD_RES_EQ | 3 | 24
2023-12-13 22:00 | HYD_ROR_EQ | 1.5 | 3.75
2023-12-13 22:00 | HYD_RES_EQ | 3 | 24
2023-12-13 23:00 | HYD_ROR_EQ | 1.5 | 3.75
2023-12-13 23:00 | HYD_RES_EQ | 3 | 24
2023-12-14 | HYD_ROR_EQ | 1.5 | 3.75
2023-12-14 | HYD_RES_EQ | 3 | 24
2023-12-14 01:00 | HYD_ROR_EQ | 1.5 | 3.75
2023-12-14 01:00 | HYD_RES_EQ | 3 | 24
2023-12-14 02:00 | HYD_ROR_EQ | 1.5 | 3.75
2023-12-14 02:00 | HYD_RES_EQ | 3 | 24
2023-12-14 03:00 | HYD_ROR_EQ | 1.5 | 3.75
2023-12-14 03:00 | HYD_RES_EQ | 3 | 24
2023-12-14 04:00 | HYD_ROR_EQ | 1.5 | 3.75
2023-12-14 04:00 | HYD_RES_EQ | 3 | 24
2023-12-14 05:00 | HYD_ROR_EQ | 1.5 | 3.75
2023-12-14 05:00 | HYD_RES_EQ | 3 | 24
2023-12-14 06:00 | HYD_ROR_EQ | 1.5 | 3.75
2023-12-14 06:00 | HYD_RES_EQ | 3 | 24
2023-12-14 07:00 | HYD_ROR_EQ | 1.5 | 3.75
2023-12-14 07:00 | HYD_RES_EQ | 3 | 24
2023-12-14 08:00 | HYD_ROR_EQ | 1.5 | 3.75
2023-12-14 08:00 | HYD_RES_EQ | 3 | 24
2023-12-14 09:00 | HYD_ROR_EQ | 1.5 | 3.75
2023-12-14 09:00 | HYD_RES_EQ | 3 | 24
2023-12-14 10:00 | HYD_ROR_EQ | 1.5 | 3.75
2023-12-14 10:00 | HYD_RES_EQ | 3 | 24
2023-12-14 11:00 | HYD_ROR_EQ | 1.5 | 3.75
2023-12-14 11:00 | HYD_RES_EQ | 3 | 24
2023-12-14 12:00 | HYD_ROR_EQ | 1.5 | 3.75
2023-12-14 12:00 | HYD_RES_EQ | 3 | 24
2023-12-14 13:00 | HYD_ROR_EQ | 1.5 | 3.75
2023-12-14 13:00 | HYD_RES_EQ | 3 | 24
2023-12-14 14:00 | HYD_ROR_EQ | 1.5 | 3.75
2023-12-14 14:00 | HYD_RES_EQ | 3 | 24
2023-12-14 15:00 | HYD_ROR_EQ | 1.5 | 3.75
2023-12-14 15:00 | HYD_RES_EQ | 3 | 24
2023-12-14 16:00 | HYD_ROR_EQ | 1.5 | 3.75
2023-12-14 16:00 | HYD_RES_EQ | 3 | 24
2023-12-14 17:00 | HYD_ROR_EQ | 1.5 | 3.75
2023-12-14 17:00 | HYD_RES_EQ | 3 | 24
2023-12-14 18:00 | HYD_ROR_EQ | 1.5 | 3.75
2023-12-14 18:00 | HYD_RES_EQ | 3 | 24
2023-12-14 19:00 | HYD_ROR_EQ | 1.5 | 3.75
2023-12-14 19:00 | HYD_RES_EQ | 3 | 24
2023-12-14 20:00 | HYD_ROR_EQ | 1.5 | 3.75
2023-12-14 20:00 | HYD_RES_EQ | 3 | 24
2023-12-14 21:00 | HYD_ROR_EQ | 1.5 | 3.75
2023-12-14 21:00 | HYD_RES_EQ | 3 | 24
2023-12-14 22:00 | HYD_ROR_EQ | 1.5 | 3.75
2023-12-14 22:00 | HYD_RES_EQ | 3 | 24
2023-12-14 23:00 | HYD_ROR_EQ | 1.5 | 3.75
2023-12-14 23:00 | HYD_RES_EQ | 3 | 24
2023-12-15 | HYD_ROR_EQ | 1.5 | 3.75
2023-12-15 | HYD_RES_EQ | 3 | 24
2023-12-15 01:00 | HYD_ROR_EQ | 1.5 | 3.75
2023-12-15 01:00 | HYD_RES_EQ | 3 | 24
2023-12-15 02:00 | HYD_ROR_EQ | 1.5 | 3.75
2023-12-15 02:00 | HYD_RES_EQ | 3 | 24
2023-12-15 03:00 | HYD_ROR_EQ | 1.5 | 3.75
2023-12-15 03:00 | HYD_RES_EQ | 3 | 24
2023-12-15 04:00 | HYD_ROR_EQ | 1.5 | 3.75
2023-12-15 04:00 | HYD_RES_EQ | 3 | 24
2023-12-15 05:00 | HYD_ROR_EQ | 1.5 | 3.75
2023-12-15 05:00 | HYD_RES_EQ | 3 | 24
2023-12-15 06:00 | HYD_ROR_EQ | 1.5 | 3.75
2023-12-15 06:00 | HYD_RES_EQ | 3 | 24
2023-12-15 07:00 | HYD_ROR_EQ | 1.5 | 3.75
2023-12-15 07:00 | HYD_RES_EQ | 3 | 24
2023-12-15 08:00 | HYD_ROR_EQ | 1.5 | 3.75
2023-12-15 08:00 | HYD_RES_EQ | 3 | 24
2023-12-15 09:00 | HYD_ROR_EQ | 1.5 | 3.75
2023-12-15 09:00 | HYD_RES_EQ | 3 | 24
2023-12-15 10:00 | HYD_ROR_EQ | 1.5 | 3.75
2023-12-15 10:00 | HYD_RES_EQ | 3 | 24
2023-12-15 11:00 | HYD_ROR_EQ | 1.5 | 3.75
2023-12-15 11:00 | HYD_RES_EQ | 3 | 24
2023-12-15 12:00 | HYD_ROR_EQ | 1.5 | 3.75
2023-12-15 12:00 | HYD_RES_EQ | 3 | 24
2023-12-15 13:00 | HYD_ROR_EQ | 1.5 | 3.75
2023-12-15 13:00 | HYD_RES_EQ | 3 | 24
2023-12-15 14:00 | HYD_ROR_EQ | 1.5 | 3.75
2023-12-15 14:00 | HYD_RES_EQ | 3 | 24
2023-12-15 15:00 | HYD_ROR_EQ | 1.5 | 3.75
2023-12-15 15:00 | HYD_RES_EQ | 3 | 24
2023-12-15 16:00 | HYD_ROR_EQ | 1.5 | 3.75
2023-12-15 16:00 | HYD_RES_EQ | 3 | 24
2023-12-15 17:00 | HYD_ROR_EQ | 1.5 | 3.75
2023-12-15 17:00 | HYD_RES_EQ | 3 | 24
2023-12-15 18:00 | HYD_ROR_EQ | 1.5 | 3.75
2023-12-15 18:00 | HYD_RES_EQ | 3 | 24
2023-12-15 19:00 | HYD_ROR_EQ | 1.5 | 3.75
2023-12-15 19:00 | HYD_RES_EQ | 3 | 24
2023-12-15 20:00 | HYD_ROR_EQ | 1.5 | 3.75
2023-12-15 20:00 | HYD_RES_EQ | 3 | 24
2023-12-15 21:00 | HYD_ROR_EQ | 1.5 | 3.75
2023-12-15 21:00 | HYD_RES_EQ | 3 | 24
2023-12-15 22:00 | HYD_ROR_EQ | 1.5 | 3.75
2023-12-15 22:00 | HYD_RES_EQ | 3 | 24
2023-12-15 23:00 | HYD_ROR_EQ | 1.5 | 3.75
2023-12-15 23:00 | HYD_RES_EQ | 3 | 24
2023-12-16 | HYD_ROR_EQ | 1.5 | 3.75
2023-12-16 | HYD_RES_EQ | 3 | 24
2023-12-16 01:00 | HYD_ROR_EQ | 1.5 | 3.75
2023-12-16 01:00 | HYD_RES_EQ | 3 | 24
2023-12-16 02:00 | HYD_ROR_EQ | 1.5 | 3.75
2023-12-16 02:00 | HYD_RES_EQ | 3 | 24
2023-12-16 03:00 | HYD_ROR_EQ | 1.5 | 3.75
2023-12-16 03:00 | HYD_RES_EQ | 3 | 24
2023-12-16 04:00 | HYD_ROR_EQ | 1.5 | 3.75
2023-12-16 04:00 | HYD_RES_EQ | 3 | 24
2023-12-16 05:00 | HYD_ROR_EQ | 1.5 | 3.75
2023-12-16 05:00 | HYD_RES_EQ | 3 | 24
2023-12-16 06:00 | HYD_ROR_EQ | 1.5 | 3.75
2023-12-16 06:00 | HYD_RES_EQ | 3 | 24
2023-12-16 07:00 | HYD_ROR_EQ | 1.5 | 3.75
2023-12-16 07:00 | HYD_RES_EQ | 3 | 24
2023-12-16 08:00 | HYD_ROR_EQ | 1.5 | 3.75
2023-12-16 08:00 | HYD_RES_EQ | 3 | 24
2023-12-16 09:00 | HYD_ROR_EQ | 1.5 | 3.75
2023-12-16 09:00 | HYD_RES_EQ | 3 | 24
2023-12-16 10:00 | HYD_ROR_EQ | 1.5 | 3.75
2023-12-16 10:00 | HYD_RES_EQ | 3 | 24
2023-12-16 11:00 | HYD_ROR_EQ | 1.5 | 3.75
2023-12-16 11:00 | HYD_RES_EQ | 3 | 24
2023-12-16 12:00 | HYD_ROR_EQ | 1.5 | 3.75
2023-12-16 12:00 | HYD_RES_EQ | 3 | 24
2023-12-16 13:00 | HYD_ROR_EQ | 1.5 | 3.75
2023-12-16 13:00 | HYD_RES_EQ | 3 | 24
2023-12-16 14:00 | HYD_ROR_EQ | 1.5 | 3.75
2023-12-16 14:00 | HYD_RES_EQ | 3 | 24
2023-12-16 15:00 | HYD_ROR_EQ | 1.5 | 3.75
2023-12-16 15:00 | HYD_RES_EQ | 3 | 24
2023-12-16 16:00 | HYD_ROR_EQ | 1.5 | 3.75
2023-12-16 16:00 | HYD_RES_EQ | 3 | 24
2023-12-16 17:00 | HYD_ROR_EQ | 1.5 | 3.75
2023-12-16 17:00 | HYD_RES_EQ | 3 | 24
2023-12-16 18:00 | HYD_ROR_EQ | 1.5 | 3.75
2023-12-16 18:00 | HYD_RES_EQ | 3 | 24
2023-12-16 19:00 | HYD_ROR_EQ | 1.5 | 3.75
2023-12-16 19:00 | HYD_RES_EQ | 3 | 24
2023-12-16 20:00 | HYD_ROR_EQ | 1.5 | 3.75
2023-12-16 20:00 | HYD_RES_EQ | 3 | 24
2023-12-16 21:00 | HYD_ROR_EQ | 1.5 | 3.75
2023-12-16 21:00 | HYD_RES_EQ | 3 | 24
2023-12-16 22:00 | HYD_ROR_EQ | 1.5 | 3.75
2023-12-16 22:00 | HYD_RES_EQ | 3 | 24
2023-12-16 23:00 | HYD_ROR_EQ | 1.5 | 3.75
2023-12-16 23:00 | HYD_RES_EQ | 3 | 24
2023-12-17 | HYD_ROR_EQ | 1.5 | 3.75
2023-12-17 | HYD_RES_EQ | 3 | 24
2023-12-17 01:00 | HYD_ROR_EQ | 1.5 | 3.75
2023-12-17 01:00 | HYD_RES_EQ | 3 | 24
2023-12-17 02:00 | HYD_ROR_EQ | 1.5 | 3.75
2023-12-17 02:00 | HYD_RES_EQ | 3 | 24
2023-12-17 03:00 | HYD_ROR_EQ | 1.5 | 3.75
2023-12-17 03:00 | HYD_RES_EQ | 3 | 24
2023-12-17 04:00 | HYD_ROR_EQ | 1.5 | 3.75
2023-12-17 04:00 | HYD_RES_EQ | 3 | 24
2023-12-17 05:00 | HYD_ROR_EQ | 1.5 | 3.75
2023-12-17 05:00 | HYD_RES_EQ | 3 | 24
2023-12-17 06:00 | HYD_ROR_EQ | 1.5 | 3.75
2023-12-17 06:00 | HYD_RES_EQ | 3 | 24
2023-12-17 07:00 | HYD_ROR_EQ | 1.5 | 3.75
2023-12-17 07:00 | HYD_RES_EQ | 3 | 24
2023-12-17 08:00 | HYD_ROR_EQ | 1.5 | 3.75
2023-12-17 08:00 | HYD_RES_EQ | 3 | 24
2023-12-17 09:00 | HYD_ROR_EQ | 1.5 | 3.75
2023-12-17 09:00 | HYD_RES_EQ | 3 | 24
2023-12-17 10:00 | HYD_ROR_EQ | 1.5 | 3.75
2023-12-17 10:00 | HYD_RES_EQ | 3 | 24
2023-12-17 11:00 | HYD_ROR_EQ | 1.5 | 3.75
2023-12-17 11:00 | HYD_RES_EQ | 3 | 24
2023-12-17 12:00 | HYD_ROR_EQ | 1.5 | 3.75
2023-12-17 12:00 | HYD_RES_EQ | 3 | 24
2023-12-17 13:00 | HYD_ROR_EQ | 1.5 | 3.75
2023-12-17 13:00 | HYD_RES_EQ | 3 | 24
2023-12-17 14:00 | HYD_ROR_EQ | 1.5 | 3.75
2023-12-17 14:00 | HYD_RES_EQ | 3 | 24
2023-12-17 15:00 | HYD_ROR_EQ | 1.5 | 3.75
2023-12-17 15:00 | HYD_RES_EQ | 3 | 24
2023-12-17 16:00 | HYD_ROR_EQ | 1.5 | 3.75
2023-12-17 16:00 | HYD_RES_EQ | 3 | 24
2023-12-17 17:00 | HYD_ROR_EQ | 1.5 | 3.75
2023-12-17 17:00 | HYD_RES_EQ | 3 | 24
2023-12-17 18:00 | HYD_ROR_EQ | 1.5 | 3.75
2023-12-17 18:00 | HYD_RES_EQ | 3 | 24
2023-12-17 19:00 | HYD_ROR_EQ | 1.5 | 3.75
2023-12-17 19:00 | HYD_RES_EQ | 3 | 24
2023-12-17 20:00 | HYD_ROR_EQ | 1.5 | 3.75
2023-12-17 20:00 | HYD_RES_EQ | 3 | 24
2023-12-17 21:00 | HYD_ROR_EQ | 1.5 | 3.75
2023-12-17 21:00 | HYD_RES_EQ | 3 | 24
2023-12-17 22:00 | HYD_ROR_EQ | 1.5 | 3.75
2023-12-17 22:00 | HYD_RES_EQ | 3 | 24
2023-12-17 23:00 | HYD_ROR_EQ | 1.5 | 3.75
2023-12-17 23:00 | HYD_RES_EQ | 3 | 24
2023-12-18 | HYD_ROR_EQ | 1.5 | 3.75
2023-12-18 | HYD_RES_EQ | 3 | 24
2023-12-18 01:00 | HYD_ROR_EQ | 1.5 | 3.75
2023-12-18 01:00 | HYD_RES_EQ | 3 | 24
2023-12-18 02:00 | HYD_ROR_EQ | 1.5 | 3.75
2023-12-18 02:00 | HYD_RES_EQ | 3 | 24
2023-12-18 03:00 | HYD_ROR_EQ | 1.5 | 3.75
2023-12-18 03:00 | HYD_RES_EQ | 3 | 24
2023-12-18 04:00 | HYD_ROR_EQ | 1.5 | 3.75
2023-12-18 04:00 | HYD_RES_EQ | 3 | 24
2023-12-18 05:00 | HYD_ROR_EQ | 1.5 | 3.75
2023-12-18 05:00 | HYD_RES_EQ | 3 | 24
2023-12-18 06:00 | HYD_ROR_EQ | 1.5 | 3.75
2023-12-18 06:00 | HYD_RES_EQ | 3 | 24
2023-12-18 07:00 | HYD_ROR_EQ | 1.5 | 3.75
2023-12-18 07:00 | HYD_RES_EQ | 3 | 24
2023-12-18 08:00 | HYD_ROR_EQ | 1.5 | 3.75
2023-12-18 08:00 | HYD_RES_EQ | 3 | 24
2023-12-18 09:00 | HYD_ROR_EQ | 1.5 | 3.75
2023-12-18 09:00 | HYD_RES_EQ | 3 | 24
2023-12-18 10:00 | HYD_ROR_EQ | 1.5 | 3.75
2023-12-18 10:00 | HYD_RES_EQ | 3 | 24
2023-12-18 11:00 | HYD_ROR_EQ | 1.5 | 3.75
2023-12-18 11:00 | HYD_RES_EQ | 3 | 24
2023-12-18 12:00 | HYD_ROR_EQ | 1.5 | 3.75
2023-12-18 12:00 | HYD_RES_EQ | 3 | 24
2023-12-18 13:00 | HYD_ROR_EQ | 1.5 | 3.75
2023-12-18 13:00 | HYD_RES_EQ | 3 | 24
2023-12-18 14:00 | HYD_ROR_EQ | 1.5 | 3.75
2023-12-18 14:00 | HYD_RES_EQ | 3 | 24
2023-12-18 15:00 | HYD_ROR_EQ | 1.5 | 3.75
2023-12-18 15:00 | HYD_RES_EQ | 3 | 24
2023-12-18 16:00 | HYD_ROR_EQ | 1.5 | 3.75
2023-12-18 16:00 | HYD_RES_EQ | 3 | 24
2023-12-18 17:00 | HYD_ROR_EQ | 1.5 | 3.75
2023-12-18 17:00 | HYD_RES_EQ | 3 | 24
2023-12-18 18:00 | HYD_ROR_EQ | 1.5 | 3.75
2023-12-18 18:00 | HYD_RES_EQ | 3 | 24
2023-12-18 19:00 | HYD_ROR_EQ | 1.5 | 3.75
2023-12-18 19:00 | HYD_RES_EQ | 3 | 24
2023-12-18 20:00 | HYD_ROR_EQ | 1.5 | 3.75
2023-12-18 20:00 | HYD_RES_EQ | 3 | 24
2023-12-18 21:00 | HYD_ROR_EQ | 1.5 | 3.75
2023-12-18 21:00 | HYD_RES_EQ | 3 | 24
2023-12-18 22:00 | HYD_ROR_EQ | 1.5 | 3.75
2023-12-18 22:00 | HYD_RES_EQ | 3 | 24
2023-12-18 23:00 | HYD_ROR_EQ | 1.5 | 3.75
2023-12-18 23:00 | HYD_RES_EQ | 3 | 24
2023-12-19 | HYD_ROR_EQ | 1.5 | 3.75
2023-12-19 | HYD_RES_EQ | 3 | 24
2023-12-19 01:00 | HYD_ROR_EQ | 1.5 | 3.75
2023-12-19 01:00 | HYD_RES_EQ | 3 | 24
2023-12-19 02:00 | HYD_ROR_EQ | 1.5 | 3.75
2023-12-19 02:00 | HYD_RES_EQ | 3 | 24
2023-12-19 03:00 | HYD_ROR_EQ | 1.5 | 3.75
2023-12-19 03:00 | HYD_RES_EQ | 3 | 24
2023-12-19 04:00 | HYD_ROR_EQ | 1.5 | 3.75
2023-12-19 04:00 | HYD_RES_EQ | 3 | 24
2023-12-19 05:00 | HYD_ROR_EQ | 1.5 | 3.75
2023-12-19 05:00 | HYD_RES_EQ | 3 | 24
2023-12-19 06:00 | HYD_ROR_EQ | 1.5 | 3.75
2023-12-19 06:00 | HYD_RES_EQ | 3 | 24
2023-12-19 07:00 | HYD_ROR_EQ | 1.5 | 3.75
2023-12-19 07:00 | HYD_RES_EQ | 3 | 24
2023-12-19 08:00 | HYD_ROR_EQ | 1.5 | 3.75
2023-12-19 08:00 | HYD_RES_EQ | 3 | 24
2023-12-19 09:00 | HYD_ROR_EQ | 1.5 | 3.75
2023-12-19 09:00 | HYD_RES_EQ | 3 | 24
2023-12-19 10:00 | HYD_ROR_EQ | 1.5 | 3.75
2023-12-19 10:00 | HYD_RES_EQ | 3 | 24
2023-12-19 11:00 | HYD_ROR_EQ | 1.5 | 3.75
2023-12-19 11:00 | HYD_RES_EQ | 3 | 24
2023-12-19 12:00 | HYD_ROR_EQ | 1.5 | 3.75
2023-12-19 12:00 | HYD_RES_EQ | 3 | 24
2023-12-19 13:00 | HYD_ROR_EQ | 1.5 | 3.75
2023-12-19 13:00 | HYD_RES_EQ | 3 | 24
2023-12-19 14:00 | HYD_ROR_EQ | 1.5 | 3.75
2023-12-19 14:00 | HYD_RES_EQ | 3 | 24
2023-12-19 15:00 | HYD_ROR_EQ | 1.5 | 3.75
2023-12-19 15:00 | HYD_RES_EQ | 3 | 24
2023-12-19 16:00 | HYD_ROR_EQ | 1.5 | 3.75
2023-12-19 16:00 | HYD_RES_EQ | 3 | 24
2023-12-19 17:00 | HYD_ROR_EQ | 1.5 | 3.75
2023-12-19 17:00 | HYD_RES_EQ | 3 | 24
2023-12-19 18:00 | HYD_ROR_EQ | 1.5 | 3.75
2023-12-19 18:00 | HYD_RES_EQ | 3 | 24
2023-12-19 19:00 | HYD_ROR_EQ | 1.5 | 3.75
2023-12-19 19:00 | HYD_RES_EQ | 3 | 24
2023-12-19 20:00 | HYD_ROR_EQ | 1.5 | 3.75
2023-12-19 20:00 | HYD_RES_EQ | 3 | 24
2023-12-19 21:00 | HYD_ROR_EQ | 1.5 | 3.75
2023-12-19 21:00 | HYD_RES_EQ | 3 | 24
2023-12-19 22:00 | HYD_ROR_EQ | 1.5 | 3.75
2023-12-19 22:00 | HYD_RES_EQ | 3 | 24
2023-12-19 23:00 | HYD_ROR_EQ | 1.5 | 3.75
2023-12-19 23:00 | HYD_RES_EQ | 3 | 24
2023-12-20 | HYD_ROR_EQ | 1.5 | 3.75
2023-12-20 | HYD_RES_EQ | 3 | 24
2023-12-20 01:00 | HYD_ROR_EQ | 1.5 | 3.75
2023-12-20 01:00 | HYD_RES_EQ | 3 | 24
2023-12-20 02:00 | HYD_ROR_EQ | 1.5 | 3.75
2023-12-20 02:00 | HYD_RES_EQ | 3 | 24
2023-12-20 03:00 | HYD_ROR_EQ | 1.5 | 3.75
2023-12-20 03:00 | HYD_RES_EQ | 3 | 24
2023-12-20 04:00 | HYD_ROR_EQ | 1.5 | 3.75
2023-12-20 04:00 | HYD_RES_EQ | 3 | 24
2023-12-20 05:00 | HYD_ROR_EQ | 1.5 | 3.75
2023-12-20 05:00 | HYD_RES_EQ | 3 | 24
2023-12-20 06:00 | HYD_ROR_EQ | 1.5 | 3.75
2023-12-20 06:00 | HYD_RES_EQ | 3 | 24
2023-12-20 07:00 | HYD_ROR_EQ | 1.5 | 3.75
2023-12-20 07:00 | HYD_RES_EQ | 3 | 24
2023-12-20 08:00 | HYD_ROR_EQ | 1.5 | 3.75
2023-12-20 08:00 | HYD_RES_EQ | 3 | 24
2023-12-20 09:00 | HYD_ROR_EQ | 1.5 | 3.75
2023-12-20 09:00 | HYD_RES_EQ | 3 | 24
2023-12-20 10:00 | HYD_ROR_EQ | 1.5 | 3.75
2023-12-20 10:00 | HYD_RES_EQ | 3 | 24
2023-12-20 11:00 | HYD_ROR_EQ | 1.5 | 3.75
2023-12-20 11:00 | HYD_RES_EQ | 3 | 24
2023-12-20 12:00 | HYD_ROR_EQ | 1.5 | 3.75
2023-12-20 12:00 | HYD_RES_EQ | 3 | 24
2023-12-20 13:00 | HYD_ROR_EQ | 1.5 | 3.75
2023-12-20 13:00 | HYD_RES_EQ | 3 | 24
2023-12-20 14:00 | HYD_ROR_EQ | 1.5 | 3.75
2023-12-20 14:00 | HYD_RES_EQ | 3 | 24
2023-12-20 15:00 | HYD_ROR_EQ | 1.5 | 3.75
2023-12-20 15:00 | HYD_RES_EQ | 3 | 24
2023-12-20 16:00 | HYD_ROR_EQ | 1.5 | 3.75
2023-12-20 16:00 | HYD_RES_EQ | 3 | 24
2023-12-20 17:00 | HYD_ROR_EQ | 1.5 | 3.75
2023-12-20 17:00 | HYD_RES_EQ | 3 | 24
2023-12-20 18:00 | HYD_ROR_EQ | 1.5 | 3.75
2023-12-20 18:00 | HYD_RES_EQ | 3 | 24
2023-12-20 19:00 | HYD_ROR_EQ | 1.5 | 3.75
2023-12-20 19:00 | HYD_RES_EQ | 3 | 24
2023-12-20 20:00 | HYD_ROR_EQ | 1.5 | 3.75
2023-12-20 20:00 | HYD_RES_EQ | 3 | 24
2023-12-20 21:00 | HYD_ROR_EQ | 1.5 | 3.75
2023-12-20 21:00 | HYD_RES_EQ | 3 | 24
2023-12-20 22:00 | HYD_ROR_EQ | 1.5 | 3.75
2023-12-20 22:00 | HYD_RES_EQ | 3 | 24
2023-12-20 23:00 | HYD_ROR_EQ | 1.5 | 3.75
2023-12-20 23:00 | HYD_RES_EQ | 3 | 24
2023-12-21 | HYD_ROR_EQ | 1.5 | 3.75
2023-12-21 | HYD_RES_EQ | 3 | 24
2023-12-21 01:00 | HYD_ROR_EQ | 1.5 | 3.75
2023-12-21 01:00 | HYD_RES_EQ | 3 | 24
2023-12-21 02:00 | HYD_ROR_EQ | 1.5 | 3.75
2023-12-21 02:00 | HYD_RES_EQ | 3 | 24
2023-12-21 03:00 | HYD_ROR_EQ | 1.5 | 3.75
2023-12-21 03:00 | HYD_RES_EQ | 3 | 24
2023-12-21 04:00 | HYD_ROR_EQ | 1.5 | 3.75
2023-12-21 04:00 | HYD_RES_EQ | 3 | 24
2023-12-21 05:00 | HYD_ROR_EQ | 1.5 | 3.75
2023-12-21 05:00 | HYD_RES_EQ | 3 | 24
2023-12-21 06:00 | HYD_ROR_EQ | 1.5 | 3.75
2023-12-21 06:00 | HYD_RES_EQ | 3 | 24
2023-12-21 07:00 | HYD_ROR_EQ | 1.5 | 3.75
2023-12-21 07:00 | HYD_RES_EQ | 3 | 24
2023-12-21 08:00 | HYD_ROR_EQ | 1.5 | 3.75
2023-12-21 08:00 | HYD_RES_EQ | 3 | 24
2023-12-21 09:00 | HYD_ROR_EQ | 1.5 | 3.75
2023-12-21 09:00 | HYD_RES_EQ | 3 | 24
2023-12-21 10:00 | HYD_ROR_EQ | 1.5 | 3.75
2023-12-21 10:00 | HYD_RES_EQ | 3 | 24
2023-12-21 11:00 | HYD_ROR_EQ | 1.5 | 3.75
2023-12-21 11:00 | HYD_RES_EQ | 3 | 24
2023-12-21 12:00 | HYD_ROR_EQ | 1.5 | 3.75
2023-12-21 12:00 | HYD_RES_EQ | 3 | 24
2023-12-21 13:00 | HYD_ROR_EQ | 1.5 | 3.75
2023-12-21 13:00 | HYD_RES_EQ | 3 | 24
2023-12-21 14:00 | HYD_ROR_EQ | 1.5 | 3.75
2023-12-21 14:00 | HYD_RES_EQ | 3 | 24
2023-12-21 15:00 | HYD_ROR_EQ | 1.5 | 3.75
2023-12-21 15:00 | HYD_RES_EQ | 3 | 24
2023-12-21 16:00 | HYD_ROR_EQ | 1.5 | 3.75
2023-12-21 16:00 | HYD_RES_EQ | 3 | 24
2023-12-21 17:00 | HYD_ROR_EQ | 1.5 | 3.75
2023-12-21 17:00 | HYD_RES_EQ | 3 | 24
2023-12-21 18:00 | HYD_ROR_EQ | 1.5 | 3.75
2023-12-21 18:00 | HYD_RES_EQ | 3 | 24
2023-12-21 19:00 | HYD_ROR_EQ | 1.5 | 3.75
2023-12-21 19:00 | HYD_RES_EQ | 3 | 24
2023-12-21 20:00 | HYD_ROR_EQ | 1.5 | 3.75
2023-12-21 20:00 | HYD_RES_EQ | 3 | 24
2023-12-21 21:00 | HYD_ROR_EQ | 1.5 | 3.75
2023-12-21 21:00 | HYD_RES_EQ | 3 | 24
2023-12-21 22:00 | HYD_ROR_EQ | 1.5 | 3.75
2023-12-21 22:00 | HYD_RES_EQ | 3 | 24
2023-12-21 23:00 | HYD_ROR_EQ | 1.5 | 3.75
2023-12-21 23:00 | HYD_RES_EQ | 3 | 24
2023-12-22 | HYD_ROR_EQ | 1.5 | 3.75
2023-12-22 | HYD_RES_EQ | 3 | 24
2023-12-22 01:00 | HYD_ROR_EQ | 1.5 | 3.75
2023-12-22 01:00 | HYD_RES_EQ | 3 | 24
2023-12-22 02:00 | HYD_ROR_EQ | 1.5 | 3.75
2023-12-22 02:00 | HYD_RES_EQ | 3 | 24
2023-12-22 03:00 | HYD_ROR_EQ | 1.5 | 3.75
2023-12-22 03:00 | HYD_RES_EQ | 3 | 24
2023-12-22 04:00 | HYD_ROR_EQ | 1.5 | 3.75
2023-12-22 04:00 | HYD_RES_EQ | 3 | 24
2023-12-22 05:00 | HYD_ROR_EQ | 1.5 | 3.75
2023-12-22 05:00 | HYD_RES_EQ | 3 | 24
2023-12-22 06:00 | HYD_ROR_EQ | 1.5 | 3.75
2023-12-22 06:00 | HYD_RES_EQ | 3 | 24
2023-12-22 07:00 | HYD_ROR_EQ | 1.5 | 3.75
2023-12-22 07:00 | HYD_RES_EQ | 3 | 24
2023-12-22 08:00 | HYD_ROR_EQ | 1.5 | 3.75
2023-12-22 08:00 | HYD_RES_EQ | 3 | 24
2023-12-22 09:00 | HYD_ROR_EQ | 1.5 | 3.75
2023-12-22 09:00 | HYD_RES_EQ | 3 | 24
2023-12-22 10:00 | HYD_ROR_EQ | 1.5 | 3.75
2023-12-22 10:00 | HYD_RES_EQ | 3 | 24
2023-12-22 11:00 | HYD_ROR_EQ | 1.5 | 3.75
2023-12-22 11:00 | HYD_RES_EQ | 3 | 24
2023-12-22 12:00 | HYD_ROR_EQ | 1.5 | 3.75
2023-12-22 12:00 | HYD_RES_EQ | 3 | 24
2023-12-22 13:00 | HYD_ROR_EQ | 1.5 | 3.75
2023-12-22 13:00 | HYD_RES_EQ | 3 | 24
2023-12-22 14:00 | HYD_ROR_EQ | 1.5 | 3.75
2023-12-22 14:00 | HYD_RES_EQ | 3 | 24
2023-12-22 15:00 | HYD_ROR_EQ | 1.5 | 3.75
2023-12-22 15:00 | HYD_RES_EQ | 3 | 24
2023-12-22 16:00 | HYD_ROR_EQ | 1.5 | 3.75
2023-12-22 16:00 | HYD_RES_EQ | 3 | 24
2023-12-22 17:00 | HYD_ROR_EQ | 1.5 | 3.75
2023-12-22 17:00 | HYD_RES_EQ | 3 | 24
2023-12-22 18:00 | HYD_ROR_EQ | 1.5 | 3.75
2023-12-22 18:00 | HYD_RES_EQ | 3 | 24
2023-12-22 19:00 | HYD_ROR_EQ | 1.5 | 3.75
2023-12-22 19:00 | HYD_RES_EQ | 3 | 24
2023-12-22 20:00 | HYD_ROR_EQ | 1.5 | 3.75
2023-12-22 20:00 | HYD_RES_EQ | 3 | 24
2023-12-22 21:00 | HYD_ROR_EQ | 1.5 | 3.75
2023-12-22 21:00 | HYD_RES_EQ | 3 | 24
2023-12-22 22:00 | HYD_ROR_EQ | 1.5 | 3.75
2023-12-22 22:00 | HYD_RES_EQ | 3 | 24
2023-12-22 23:00 | HYD_ROR_EQ | 1.5 | 3.75
2023-12-22 23:00 | HYD_RES_EQ | 3 | 24
2023-12-23 | HYD_ROR_EQ | 1.5 | 3.75
2023-12-23 | HYD_RES_EQ | 3 | 24
2023-12-23 01:00 | HYD_ROR_EQ | 1.5 | 3.75
2023-12-23 01:00 | HYD_RES_EQ | 3 | 24
2023-12-23 02:00 | HYD_ROR_EQ | 1.5 | 3.75
2023-12-23 02:00 | HYD_RES_EQ | 3 | 24
2023-12-23 03:00 | HYD_ROR_EQ | 1.5 | 3.75
2023-12-23 03:00 | HYD_RES_EQ | 3 | 24
2023-12-23 04:00 | HYD_ROR_EQ | 1.5 | 3.75
2023-12-23 04:00 | HYD_RES_EQ | 3 | 24
2023-12-23 05:00 | HYD_ROR_EQ | 1.5 | 3.75
2023-12-23 05:00 | HYD_RES_EQ | 3 | 24
2023-12-23 06:00 | HYD_ROR_EQ | 1.5 | 3.75
2023-12-23 06:00 | HYD_RES_EQ | 3 | 24
2023-12-23 07:00 | HYD_ROR_EQ | 1.5 | 3.75
2023-12-23 07:00 | HYD_RES_EQ | 3 | 24
2023-12-23 08:00 | HYD_ROR_EQ | 1.5 | 3.75
2023-12-23 08:00 | HYD_RES_EQ | 3 | 24
2023-12-23 09:00 | HYD_ROR_EQ | 1.5 | 3.75
2023-12-23 09:00 | HYD_RES_EQ | 3 | 24
2023-12-23 10:00 | HYD_ROR_EQ | 1.5 | 3.75
2023-12-23 10:00 | HYD_RES_EQ | 3 | 24
2023-12-23 11:00 | HYD_ROR_EQ | 1.5 | 3.75
2023-12-23 11:00 | HYD_RES_EQ | 3 | 24
2023-12-23 12:00 | HYD_ROR_EQ | 1.5 | 3.75
2023-12-23 12:00 | HYD_RES_EQ | 3 | 24
2023-12-23 13:00 | HYD_ROR_EQ | 1.5 | 3.75
2023-12-23 13:00 | HYD_RES_EQ | 3 | 24
2023-12-23 14:00 | HYD_ROR_EQ | 1.5 | 3.75
2023-12-23 14:00 | HYD_RES_EQ | 3 | 24
2023-12-23 15:00 | HYD_ROR_EQ | 1.5 | 3.75
2023-12-23 15:00 | HYD_RES_EQ | 3 | 24
2023-12-23 16:00 | HYD_ROR_EQ | 1.5 | 3.75
2023-12-23 16:00 | HYD_RES_EQ | 3 | 24
2023-12-23 17:00 | HYD_ROR_EQ | 1.5 | 3.75
2023-12-23 17:00 | HYD_RES_EQ | 3 | 24
2023-12-23 18:00 | HYD_ROR_EQ | 1.5 | 3.75
2023-12-23 18:00 | HYD_RES_EQ | 3 | 24
2023-12-23 19:00 | HYD_ROR_EQ | 1.5 | 3.75
2023-12-23 19:00 | HYD_RES_EQ | 3 | 24
2023-12-23 20:00 | HYD_ROR_EQ | 1.5 | 3.75
2023-12-23 20:00 | HYD_RES_EQ | 3 | 24
2023-12-23 21:00 | HYD_ROR_EQ | 1.5 | 3.75
2023-12-23 21:00 | HYD_RES_EQ | 3 | 24
2023-12-23 22:00 | HYD_ROR_EQ | 1.5 | 3.75
2023-12-23 22:00 | HYD_RES_EQ | 3 | 24
2023-12-23 23:00 | HYD_ROR_EQ | 1.5 | 3.75
2023-12-23 23:00 | HYD_RES_EQ | 3 | 24
2023-12-24 | HYD_ROR_EQ | 1.5 | 3.75
2023-12-24 | HYD_RES_EQ | 3 | 24
2023-12-24 01:00 | HYD_ROR_EQ | 1.5 | 3.75
2023-12-24 01:00 | HYD_RES_EQ | 3 | 24
2023-12-24 02:00 | HYD_ROR_EQ | 1.5 | 3.75
2023-12-24 02:00 | HYD_RES_EQ | 3 | 24
2023-12-24 03:00 | HYD_ROR_EQ | 1.5 | 3.75
2023-12-24 03:00 | HYD_RES_EQ | 3 | 24
2023-12-24 04:00 | HYD_ROR_EQ | 1.5 | 3.75
2023-12-24 04:00 | HYD_RES_EQ | 3 | 24
2023-12-24 05:00 | HYD_ROR_EQ | 1.5 | 3.75
2023-12-24 05:00 | HYD_RES_EQ | 3 | 24
2023-12-24 06:00 | HYD_ROR_EQ | 1.5 | 3.75
2023-12-24 06:00 | HYD_RES_EQ | 3 | 24
2023-12-24 07:00 | HYD_ROR_EQ | 1.5 | 3.75
2023-12-24 07:00 | HYD_RES_EQ | 3 | 24
2023-12-24 08:00 | HYD_ROR_EQ | 1.5 | 3.75
2023-12-24 08:00 | HYD_RES_EQ | 3 | 24
2023-12-24 09:00 | HYD_ROR_EQ | 1.5 | 3.75
2023-12-24 09:00 | HYD_RES_EQ | 3 | 24
2023-12-24 10:00 | HYD_ROR_EQ | 1.5 | 3.75
2023-12-24 10:00 | HYD_RES_EQ | 3 | 24
2023-12-24 11:00 | HYD_ROR_EQ | 1.5 | 3.75
2023-12-24 11:00 | HYD_RES_EQ | 3 | 24
2023-12-24 12:00 | HYD_ROR_EQ | 1.5 | 3.75
2023-12-24 12:00 | HYD_RES_EQ | 3 | 24
2023-12-24 13:00 | HYD_ROR_EQ | 1.5 | 3.75
2023-12-24 13:00 | HYD_RES_EQ | 3 | 24
2023-12-24 14:00 | HYD_ROR_EQ | 1.5 | 3.75
2023-12-24 14:00 | HYD_RES_EQ | 3 | 24
2023-12-24 15:00 | HYD_ROR_EQ | 1.5 | 3.75
2023-12-24 15:00 | HYD_RES_EQ | 3 | 24
2023-12-24 16:00 | HYD_ROR_EQ | 1.5 | 3.75
2023-12-24 16:00 | HYD_RES_EQ | 3 | 24
2023-12-24 17:00 | HYD_ROR_EQ | 1.5 | 3.75
2023-12-24 17:00 | HYD_RES_EQ | 3 | 24
2023-12-24 18:00 | HYD_ROR_EQ | 1.5 | 3.75
2023-12-24 18:00 | HYD_RES_EQ | 3 | 24
2023-12-24 19:00 | HYD_ROR_EQ | 1.5 | 3.75
2023-12-24 19:00 | HYD_RES_EQ | 3 | 24
2023-12-24 20:00 | HYD_ROR_EQ | 1.5 | 3.75
2023-12-24 20:00 | HYD_RES_EQ | 3 | 24
2023-12-24 21:00 | HYD_ROR_EQ | 1.5 | 3.75
2023-12-24 21:00 | HYD_RES_EQ | 3 | 24
2023-12-24 22:00 | HYD_ROR_EQ | 1.5 | 3.75
2023-12-24 22:00 | HYD_RES_EQ | 3 | 24
2023-12-24 23:00 | HYD_ROR_EQ | 1.5 | 3.75
2023-12-24 23:00 | HYD_RES_EQ | 3 | 24
2023-12-25 | HYD_ROR_EQ | 1.5 | 3.75
2023-12-25 | HYD_RES_EQ | 3 | 24
2023-12-25 01:00 | HYD_ROR_EQ | 1.5 | 3.75
2023-12-25 01:00 | HYD_RES_EQ | 3 | 24
2023-12-25 02:00 | HYD_ROR_EQ | 1.5 | 3.75
2023-12-25 02:00 | HYD_RES_EQ | 3 | 24
2023-12-25 03:00 | HYD_ROR_EQ | 1.5 | 3.75
2023-12-25 03:00 | HYD_RES_EQ | 3 | 24
2023-12-25 04:00 | HYD_ROR_EQ | 1.5 | 3.75
2023-12-25 04:00 | HYD_RES_EQ | 3 | 24
2023-12-25 05:00 | HYD_ROR_EQ | 1.5 | 3.75
2023-12-25 05:00 | HYD_RES_EQ | 3 | 24
2023-12-25 06:00 | HYD_ROR_EQ | 1.5 | 3.75
2023-12-25 06:00 | HYD_RES_EQ | 3 | 24
2023-12-25 07:00 | HYD_ROR_EQ | 1.5 | 3.75
2023-12-25 07:00 | HYD_RES_EQ | 3 | 24
2023-12-25 08:00 | HYD_ROR_EQ | 1.5 | 3.75
2023-12-25 08:00 | HYD_RES_EQ | 3 | 24
2023-12-25 09:00 | HYD_ROR_EQ | 1.5 | 3.75
2023-12-25 09:00 | HYD_RES_EQ | 3 | 24
2023-12-25 10:00 | HYD_ROR_EQ | 1.5 | 3.75
2023-12-25 10:00 | HYD_RES_EQ | 3 | 24
2023-12-25 11:00 | HYD_ROR_EQ | 1.5 | 3.75
2023-12-25 11:00 | HYD_RES_EQ | 3 | 24
2023-12-25 12:00 | HYD_ROR_EQ | 1.5 | 3.75
2023-12-25 12:00 | HYD_RES_EQ | 3 | 24
2023-12-25 13:00 | HYD_ROR_EQ | 1.5 | 3.75
2023-12-25 13:00 | HYD_RES_EQ | 3 | 24
2023-12-25 14:00 | HYD_ROR_EQ | 1.5 | 3.75
2023-12-25 14:00 | HYD_RES_EQ | 3 | 24
2023-12-25 15:00 | HYD_ROR_EQ | 1.5 | 3.75
2023-12-25 15:00 | HYD_RES_EQ | 3 | 24
2023-12-25 16:00 | HYD_ROR_EQ | 1.5 | 3.75
2023-12-25 16:00 | HYD_RES_EQ | 3 | 24
2023-12-25 17:00 | HYD_ROR_EQ | 1.5 | 3.75
2023-12-25 17:00 | HYD_RES_EQ | 3 | 24
2023-12-25 18:00 | HYD_ROR_EQ | 1.5 | 3.75
2023-12-25 18:00 | HYD_RES_EQ | 3 | 24
2023-12-25 19:00 | HYD_ROR_EQ | 1.5 | 3.75
2023-12-25 19:00 | HYD_RES_EQ | 3 | 24
2023-12-25 20:00 | HYD_ROR_EQ | 1.5 | 3.75
2023-12-25 20:00 | HYD_RES_EQ | 3 | 24
2023-12-25 21:00 | HYD_ROR_EQ | 1.5 | 3.75
2023-12-25 21:00 | HYD_RES_EQ | 3 | 24
2023-12-25 22:00 | HYD_ROR_EQ | 1.5 | 3.75
2023-12-25 22:00 | HYD_RES_EQ | 3 | 24
2023-12-25 23:00 | HYD_ROR_EQ | 1.5 | 3.75
2023-12-25 23:00 | HYD_RES_EQ | 3 | 24
2023-12-26 | HYD_ROR_EQ | 1.5 | 3.75
2023-12-26 | HYD_RES_EQ | 3 | 24
2023-12-26 01:00 | HYD_ROR_EQ | 1.5 | 3.75
2023-12-26 01:00 | HYD_RES_EQ | 3 | 24
2023-12-26 02:00 | HYD_ROR_EQ | 1.5 | 3.75
2023-12-26 02:00 | HYD_RES_EQ | 3 | 24
2023-12-26 03:00 | HYD_ROR_EQ | 1.5 | 3.75
2023-12-26 03:00 | HYD_RES_EQ | 3 | 24
2023-12-26 04:00 | HYD_ROR_EQ | 1.5 | 3.75
2023-12-26 04:00 | HYD_RES_EQ | 3 | 24
2023-12-26 05:00 | HYD_ROR_EQ | 1.5 | 3.75
2023-12-26 05:00 | HYD_RES_EQ | 3 | 24
2023-12-26 06:00 | HYD_ROR_EQ | 1.5 | 3.75
2023-12-26 06:00 | HYD_RES_EQ | 3 | 24
2023-12-26 07:00 | HYD_ROR_EQ | 1.5 | 3.75
2023-12-26 07:00 | HYD_RES_EQ | 3 | 24
2023-12-26 08:00 | HYD_ROR_EQ | 1.5 | 3.75
2023-12-26 08:00 | HYD_RES_EQ | 3 | 24
2023-12-26 09:00 | HYD_ROR_EQ | 1.5 | 3.75
2023-12-26 09:00 | HYD_RES_EQ | 3 | 24
2023-12-26 10:00 | HYD_ROR_EQ | 1.5 | 3.75
2023-12-26 10:00 | HYD_RES_EQ | 3 | 24
2023-12-26 11:00 | HYD_ROR_EQ | 1.5 | 3.75
2023-12-26 11:00 | HYD_RES_EQ | 3 | 24
2023-12-26 12:00 | HYD_ROR_EQ | 1.5 | 3.75
2023-12-26 12:00 | HYD_RES_EQ | 3 | 24
2023-12-26 13:00 | HYD_ROR_EQ | 1.5 | 3.75
2023-12-26 13:00 | HYD_RES_EQ | 3 | 24
2023-12-26 14:00 | HYD_ROR_EQ | 1.5 | 3.75
2023-12-26 14:00 | HYD_RES_EQ | 3 | 24
2023-12-26 15:00 | HYD_ROR_EQ | 1.5 | 3.75
2023-12-26 15:00 | HYD_RES_EQ | 3 | 24
2023-12-26 16:00 | HYD_ROR_EQ | 1.5 | 3.75
2023-12-26 16:00 | HYD_RES_EQ | 3 | 24
2023-12-26 17:00 | HYD_ROR_EQ | 1.5 | 3.75
2023-12-26 17:00 | HYD_RES_EQ | 3 | 24
2023-12-26 18:00 | HYD_ROR_EQ | 1.5 | 3.75
2023-12-26 18:00 | HYD_RES_EQ | 3 | 24
2023-12-26 19:00 | HYD_ROR_EQ | 1.5 | 3.75
2023-12-26 19:00 | HYD_RES_EQ | 3 | 24
2023-12-26 20:00 | HYD_ROR_EQ | 1.5 | 3.75
2023-12-26 20:00 | HYD_RES_EQ | 3 | 24
2023-12-26 21:00 | HYD_ROR_EQ | 1.5 | 3.75
2023-12-26 21:00 | HYD_RES_EQ | 3 | 24
2023-12-26 22:00 | HYD_ROR_EQ | 1.5 | 3.75
2023-12-26 22:00 | HYD_RES_EQ | 3 | 24
2023-12-26 23:00 | HYD_ROR_EQ | 1.5 | 3.75
2023-12-26 23:00 | HYD_RES_EQ | 3 | 24
2023-12-27 | HYD_ROR_EQ | 1.5 | 3.75
2023-12-27 | HYD_RES_EQ | 3 | 24
2023-12-27 01:00 | HYD_ROR_EQ | 1.5 | 3.75
2023-12-27 01:00 | HYD_RES_EQ | 3 | 24
2023-12-27 02:00 | HYD_ROR_EQ | 1.5 | 3.75
2023-12-27 02:00 | HYD_RES_EQ | 3 | 24
2023-12-27 03:00 | HYD_ROR_EQ | 1.5 | 3.75
2023-12-27 03:00 | HYD_RES_EQ | 3 | 24
2023-12-27 04:00 | HYD_ROR_EQ | 1.5 | 3.75
2023-12-27 04:00 | HYD_RES_EQ | 3 | 24
2023-12-27 05:00 | HYD_ROR_EQ | 1.5 | 3.75
2023-12-27 05:00 | HYD_RES_EQ | 3 | 24
2023-12-27 06:00 | HYD_ROR_EQ | 1.5 | 3.75
2023-12-27 06:00 | HYD_RES_EQ | 3 | 24
2023-12-27 07:00 | HYD_ROR_EQ | 1.5 | 3.75
2023-12-27 07:00 | HYD_RES_EQ | 3 | 24
2023-12-27 08:00 | HYD_ROR_EQ | 1.5 | 3.75
2023-12-27 08:00 | HYD_RES_EQ | 3 | 24
2023-12-27 09:00 | HYD_ROR_EQ | 1.5 | 3.75
2023-12-27 09:00 | HYD_RES_EQ | 3 | 24
2023-12-27 10:00 | HYD_ROR_EQ | 1.5 | 3.75
2023-12-27 10:00 | HYD_RES_EQ | 3 | 24
2023-12-27 11:00 | HYD_ROR_EQ | 1.5 | 3.75
2023-12-27 11:00 | HYD_RES_EQ | 3 | 24
2023-12-27 12:00 | HYD_ROR_EQ | 1.5 | 3.75
2023-12-27 12:00 | HYD_RES_EQ | 3 | 24
2023-12-27 13:00 | HYD_ROR_EQ | 1.5 | 3.75
2023-12-27 13:00 | HYD_RES_EQ | 3 | 24
2023-12-27 14:00 | HYD_ROR_EQ | 1.5 | 3.75
2023-12-27 14:00 | HYD_RES_EQ | 3 | 24
2023-12-27 15:00 | HYD_ROR_EQ | 1.5 | 3.75
2023-12-27 15:00 | HYD_RES_EQ | 3 | 24
2023-12-27 16:00 | HYD_ROR_EQ | 1.5 | 3.75
2023-12-27 16:00 | HYD_RES_EQ | 3 | 24
2023-12-27 17:00 | HYD_ROR_EQ | 1.5 | 3.75
2023-12-27 17:00 | HYD_RES_EQ | 3 | 24
2023-12-27 18:00 | HYD_ROR_EQ | 1.5 | 3.75
2023-12-27 18:00 | HYD_RES_EQ | 3 | 24
2023-12-27 19:00 | HYD_ROR_EQ | 1.5 | 3.75
2023-12-27 19:00 | HYD_RES_EQ | 3 | 24
2023-12-27 20:00 | HYD_ROR_EQ | 1.5 | 3.75
2023-12-27 20:00 | HYD_RES_EQ | 3 | 24
2023-12-27 21:00 | HYD_ROR_EQ | 1.5 | 3.75
2023-12-27 21:00 | HYD_RES_EQ | 3 | 24
2023-12-27 22:00 | HYD_ROR_EQ | 1.5 | 3.75
2023-12-27 22:00 | HYD_RES_EQ | 3 | 24
2023-12-27 23:00 | HYD_ROR_EQ | 1.5 | 3.75
2023-12-27 23:00 | HYD_RES_EQ | 3 | 24
2023-12-28 | HYD_ROR_EQ | 1.5 | 3.75
2023-12-28 | HYD_RES_EQ | 3 | 24
2023-12-28 01:00 | HYD_ROR_EQ | 1.5 | 3.75
2023-12-28 01:00 | HYD_RES_EQ | 3 | 24
2023-12-28 02:00 | HYD_ROR_EQ | 1.5 | 3.75
2023-12-28 02:00 | HYD_RES_EQ | 3 | 24
2023-12-28 03:00 | HYD_ROR_EQ | 1.5 | 3.75
2023-12-28 03:00 | HYD_RES_EQ | 3 | 24
2023-12-28 04:00 | HYD_ROR_EQ | 1.5 | 3.75
2023-12-28 04:00 | HYD_RES_EQ | 3 | 24
2023-12-28 05:00 | HYD_ROR_EQ | 1.5 | 3.75
2023-12-28 05:00 | HYD_RES_EQ | 3 | 24
2023-12-28 06:00 | HYD_ROR_EQ | 1.5 | 3.75
2023-12-28 06:00 | HYD_RES_EQ | 3 | 24
2023-12-28 07:00 | HYD_ROR_EQ | 1.5 | 3.75
2023-12-28 07:00 | HYD_RES_EQ | 3 | 24
2023-12-28 08:00 | HYD_ROR_EQ | 1.5 | 3.75
2023-12-28 08:00 | HYD_RES_EQ | 3 | 24
2023-12-28 09:00 | HYD_ROR_EQ | 1.5 | 3.75
2023-12-28 09:00 | HYD_RES_EQ | 3 | 24
2023-12-28 10:00 | HYD_ROR_EQ | 1.5 | 3.75
2023-12-28 10:00 | HYD_RES_EQ | 3 | 24
2023-12-28 11:00 | HYD_ROR_EQ | 1.5 | 3.75
2023-12-28 11:00 | HYD_RES_EQ | 3 | 24
2023-12-28 12:00 | HYD_ROR_EQ | 1.5 | 3.75
2023-12-28 12:00 | HYD_RES_EQ | 3 | 24
2023-12-28 13:00 | HYD_ROR_EQ | 1.5 | 3.75
2023-12-28 13:00 | HYD_RES_EQ | 3 | 24
2023-12-28 14:00 | HYD_ROR_EQ | 1.5 | 3.75
2023-12-28 14:00 | HYD_RES_EQ | 3 | 24
2023-12-28 15:00 | HYD_ROR_EQ | 1.5 | 3.75
2023-12-28 15:00 | HYD_RES_EQ | 3 | 24
2023-12-28 16:00 | HYD_ROR_EQ | 1.5 | 3.75
2023-12-28 16:00 | HYD_RES_EQ | 3 | 24
2023-12-28 17:00 | HYD_ROR_EQ | 1.5 | 3.75
2023-12-28 17:00 | HYD_RES_EQ | 3 | 24
2023-12-28 18:00 | HYD_ROR_EQ | 1.5 | 3.75
2023-12-28 18:00 | HYD_RES_EQ | 3 | 24
2023-12-28 19:00 | HYD_ROR_EQ | 1.5 | 3.75
2023-12-28 19:00 | HYD_RES_EQ | 3 | 24
2023-12-28 20:00 | HYD_ROR_EQ | 1.5 | 3.75
2023-12-28 20:00 | HYD_RES_EQ | 3 | 24
2023-12-28 21:00 | HYD_ROR_EQ | 1.5 | 3.75
2023-12-28 21:00 | HYD_RES_EQ | 3 | 24
2023-12-28 22:00 | HYD_ROR_EQ | 1.5 | 3.75
2023-12-28 22:00 | HYD_RES_EQ | 3 | 24
2023-12-28 23:00 | HYD_ROR_EQ | 1.5 | 3.75
2023-12-28 23:00 | HYD_RES_EQ | 3 | 24
2023-12-29 | HYD_ROR_EQ | 1.5 | 3.75
2023-12-29 | HYD_RES_EQ | 3 | 24
2023-12-29 01:00 | HYD_ROR_EQ | 1.5 | 3.75
2023-12-29 01:00 | HYD_RES_EQ | 3 | 24
2023-12-29 02:00 | HYD_ROR_EQ | 1.5 | 3.75
2023-12-29 02:00 | HYD_RES_EQ | 3 | 24
2023-12-29 03:00 | HYD_ROR_EQ | 1.5 | 3.75
2023-12-29 03:00 | HYD_RES_EQ | 3 | 24
2023-12-29 04:00 | HYD_ROR_EQ | 1.5 | 3.75
2023-12-29 04:00 | HYD_RES_EQ | 3 | 24
2023-12-29 05:00 | HYD_ROR_EQ | 1.5 | 3.75
2023-12-29 05:00 | HYD_RES_EQ | 3 | 24
2023-12-29 06:00 | HYD_ROR_EQ | 1.5 | 3.75
2023-12-29 06:00 | HYD_RES_EQ | 3 | 24
2023-12-29 07:00 | HYD_ROR_EQ | 1.5 | 3.75
2023-12-29 07:00 | HYD_RES_EQ | 3 | 24
2023-12-29 08:00 | HYD_ROR_EQ | 1.5 | 3.75
2023-12-29 08:00 | HYD_RES_EQ | 3 | 24
2023-12-29 09:00 | HYD_ROR_EQ | 1.5 | 3.75
2023-12-29 09:00 | HYD_RES_EQ | 3 | 24
2023-12-29 10:00 | HYD_ROR_EQ | 1.5 | 3.75
2023-12-29 10:00 | HYD_RES_EQ | 3 | 24
2023-12-29 11:00 | HYD_ROR_EQ | 1.5 | 3.75
2023-12-29 11:00 | HYD_RES_EQ | 3 | 24
2023-12-29 12:00 | HYD_ROR_EQ | 1.5 | 3.75
2023-12-29 12:00 | HYD_RES_EQ | 3 | 24
2023-12-29 13:00 | HYD_ROR_EQ | 1.5 | 3.75
2023-12-29 13:00 | HYD_RES_EQ | 3 | 24
2023-12-29 14:00 | HYD_ROR_EQ | 1.5 | 3.75
2023-12-29 14:00 | HYD_RES_EQ | 3 | 24
2023-12-29 15:00 | HYD_ROR_EQ | 1.5 | 3.75
2023-12-29 15:00 | HYD_RES_EQ | 3 | 24
2023-12-29 16:00 | HYD_ROR_EQ | 1.5 | 3.75
2023-12-29 16:00 | HYD_RES_EQ | 3 | 24
2023-12-29 17:00 | HYD_ROR_EQ | 1.5 | 3.75
2023-12-29 17:00 | HYD_RES_EQ | 3 | 24
2023-12-29 18:00 | HYD_ROR_EQ | 1.5 | 3.75
2023-12-29 18:00 | HYD_RES_EQ | 3 | 24
2023-12-29 19:00 | HYD_ROR_EQ | 1.5 | 3.75
2023-12-29 19:00 | HYD_RES_EQ | 3 | 24
2023-12-29 20:00 | HYD_ROR_EQ | 1.5 | 3.75
2023-12-29 20:00 | HYD_RES_EQ | 3 | 24
2023-12-29 21:00 | HYD_ROR_EQ | 1.5 | 3.75
2023-12-29 21:00 | HYD_RES_EQ | 3 | 24
2023-12-29 22:00 | HYD_ROR_EQ | 1.5 | 3.75
2023-12-29 22:00 | HYD_RES_EQ | 3 | 24
2023-12-29 23:00 | HYD_ROR_EQ | 1.5 | 3.75
2023-12-29 23:00 | HYD_RES_EQ | 3 | 24
2023-12-30 | HYD_ROR_EQ | 1.5 | 3.75
2023-12-30 | HYD_RES_EQ | 3 | 24
2023-12-30 01:00 | HYD_ROR_EQ | 1.5 | 3.75
2023-12-30 01:00 | HYD_RES_EQ | 3 | 24
2023-12-30 02:00 | HYD_ROR_EQ | 1.5 | 3.75
2023-12-30 02:00 | HYD_RES_EQ | 3 | 24
2023-12-30 03:00 | HYD_ROR_EQ | 1.5 | 3.75
2023-12-30 03:00 | HYD_RES_EQ | 3 | 24
2023-12-30 04:00 | HYD_ROR_EQ | 1.5 | 3.75
2023-12-30 04:00 | HYD_RES_EQ | 3 | 24
2023-12-30 05:00 | HYD_ROR_EQ | 1.5 | 3.75
2023-12-30 05:00 | HYD_RES_EQ | 3 | 24
2023-12-30 06:00 | HYD_ROR_EQ | 1.5 | 3.75
2023-12-30 06:00 | HYD_RES_EQ | 3 | 24
2023-12-30 07:00 | HYD_ROR_EQ | 1.5 | 3.75
2023-12-30 07:00 | HYD_RES_EQ | 3 | 24
2023-12-30 08:00 | HYD_ROR_EQ | 1.5 | 3.75
2023-12-30 08:00 | HYD_RES_EQ | 3 | 24
2023-12-30 09:00 | HYD_ROR_EQ | 1.5 | 3.75
2023-12-30 09:00 | HYD_RES_EQ | 3 | 24
2023-12-30 10:00 | HYD_ROR_EQ | 1.5 | 3.75
2023-12-30 10:00 | HYD_RES_EQ | 3 | 24
2023-12-30 11:00 | HYD_ROR_EQ | 1.5 | 3.75
2023-12-30 11:00 | HYD_RES_EQ | 3 | 24
2023-12-30 12:00 | HYD_ROR_EQ | 1.5 | 3.75
2023-12-30 12:00 | HYD_RES_EQ | 3 | 24
2023-12-30 13:00 | HYD_ROR_EQ | 1.5 | 3.75
2023-12-30 13:00 | HYD_RES_EQ | 3 | 24
2023-12-30 14:00 | HYD_ROR_EQ | 1.5 | 3.75
2023-12-30 14:00 | HYD_RES_EQ | 3 | 24
2023-12-30 15:00 | HYD_ROR_EQ | 1.5 | 3.75
2023-12-30 15:00 | HYD_RES_EQ | 3 | 24
2023-12-30 16:00 | HYD_ROR_EQ | 1.5 | 3.75
2023-12-30 16:00 | HYD_RES_EQ | 3 | 24
2023-12-30 17:00 | HYD_ROR_EQ | 1.5 | 3.75
2023-12-30 17:00 | HYD_RES_EQ | 3 | 24
2023-12-30 18:00 | HYD_ROR_EQ | 1.5 | 3.75
2023-12-30 18:00 | HYD_RES_EQ | 3 | 24
2023-12-30 19:00 | HYD_ROR_EQ | 1.5 | 3.75
2023-12-30 19:00 | HYD_RES_EQ | 3 | 24
2023-12-30 20:00 | HYD_ROR_EQ | 1.5 | 3.75
2023-12-30 20:00 | HYD_RES_EQ | 3 | 24
2023-12-30 21:00 | HYD_ROR_EQ | 1.5 | 3.75
2023-12-30 21:00 | HYD_RES_EQ | 3 | 24
2023-12-30 22:00 | HYD_ROR_EQ | 1.5 | 3.75
2023-12-30 22:00 | HYD_RES_EQ | 3 | 24
2023-12-30 23:00 | HYD_ROR_EQ | 1.5 | 3.75
2023-12-30 23:00 | HYD_RES_EQ | 3 | 24
2023-12-31 | HYD_ROR_EQ | 1.5 | 3.75
2023-12-31 | HYD_RES_EQ | 3 | 24
2023-12-31 01:00 | HYD_ROR_EQ | 1.5 | 3.75
2023-12-31 01:00 | HYD_RES_EQ | 3 | 24
2023-12-31 02:00 | HYD_ROR_EQ | 1.5 | 3.75
2023-12-31 02:00 | HYD_RES_EQ | 3 | 24
2023-12-31 03:00 | HYD_ROR_EQ | 1.5 | 3.75
2023-12-31 03:00 | HYD_RES_EQ | 3 | 24
2023-12-31 04:00 | HYD_ROR_EQ | 1.5 | 3.75
2023-12-31 04:00 | HYD_RES_EQ | 3 | 24
2023-12-31 05:00 | HYD_ROR_EQ | 1.5 | 3.75
2023-12-31 05:00 | HYD_RES_EQ | 3 | 24
2023-12-31 06:00 | HYD_ROR_EQ | 1.5 | 3.75
2023-12-31 06:00 | HYD_RES_EQ | 3 | 24
2023-12-31 07:00 | HYD_ROR_EQ | 1.5 | 3.75
2023-12-31 07:00 | HYD_RES_EQ | 3 | 24
2023-12-31 08:00 | HYD_ROR_EQ | 1.5 | 3.75
2023-12-31 08:00 | HYD_RES_EQ | 3 | 24
2023-12-31 09:00 | HYD_ROR_EQ | 1.5 | 3.75
2023-12-31 09:00 | HYD_RES_EQ | 3 | 24
2023-12-31 10:00 | HYD_ROR_EQ | 1.5 | 3.75
2023-12-31 10:00 | HYD_RES_EQ | 3 | 24
2023-12-31 11:00 | HYD_ROR_EQ | 1.5 | 3.75
2023-12-31 11:00 | HYD_RES_EQ | 3 | 24
2023-12-31 12:00 | HYD_ROR_EQ | 1.5 | 3.75
2023-12-31 12:00 | HYD_RES_EQ | 3 | 24
2023-12-31 13:00 | HYD_ROR_EQ | 1.5 | 3.75
2023-12-31 13:00 | HYD_RES_EQ | 3 | 24
2023-12-31 14:00 | HYD_ROR_EQ | 1.5 | 3.75
2023-12-31 14:00 | HYD_RES_EQ | 3 | 24
2023-12-31 15:00 | HYD_ROR_EQ | 1.5 | 3.75
2023-12-31 15:00 | HYD_RES_EQ | 3 | 24
2023-12-31 16:00 | HYD_ROR_EQ | 1.5 | 3.75
2023-12-31 16:00 | HYD_RES_EQ | 3 | 24
2023-12-31 17:00 | HYD_ROR_EQ | 1.5 | 3.75
2023-12-31 17:00 | HYD_RES_EQ | 3 | 24
2023-12-31 18:00 | HYD_ROR_EQ | 1.5 | 3.75
2023-12-31 18:00 | HYD_RES_EQ | 3 | 24
2023-12-31 19:00 | HYD_ROR_EQ | 1.5 | 3.75
2023-12-31 19:00 | HYD_RES_EQ | 3 | 24
2023-12-31 20:00 | HYD_ROR_EQ | 1.5 | 3.75
2023-12-31 20:00 | HYD_RES_EQ | 3 | 24
2023-12-31 21:00 | HYD_ROR_EQ | 1.5 | 3.75
2023-12-31 21:00 | HYD_RES_EQ | 3 | 24
2023-12-31 22:00 | HYD_ROR_EQ | 1.5 | 3.75
2023-12-31 22:00 | HYD_RES_EQ | 3 | 24
2023-12-31 23:00 | HYD_ROR_EQ | 1.5 | 3.75
2023-12-31 23:00 | HYD_RES_EQ | 3 | 24
Note on A1: 时间
Note on B1: 机组编号
Note on C1: 强迫出力（MW）
Note on D1: 预想出力（MW）

## 水电日电量
Date | UnitKey | ExpectedEnergy_MWh
Note on A1: 日期
Note on B1: 机组编号
Note on C1: 日可用电量（MWh）

## 光热时序
Time | UnitKey | DNI_W_m2
Note on A1: 时间
Note on B1: 机组编号
Note on C1: 直射辐照度（W/m²）

## 友好电站时序
Time | UnitKey | WindAvailable_MW | PVAvailable_MW
Note on A1: 时间
Note on B1: 机组编号
Note on C1: 风电可用功率（MW）
Note on D1: 光伏可用功率（MW）

## 煤电碳排节点
UnitKey | NodeIndex | CO2Rate_t_h
TH_0001 | 0 | 260.2851
TH_0001 | 1 | 376.7567
TH_0001 | 2 | 490.0496
TH_0001 | 3 | 600.164
TH_0001 | 4 | 707.0999
TH_0001 | 5 | 810.8571
TH_0002 | 0 | 260.2851
TH_0002 | 1 | 376.7567
TH_0002 | 2 | 490.0496
TH_0002 | 3 | 600.164
TH_0002 | 4 | 707.0999
TH_0002 | 5 | 810.8571
TH_0003 | 0 | 180.3776
TH_0003 | 1 | 261.0924
TH_0003 | 2 | 339.6044
TH_0003 | 3 | 415.9137
TH_0003 | 4 | 490.0202
TH_0003 | 5 | 561.924
TH_0004 | 0 | 180.3776
TH_0004 | 1 | 261.0924
TH_0004 | 2 | 339.6044
TH_0004 | 3 | 415.9137
TH_0004 | 4 | 490.0202
TH_0004 | 5 | 561.924
TH_0005 | 0 | 163.9796
TH_0005 | 1 | 237.3567
TH_0005 | 2 | 308.7313
TH_0005 | 3 | 378.1033
TH_0005 | 4 | 445.4729
TH_0005 | 5 | 510.84
TH_0006 | 0 | 163.9796
TH_0006 | 1 | 237.3567
TH_0006 | 2 | 308.7313
TH_0006 | 3 | 378.1033
TH_0006 | 4 | 445.4729
TH_0006 | 5 | 510.84
TH_0007 | 0 | 72.8604
TH_0007 | 1 | 81.9399
TH_0007 | 2 | 90.87
TH_0007 | 3 | 99.6506
TH_0007 | 4 | 108.2817
TH_0007 | 5 | 116.7634
TH_0008 | 0 | 94.9356
TH_0008 | 1 | 137.417
TH_0008 | 2 | 178.7392
TH_0008 | 3 | 218.9019
TH_0008 | 4 | 257.9054
TH_0008 | 5 | 295.7495
TH_0009 | 0 | 94.9356
TH_0009 | 1 | 137.417
TH_0009 | 2 | 178.7392
TH_0009 | 3 | 218.9019
TH_0009 | 4 | 257.9054
TH_0009 | 5 | 295.7495
TH_0010 | 0 | 92.0587
TH_0010 | 1 | 133.2529
TH_0010 | 2 | 173.3228
TH_0010 | 3 | 212.2685
TH_0010 | 4 | 250.0901
TH_0010 | 5 | 286.7874
TH_0011 | 0 | 92.0587
TH_0011 | 1 | 133.2529
TH_0011 | 2 | 173.3228
TH_0011 | 3 | 212.2685
TH_0011 | 4 | 250.0901
TH_0011 | 5 | 286.7874
TH_0012 | 0 | 86.3051
TH_0012 | 1 | 124.9246
TH_0012 | 2 | 162.4901
TH_0012 | 3 | 199.0018
TH_0012 | 4 | 234.4594
TH_0012 | 5 | 268.8632
TH_0013 | 0 | 86.3051
TH_0013 | 1 | 124.9246
TH_0013 | 2 | 162.4901
TH_0013 | 3 | 199.0018
TH_0013 | 4 | 234.4594
TH_0013 | 5 | 268.8632
TH_0014 | 0 | 260.2851
TH_0014 | 1 | 376.7567
TH_0014 | 2 | 490.0496
TH_0014 | 3 | 600.164
TH_0014 | 4 | 707.0999
TH_0014 | 5 | 810.8571
TH_0015 | 0 | 260.2851
TH_0015 | 1 | 376.7567
TH_0015 | 2 | 490.0496
TH_0015 | 3 | 600.164
TH_0015 | 4 | 707.0999
TH_0015 | 5 | 810.8571
TH_0016 | 0 | 260.2851
TH_0016 | 1 | 376.7567
TH_0016 | 2 | 490.0496
TH_0016 | 3 | 600.164
TH_0016 | 4 | 707.0999
TH_0016 | 5 | 810.8571
TH_0017 | 0 | 260.2851
TH_0017 | 1 | 376.7567
TH_0017 | 2 | 490.0496
TH_0017 | 3 | 600.164
TH_0017 | 4 | 707.0999
TH_0017 | 5 | 810.8571
TH_0018 | 0 | 260.2851
TH_0018 | 1 | 376.7567
TH_0018 | 2 | 490.0496
TH_0018 | 3 | 600.164
TH_0018 | 4 | 707.0999
TH_0018 | 5 | 810.8571
TH_0019 | 0 | 260.2851
TH_0019 | 1 | 376.7567
TH_0019 | 2 | 490.0496
TH_0019 | 3 | 600.164
TH_0019 | 4 | 707.0999
TH_0019 | 5 | 810.8571
TH_0020 | 0 | 72.8604
TH_0020 | 1 | 81.9399
TH_0020 | 2 | 90.87
TH_0020 | 3 | 99.6506
TH_0020 | 4 | 108.2817
TH_0020 | 5 | 116.7634
TH_0021 | 0 | 172.1786
TH_0021 | 1 | 249.2245
TH_0021 | 2 | 324.1678
TH_0021 | 3 | 397.0085
TH_0021 | 4 | 467.7466
TH_0021 | 5 | 536.382
TH_0022 | 0 | 172.1786
TH_0022 | 1 | 249.2245
TH_0022 | 2 | 324.1678
TH_0022 | 3 | 397.0085
TH_0022 | 4 | 467.7466
TH_0022 | 5 | 536.382
TH_0023 | 0 | 94.9356
TH_0023 | 1 | 137.417
TH_0023 | 2 | 178.7392
TH_0023 | 3 | 218.9019
TH_0023 | 4 | 257.9054
TH_0023 | 5 | 295.7495
TH_0024 | 0 | 94.9356
TH_0024 | 1 | 137.417
TH_0024 | 2 | 178.7392
TH_0024 | 3 | 218.9019
TH_0024 | 4 | 257.9054
TH_0024 | 5 | 295.7495
TH_0025 | 0 | 62.3626
TH_0025 | 1 | 76.7976
TH_0025 | 2 | 90.9148
TH_0025 | 3 | 104.714
TH_0025 | 4 | 118.1954
TH_0025 | 5 | 131.3589
TH_0026 | 0 | 62.3626
TH_0026 | 1 | 76.7976
TH_0026 | 2 | 90.9148
TH_0026 | 3 | 104.714
TH_0026 | 4 | 118.1954
TH_0026 | 5 | 131.3589
TH_0027 | 0 | 260.2851
TH_0027 | 1 | 376.7567
TH_0027 | 2 | 490.0496
TH_0027 | 3 | 600.164
TH_0027 | 4 | 707.0999
TH_0027 | 5 | 810.8571
TH_0028 | 0 | 260.2851
TH_0028 | 1 | 376.7567
TH_0028 | 2 | 490.0496
TH_0028 | 3 | 600.164
TH_0028 | 4 | 707.0999
TH_0028 | 5 | 810.8571
TH_0029 | 0 | 172.1786
TH_0029 | 1 | 249.2245
TH_0029 | 2 | 324.1678
TH_0029 | 3 | 397.0085
TH_0029 | 4 | 467.7466
TH_0029 | 5 | 536.382
TH_0030 | 0 | 172.1786
TH_0030 | 1 | 249.2245
TH_0030 | 2 | 324.1678
TH_0030 | 3 | 397.0085
TH_0030 | 4 | 467.7466
TH_0030 | 5 | 536.382
TH_0031 | 0 | 72.8604
TH_0031 | 1 | 81.9399
TH_0031 | 2 | 90.87
TH_0031 | 3 | 99.6506
TH_0031 | 4 | 108.2817
TH_0031 | 5 | 116.7634
TH_0032 | 0 | 260.2851
TH_0032 | 1 | 376.7567
TH_0032 | 2 | 490.0496
TH_0032 | 3 | 600.164
TH_0032 | 4 | 707.0999
TH_0032 | 5 | 810.8571
TH_0033 | 0 | 260.2851
TH_0033 | 1 | 376.7567
TH_0033 | 2 | 490.0496
TH_0033 | 3 | 600.164
TH_0033 | 4 | 707.0999
TH_0033 | 5 | 810.8571
TH_0034 | 0 | 72.8604
TH_0034 | 1 | 81.9399
TH_0034 | 2 | 90.87
TH_0034 | 3 | 99.6506
TH_0034 | 4 | 108.2817
TH_0034 | 5 | 116.7634
TH_0035 | 0 | 180.3776
TH_0035 | 1 | 261.0924
TH_0035 | 2 | 339.6044
TH_0035 | 3 | 415.9137
TH_0035 | 4 | 490.0202
TH_0035 | 5 | 561.924
TH_0036 | 0 | 180.3776
TH_0036 | 1 | 261.0924
TH_0036 | 2 | 339.6044
TH_0036 | 3 | 415.9137
TH_0036 | 4 | 490.0202
TH_0036 | 5 | 561.924
TH_0037 | 0 | 177.6446
TH_0037 | 1 | 257.1364
TH_0037 | 2 | 334.4589
TH_0037 | 3 | 409.6119
TH_0037 | 4 | 482.5957
TH_0037 | 5 | 553.41
TH_0038 | 0 | 177.6446
TH_0038 | 1 | 257.1364
TH_0038 | 2 | 334.4589
TH_0038 | 3 | 409.6119
TH_0038 | 4 | 482.5957
TH_0038 | 5 | 553.41
TH_0039 | 0 | 177.6446
TH_0039 | 1 | 257.1364
TH_0039 | 2 | 334.4589
TH_0039 | 3 | 409.6119
TH_0039 | 4 | 482.5957
TH_0039 | 5 | 553.41
TH_0040 | 0 | 177.6446
TH_0040 | 1 | 257.1364
TH_0040 | 2 | 334.4589
TH_0040 | 3 | 409.6119
TH_0040 | 4 | 482.5957
TH_0040 | 5 | 553.41
TH_0041 | 0 | 106.4429
TH_0041 | 1 | 154.0736
TH_0041 | 2 | 200.4045
TH_0041 | 3 | 245.4355
TH_0041 | 4 | 289.1666
TH_0041 | 5 | 331.5979
TH_0042 | 0 | 106.4429
TH_0042 | 1 | 154.0736
TH_0042 | 2 | 200.4045
TH_0042 | 3 | 245.4355
TH_0042 | 4 | 289.1666
TH_0042 | 5 | 331.5979
TH_0043 | 0 | 94.9356
TH_0043 | 1 | 137.417
TH_0043 | 2 | 178.7392
TH_0043 | 3 | 218.9019
TH_0043 | 4 | 257.9054
TH_0043 | 5 | 295.7495
TH_0044 | 0 | 94.9356
TH_0044 | 1 | 137.417
TH_0044 | 2 | 178.7392
TH_0044 | 3 | 218.9019
TH_0044 | 4 | 257.9054
TH_0044 | 5 | 295.7495
TH_0045 | 0 | 64.6723
TH_0045 | 1 | 79.642
TH_0045 | 2 | 94.282
TH_0045 | 3 | 108.5923
TH_0045 | 4 | 122.573
TH_0045 | 5 | 136.224
TH_0046 | 0 | 64.6723
TH_0046 | 1 | 79.642
TH_0046 | 2 | 94.282
TH_0046 | 3 | 108.5923
TH_0046 | 4 | 122.573
TH_0046 | 5 | 136.224
TH_0047 | 0 | 63.7485
TH_0047 | 1 | 78.5043
TH_0047 | 2 | 92.9351
TH_0047 | 3 | 107.041
TH_0047 | 4 | 120.822
TH_0047 | 5 | 134.2779
TH_0048 | 0 | 63.7485
TH_0048 | 1 | 78.5043
TH_0048 | 2 | 92.9351
TH_0048 | 3 | 107.041
TH_0048 | 4 | 120.822
TH_0048 | 5 | 134.2779
TH_0049 | 0 | 62.3626
TH_0049 | 1 | 76.7976
TH_0049 | 2 | 90.9148
TH_0049 | 3 | 104.714
TH_0049 | 4 | 118.1954
TH_0049 | 5 | 131.3589
TH_0050 | 0 | 62.3626
TH_0050 | 1 | 76.7976
TH_0050 | 2 | 90.9148
TH_0050 | 3 | 104.714
TH_0050 | 4 | 118.1954
TH_0050 | 5 | 131.3589
TH_0051 | 0 | 72.8604
TH_0051 | 1 | 81.9399
TH_0051 | 2 | 90.87
TH_0051 | 3 | 99.6506
TH_0051 | 4 | 108.2817
TH_0051 | 5 | 116.7634
TH_0052 | 0 | 260.2851
TH_0052 | 1 | 376.7567
TH_0052 | 2 | 490.0496
TH_0052 | 3 | 600.164
TH_0052 | 4 | 707.0999
TH_0052 | 5 | 810.8571
TH_0053 | 0 | 260.2851
TH_0053 | 1 | 376.7567
TH_0053 | 2 | 490.0496
TH_0053 | 3 | 600.164
TH_0053 | 4 | 707.0999
TH_0053 | 5 | 810.8571
TH_0054 | 0 | 260.2851
TH_0054 | 1 | 376.7567
TH_0054 | 2 | 490.0496
TH_0054 | 3 | 600.164
TH_0054 | 4 | 707.0999
TH_0054 | 5 | 810.8571
TH_0055 | 0 | 260.2851
TH_0055 | 1 | 376.7567
TH_0055 | 2 | 490.0496
TH_0055 | 3 | 600.164
TH_0055 | 4 | 707.0999
TH_0055 | 5 | 810.8571
TH_0056 | 0 | 260.2851
TH_0056 | 1 | 376.7567
TH_0056 | 2 | 490.0496
TH_0056 | 3 | 600.164
TH_0056 | 4 | 707.0999
TH_0056 | 5 | 810.8571
TH_0057 | 0 | 260.2851
TH_0057 | 1 | 376.7567
TH_0057 | 2 | 490.0496
TH_0057 | 3 | 600.164
TH_0057 | 4 | 707.0999
TH_0057 | 5 | 810.8571
TH_0058 | 0 | 260.2851
TH_0058 | 1 | 376.7567
TH_0058 | 2 | 490.0496
TH_0058 | 3 | 600.164
TH_0058 | 4 | 707.0999
TH_0058 | 5 | 810.8571
TH_0059 | 0 | 260.2851
TH_0059 | 1 | 376.7567
TH_0059 | 2 | 490.0496
TH_0059 | 3 | 600.164
TH_0059 | 4 | 707.0999
TH_0059 | 5 | 810.8571
TH_0060 | 0 | 180.3776
TH_0060 | 1 | 261.0924
TH_0060 | 2 | 339.6044
TH_0060 | 3 | 415.9137
TH_0060 | 4 | 490.0202
TH_0060 | 5 | 561.924
TH_0061 | 0 | 180.3776
TH_0061 | 1 | 261.0924
TH_0061 | 2 | 339.6044
TH_0061 | 3 | 415.9137
TH_0061 | 4 | 490.0202
TH_0061 | 5 | 561.924
TH_0062 | 0 | 180.3776
TH_0062 | 1 | 261.0924
TH_0062 | 2 | 339.6044
TH_0062 | 3 | 415.9137
TH_0062 | 4 | 490.0202
TH_0062 | 5 | 561.924
TH_0063 | 0 | 180.3776
TH_0063 | 1 | 261.0924
TH_0063 | 2 | 339.6044
TH_0063 | 3 | 415.9137
TH_0063 | 4 | 490.0202
TH_0063 | 5 | 561.924
TH_0064 | 0 | 180.3776
TH_0064 | 1 | 261.0924
TH_0064 | 2 | 339.6044
TH_0064 | 3 | 415.9137
TH_0064 | 4 | 490.0202
TH_0064 | 5 | 561.924
TH_0065 | 0 | 177.6446
TH_0065 | 1 | 257.1364
TH_0065 | 2 | 334.4589
TH_0065 | 3 | 409.6119
TH_0065 | 4 | 482.5957
TH_0065 | 5 | 553.41
TH_0066 | 0 | 177.6446
TH_0066 | 1 | 257.1364
TH_0066 | 2 | 334.4589
TH_0066 | 3 | 409.6119
TH_0066 | 4 | 482.5957
TH_0066 | 5 | 553.41
TH_0067 | 0 | 177.6446
TH_0067 | 1 | 257.1364
TH_0067 | 2 | 334.4589
TH_0067 | 3 | 409.6119
TH_0067 | 4 | 482.5957
TH_0067 | 5 | 553.41
TH_0068 | 0 | 172.1786
TH_0068 | 1 | 249.2245
TH_0068 | 2 | 324.1678
TH_0068 | 3 | 397.0085
TH_0068 | 4 | 467.7466
TH_0068 | 5 | 536.382
TH_0069 | 0 | 172.1786
TH_0069 | 1 | 249.2245
TH_0069 | 2 | 324.1678
TH_0069 | 3 | 397.0085
TH_0069 | 4 | 467.7466
TH_0069 | 5 | 536.382
TH_0070 | 0 | 172.1786
TH_0070 | 1 | 249.2245
TH_0070 | 2 | 324.1678
TH_0070 | 3 | 397.0085
TH_0070 | 4 | 467.7466
TH_0070 | 5 | 536.382
TH_0071 | 0 | 172.1786
TH_0071 | 1 | 249.2245
TH_0071 | 2 | 324.1678
TH_0071 | 3 | 397.0085
TH_0071 | 4 | 467.7466
TH_0071 | 5 | 536.382
TH_0072 | 0 | 172.1786
TH_0072 | 1 | 249.2245
TH_0072 | 2 | 324.1678
TH_0072 | 3 | 397.0085
TH_0072 | 4 | 467.7466
TH_0072 | 5 | 536.382
TH_0073 | 0 | 172.1786
TH_0073 | 1 | 249.2245
TH_0073 | 2 | 324.1678
TH_0073 | 3 | 397.0085
TH_0073 | 4 | 467.7466
TH_0073 | 5 | 536.382
TH_0074 | 0 | 94.9356
TH_0074 | 1 | 137.417
TH_0074 | 2 | 178.7392
TH_0074 | 3 | 218.9019
TH_0074 | 4 | 257.9054
TH_0074 | 5 | 295.7495
TH_0075 | 0 | 94.9356
TH_0075 | 1 | 137.417
TH_0075 | 2 | 178.7392
TH_0075 | 3 | 218.9019
TH_0075 | 4 | 257.9054
TH_0075 | 5 | 295.7495
TH_0076 | 0 | 92.0587
TH_0076 | 1 | 133.2529
TH_0076 | 2 | 173.3228
TH_0076 | 3 | 212.2685
TH_0076 | 4 | 250.0901
TH_0076 | 5 | 286.7874
TH_0077 | 0 | 92.0587
TH_0077 | 1 | 133.2529
TH_0077 | 2 | 173.3228
TH_0077 | 3 | 212.2685
TH_0077 | 4 | 250.0901
TH_0077 | 5 | 286.7874
TH_0078 | 0 | 92.0587
TH_0078 | 1 | 133.2529
TH_0078 | 2 | 173.3228
TH_0078 | 3 | 212.2685
TH_0078 | 4 | 250.0901
TH_0078 | 5 | 286.7874
TH_0079 | 0 | 92.0587
TH_0079 | 1 | 133.2529
TH_0079 | 2 | 173.3228
TH_0079 | 3 | 212.2685
TH_0079 | 4 | 250.0901
TH_0079 | 5 | 286.7874
TH_0080 | 0 | 260.2851
TH_0080 | 1 | 376.7567
TH_0080 | 2 | 490.0496
TH_0080 | 3 | 600.164
TH_0080 | 4 | 707.0999
TH_0080 | 5 | 810.8571
TH_0081 | 0 | 260.2851
TH_0081 | 1 | 376.7567
TH_0081 | 2 | 490.0496
TH_0081 | 3 | 600.164
TH_0081 | 4 | 707.0999
TH_0081 | 5 | 810.8571
TH_0082 | 0 | 177.6446
TH_0082 | 1 | 257.1364
TH_0082 | 2 | 334.4589
TH_0082 | 3 | 409.6119
TH_0082 | 4 | 482.5957
TH_0082 | 5 | 553.41
TH_0083 | 0 | 172.1786
TH_0083 | 1 | 249.2245
TH_0083 | 2 | 324.1678
TH_0083 | 3 | 397.0085
TH_0083 | 4 | 467.7466
TH_0083 | 5 | 536.382
TH_0084 | 0 | 172.1786
TH_0084 | 1 | 249.2245
TH_0084 | 2 | 324.1678
TH_0084 | 3 | 397.0085
TH_0084 | 4 | 467.7466
TH_0084 | 5 | 536.382
TH_0085 | 0 | 172.1786
TH_0085 | 1 | 249.2245
TH_0085 | 2 | 324.1678
TH_0085 | 3 | 397.0085
TH_0085 | 4 | 467.7466
TH_0085 | 5 | 536.382
TH_0086 | 0 | 72.8604
TH_0086 | 1 | 81.9399
TH_0086 | 2 | 90.87
TH_0086 | 3 | 99.6506
TH_0086 | 4 | 108.2817
TH_0086 | 5 | 116.7634
TH_0087 | 0 | 94.9356
TH_0087 | 1 | 137.417
TH_0087 | 2 | 178.7392
TH_0087 | 3 | 218.9019
TH_0087 | 4 | 257.9054
TH_0087 | 5 | 295.7495
TH_0088 | 0 | 94.9356
TH_0088 | 1 | 137.417
TH_0088 | 2 | 178.7392
TH_0088 | 3 | 218.9019
TH_0088 | 4 | 257.9054
TH_0088 | 5 | 295.7495
TH_0089 | 0 | 260.2851
TH_0089 | 1 | 376.7567
TH_0089 | 2 | 490.0496
TH_0089 | 3 | 600.164
TH_0089 | 4 | 707.0999
TH_0089 | 5 | 810.8571
TH_0090 | 0 | 260.2851
TH_0090 | 1 | 376.7567
TH_0090 | 2 | 490.0496
TH_0090 | 3 | 600.164
TH_0090 | 4 | 707.0999
TH_0090 | 5 | 810.8571
TH_0091 | 0 | 260.2851
TH_0091 | 1 | 376.7567
TH_0091 | 2 | 490.0496
TH_0091 | 3 | 600.164
TH_0091 | 4 | 707.0999
TH_0091 | 5 | 810.8571
TH_0092 | 0 | 260.2851
TH_0092 | 1 | 376.7567
TH_0092 | 2 | 490.0496
TH_0092 | 3 | 600.164
TH_0092 | 4 | 707.0999
TH_0092 | 5 | 810.8571
TH_0093 | 0 | 180.3776
TH_0093 | 1 | 261.0924
TH_0093 | 2 | 339.6044
TH_0093 | 3 | 415.9137
TH_0093 | 4 | 490.0202
TH_0093 | 5 | 561.924
TH_0094 | 0 | 180.3776
TH_0094 | 1 | 261.0924
TH_0094 | 2 | 339.6044
TH_0094 | 3 | 415.9137
TH_0094 | 4 | 490.0202
TH_0094 | 5 | 561.924
TH_0095 | 0 | 72.8604
TH_0095 | 1 | 81.9399
TH_0095 | 2 | 90.87
TH_0095 | 3 | 99.6506
TH_0095 | 4 | 108.2817
TH_0095 | 5 | 116.7634
TH_0096 | 0 | 72.8604
TH_0096 | 1 | 81.9399
TH_0096 | 2 | 90.87
TH_0096 | 3 | 99.6506
TH_0096 | 4 | 108.2817
TH_0096 | 5 | 116.7634
TH_0097 | 0 | 260.2851
TH_0097 | 1 | 376.7567
TH_0097 | 2 | 490.0496
TH_0097 | 3 | 600.164
TH_0097 | 4 | 707.0999
TH_0097 | 5 | 810.8571
TH_0098 | 0 | 260.2851
TH_0098 | 1 | 376.7567
TH_0098 | 2 | 490.0496
TH_0098 | 3 | 600.164
TH_0098 | 4 | 707.0999
TH_0098 | 5 | 810.8571
TH_0099 | 0 | 260.2851
TH_0099 | 1 | 376.7567
TH_0099 | 2 | 490.0496
TH_0099 | 3 | 600.164
TH_0099 | 4 | 707.0999
TH_0099 | 5 | 810.8571
TH_0100 | 0 | 260.2851
TH_0100 | 1 | 376.7567
TH_0100 | 2 | 490.0496
TH_0100 | 3 | 600.164
TH_0100 | 4 | 707.0999
TH_0100 | 5 | 810.8571
TH_0101 | 0 | 163.9796
TH_0101 | 1 | 237.3567
TH_0101 | 2 | 308.7313
TH_0101 | 3 | 378.1033
TH_0101 | 4 | 445.4729
TH_0101 | 5 | 510.84
TH_0102 | 0 | 163.9796
TH_0102 | 1 | 237.3567
TH_0102 | 2 | 308.7313
TH_0102 | 3 | 378.1033
TH_0102 | 4 | 445.4729
TH_0102 | 5 | 510.84
TH_0103 | 0 | 100.6893
TH_0103 | 1 | 145.7453
TH_0103 | 2 | 189.5718
TH_0103 | 3 | 232.1687
TH_0103 | 4 | 273.536
TH_0103 | 5 | 313.6737
TH_0104 | 0 | 100.6893
TH_0104 | 1 | 145.7453
TH_0104 | 2 | 189.5718
TH_0104 | 3 | 232.1687
TH_0104 | 4 | 273.536
TH_0104 | 5 | 313.6737
TH_0105 | 0 | 100.6893
TH_0105 | 1 | 145.7453
TH_0105 | 2 | 189.5718
TH_0105 | 3 | 232.1687
TH_0105 | 4 | 273.536
TH_0105 | 5 | 313.6737
TH_0106 | 0 | 100.6893
TH_0106 | 1 | 145.7453
TH_0106 | 2 | 189.5718
TH_0106 | 3 | 232.1687
TH_0106 | 4 | 273.536
TH_0106 | 5 | 313.6737
TH_0107 | 0 | 100.6893
TH_0107 | 1 | 145.7453
TH_0107 | 2 | 189.5718
TH_0107 | 3 | 232.1687
TH_0107 | 4 | 273.536
TH_0107 | 5 | 313.6737
TH_0108 | 0 | 94.9356
TH_0108 | 1 | 137.417
TH_0108 | 2 | 178.7392
TH_0108 | 3 | 218.9019
TH_0108 | 4 | 257.9054
TH_0108 | 5 | 295.7495
TH_0109 | 0 | 94.9356
TH_0109 | 1 | 137.417
TH_0109 | 2 | 178.7392
TH_0109 | 3 | 218.9019
TH_0109 | 4 | 257.9054
TH_0109 | 5 | 295.7495
TH_0110 | 0 | 94.9356
TH_0110 | 1 | 137.417
TH_0110 | 2 | 178.7392
TH_0110 | 3 | 218.9019
TH_0110 | 4 | 257.9054
TH_0110 | 5 | 295.7495
TH_0111 | 0 | 94.9356
TH_0111 | 1 | 137.417
TH_0111 | 2 | 178.7392
TH_0111 | 3 | 218.9019
TH_0111 | 4 | 257.9054
TH_0111 | 5 | 295.7495
TH_0112 | 0 | 92.0587
TH_0112 | 1 | 133.2529
TH_0112 | 2 | 173.3228
TH_0112 | 3 | 212.2685
TH_0112 | 4 | 250.0901
TH_0112 | 5 | 286.7874
TH_0113 | 0 | 92.0587
TH_0113 | 1 | 133.2529
TH_0113 | 2 | 173.3228
TH_0113 | 3 | 212.2685
TH_0113 | 4 | 250.0901
TH_0113 | 5 | 286.7874
TH_0114 | 0 | 92.0587
TH_0114 | 1 | 133.2529
TH_0114 | 2 | 173.3228
TH_0114 | 3 | 212.2685
TH_0114 | 4 | 250.0901
TH_0114 | 5 | 286.7874
TH_0115 | 0 | 92.0587
TH_0115 | 1 | 133.2529
TH_0115 | 2 | 173.3228
TH_0115 | 3 | 212.2685
TH_0115 | 4 | 250.0901
TH_0115 | 5 | 286.7874
TH_0116 | 0 | 92.0587
TH_0116 | 1 | 133.2529
TH_0116 | 2 | 173.3228
TH_0116 | 3 | 212.2685
TH_0116 | 4 | 250.0901
TH_0116 | 5 | 286.7874
TH_0117 | 0 | 92.0587
TH_0117 | 1 | 133.2529
TH_0117 | 2 | 173.3228
TH_0117 | 3 | 212.2685
TH_0117 | 4 | 250.0901
TH_0117 | 5 | 286.7874
TH_0118 | 0 | 86.3051
TH_0118 | 1 | 124.9246
TH_0118 | 2 | 162.4901
TH_0118 | 3 | 199.0018
TH_0118 | 4 | 234.4594
TH_0118 | 5 | 268.8632
TH_0119 | 0 | 86.3051
TH_0119 | 1 | 124.9246
TH_0119 | 2 | 162.4901
TH_0119 | 3 | 199.0018
TH_0119 | 4 | 234.4594
TH_0119 | 5 | 268.8632
TH_0120 | 0 | 180.3776
TH_0120 | 1 | 261.0924
TH_0120 | 2 | 339.6044
TH_0120 | 3 | 415.9137
TH_0120 | 4 | 490.0202
TH_0120 | 5 | 561.924
TH_0121 | 0 | 180.3776
TH_0121 | 1 | 261.0924
TH_0121 | 2 | 339.6044
TH_0121 | 3 | 415.9137
TH_0121 | 4 | 490.0202
TH_0121 | 5 | 561.924
TH_0122 | 0 | 72.8604
TH_0122 | 1 | 81.9399
TH_0122 | 2 | 90.87
TH_0122 | 3 | 99.6506
TH_0122 | 4 | 108.2817
TH_0122 | 5 | 116.7634
TH_0123 | 0 | 72.8604
TH_0123 | 1 | 81.9399
TH_0123 | 2 | 90.87
TH_0123 | 3 | 99.6506
TH_0123 | 4 | 108.2817
TH_0123 | 5 | 116.7634
TH_0124 | 0 | 94.9356
TH_0124 | 1 | 137.417
TH_0124 | 2 | 178.7392
TH_0124 | 3 | 218.9019
TH_0124 | 4 | 257.9054
TH_0124 | 5 | 295.7495
TH_0125 | 0 | 94.9356
TH_0125 | 1 | 137.417
TH_0125 | 2 | 178.7392
TH_0125 | 3 | 218.9019
TH_0125 | 4 | 257.9054
TH_0125 | 5 | 295.7495
TH_0126 | 0 | 94.9356
TH_0126 | 1 | 137.417
TH_0126 | 2 | 178.7392
TH_0126 | 3 | 218.9019
TH_0126 | 4 | 257.9054
TH_0126 | 5 | 295.7495
TH_0127 | 0 | 94.9356
TH_0127 | 1 | 137.417
TH_0127 | 2 | 178.7392
TH_0127 | 3 | 218.9019
TH_0127 | 4 | 257.9054
TH_0127 | 5 | 295.7495
TH_0128 | 0 | 94.9356
TH_0128 | 1 | 137.417
TH_0128 | 2 | 178.7392
TH_0128 | 3 | 218.9019
TH_0128 | 4 | 257.9054
TH_0128 | 5 | 295.7495
TH_0129 | 0 | 94.9356
TH_0129 | 1 | 137.417
TH_0129 | 2 | 178.7392
TH_0129 | 3 | 218.9019
TH_0129 | 4 | 257.9054
TH_0129 | 5 | 295.7495
TH_0130 | 0 | 260.2851
TH_0130 | 1 | 376.7567
TH_0130 | 2 | 490.0496
TH_0130 | 3 | 600.164
TH_0130 | 4 | 707.0999
TH_0130 | 5 | 810.8571
TH_0131 | 0 | 260.2851
TH_0131 | 1 | 376.7567
TH_0131 | 2 | 490.0496
TH_0131 | 3 | 600.164
TH_0131 | 4 | 707.0999
TH_0131 | 5 | 810.8571
TH_0132 | 0 | 72.8604
TH_0132 | 1 | 81.9399
TH_0132 | 2 | 90.87
TH_0132 | 3 | 99.6506
TH_0132 | 4 | 108.2817
TH_0132 | 5 | 116.7634
TH_0133 | 0 | 94.9356
TH_0133 | 1 | 137.417
TH_0133 | 2 | 178.7392
TH_0133 | 3 | 218.9019
TH_0133 | 4 | 257.9054
TH_0133 | 5 | 295.7495
TH_0134 | 0 | 94.9356
TH_0134 | 1 | 137.417
TH_0134 | 2 | 178.7392
TH_0134 | 3 | 218.9019
TH_0134 | 4 | 257.9054
TH_0134 | 5 | 295.7495
TH_0135 | 0 | 18.4778
TH_0135 | 1 | 22.7549
TH_0135 | 2 | 26.9377
TH_0135 | 3 | 31.0264
TH_0135 | 4 | 35.0209
TH_0135 | 5 | 38.9211
TH_0136 | 0 | 18.4778
TH_0136 | 1 | 22.7549
TH_0136 | 2 | 26.9377
TH_0136 | 3 | 31.0264
TH_0136 | 4 | 35.0209
TH_0136 | 5 | 38.9211
TH_0137 | 0 | 9.2389
TH_0137 | 1 | 11.3774
TH_0137 | 2 | 13.4689
TH_0137 | 3 | 15.5132
TH_0137 | 4 | 17.5104
TH_0137 | 5 | 19.4606
TH_0138 | 0 | 9.2389
TH_0138 | 1 | 11.3774
TH_0138 | 2 | 13.4689
TH_0138 | 3 | 15.5132
TH_0138 | 4 | 17.5104
TH_0138 | 5 | 19.4606
TH_0139 | 0 | 72.8604
TH_0139 | 1 | 81.9399
TH_0139 | 2 | 90.87
TH_0139 | 3 | 99.6506
TH_0139 | 4 | 108.2817
TH_0139 | 5 | 116.7634
TH_0140 | 0 | 260.2851
TH_0140 | 1 | 376.7567
TH_0140 | 2 | 490.0496
TH_0140 | 3 | 600.164
TH_0140 | 4 | 707.0999
TH_0140 | 5 | 810.8571
TH_0141 | 0 | 260.2851
TH_0141 | 1 | 376.7567
TH_0141 | 2 | 490.0496
TH_0141 | 3 | 600.164
TH_0141 | 4 | 707.0999
TH_0141 | 5 | 810.8571
TH_0142 | 0 | 260.2851
TH_0142 | 1 | 376.7567
TH_0142 | 2 | 490.0496
TH_0142 | 3 | 600.164
TH_0142 | 4 | 707.0999
TH_0142 | 5 | 810.8571
TH_0143 | 0 | 260.2851
TH_0143 | 1 | 376.7567
TH_0143 | 2 | 490.0496
TH_0143 | 3 | 600.164
TH_0143 | 4 | 707.0999
TH_0143 | 5 | 810.8571
TH_0144 | 0 | 260.2851
TH_0144 | 1 | 376.7567
TH_0144 | 2 | 490.0496
TH_0144 | 3 | 600.164
TH_0144 | 4 | 707.0999
TH_0144 | 5 | 810.8571
TH_0145 | 0 | 260.2851
TH_0145 | 1 | 376.7567
TH_0145 | 2 | 490.0496
TH_0145 | 3 | 600.164
TH_0145 | 4 | 707.0999
TH_0145 | 5 | 810.8571
TH_0146 | 0 | 260.2851
TH_0146 | 1 | 376.7567
TH_0146 | 2 | 490.0496
TH_0146 | 3 | 600.164
TH_0146 | 4 | 707.0999
TH_0146 | 5 | 810.8571
TH_0147 | 0 | 260.2851
TH_0147 | 1 | 376.7567
TH_0147 | 2 | 490.0496
TH_0147 | 3 | 600.164
TH_0147 | 4 | 707.0999
TH_0147 | 5 | 810.8571
TH_0148 | 0 | 260.2851
TH_0148 | 1 | 376.7567
TH_0148 | 2 | 490.0496
TH_0148 | 3 | 600.164
TH_0148 | 4 | 707.0999
TH_0148 | 5 | 810.8571
TH_0149 | 0 | 180.3776
TH_0149 | 1 | 261.0924
TH_0149 | 2 | 339.6044
TH_0149 | 3 | 415.9137
TH_0149 | 4 | 490.0202
TH_0149 | 5 | 561.924
TH_0150 | 0 | 180.3776
TH_0150 | 1 | 261.0924
TH_0150 | 2 | 339.6044
TH_0150 | 3 | 415.9137
TH_0150 | 4 | 490.0202
TH_0150 | 5 | 561.924
TH_0151 | 0 | 180.3776
TH_0151 | 1 | 261.0924
TH_0151 | 2 | 339.6044
TH_0151 | 3 | 415.9137
TH_0151 | 4 | 490.0202
TH_0151 | 5 | 561.924
TH_0152 | 0 | 180.3776
TH_0152 | 1 | 261.0924
TH_0152 | 2 | 339.6044
TH_0152 | 3 | 415.9137
TH_0152 | 4 | 490.0202
TH_0152 | 5 | 561.924
TH_0153 | 0 | 260.2851
TH_0153 | 1 | 376.7567
TH_0153 | 2 | 490.0496
TH_0153 | 3 | 600.164
TH_0153 | 4 | 707.0999
TH_0153 | 5 | 810.8571
TH_0154 | 0 | 260.2851
TH_0154 | 1 | 376.7567
TH_0154 | 2 | 490.0496
TH_0154 | 3 | 600.164
TH_0154 | 4 | 707.0999
TH_0154 | 5 | 810.8571
TH_0155 | 0 | 260.2851
TH_0155 | 1 | 376.7567
TH_0155 | 2 | 490.0496
TH_0155 | 3 | 600.164
TH_0155 | 4 | 707.0999
TH_0155 | 5 | 810.8571
TH_0156 | 0 | 260.2851
TH_0156 | 1 | 376.7567
TH_0156 | 2 | 490.0496
TH_0156 | 3 | 600.164
TH_0156 | 4 | 707.0999
TH_0156 | 5 | 810.8571
TH_0157 | 0 | 260.2851
TH_0157 | 1 | 376.7567
TH_0157 | 2 | 490.0496
TH_0157 | 3 | 600.164
TH_0157 | 4 | 707.0999
TH_0157 | 5 | 810.8571
TH_0158 | 0 | 260.2851
TH_0158 | 1 | 376.7567
TH_0158 | 2 | 490.0496
TH_0158 | 3 | 600.164
TH_0158 | 4 | 707.0999
TH_0158 | 5 | 810.8571
TH_0159 | 0 | 72.8604
TH_0159 | 1 | 81.9399
TH_0159 | 2 | 90.87
TH_0159 | 3 | 99.6506
TH_0159 | 4 | 108.2817
TH_0159 | 5 | 116.7634
TH_0160 | 0 | 180.3776
TH_0160 | 1 | 261.0924
TH_0160 | 2 | 339.6044
TH_0160 | 3 | 415.9137
TH_0160 | 4 | 490.0202
TH_0160 | 5 | 561.924
TH_0161 | 0 | 180.3776
TH_0161 | 1 | 261.0924
TH_0161 | 2 | 339.6044
TH_0161 | 3 | 415.9137
TH_0161 | 4 | 490.0202
TH_0161 | 5 | 561.924
TH_0162 | 0 | 180.3776
TH_0162 | 1 | 261.0924
TH_0162 | 2 | 339.6044
TH_0162 | 3 | 415.9137
TH_0162 | 4 | 490.0202
TH_0162 | 5 | 561.924
TH_0163 | 0 | 180.3776
TH_0163 | 1 | 261.0924
TH_0163 | 2 | 339.6044
TH_0163 | 3 | 415.9137
TH_0163 | 4 | 490.0202
TH_0163 | 5 | 561.924
TH_0164 | 0 | 100.6893
TH_0164 | 1 | 145.7453
TH_0164 | 2 | 189.5718
TH_0164 | 3 | 232.1687
TH_0164 | 4 | 273.536
TH_0164 | 5 | 313.6737
TH_0165 | 0 | 100.6893
TH_0165 | 1 | 145.7453
TH_0165 | 2 | 189.5718
TH_0165 | 3 | 232.1687
TH_0165 | 4 | 273.536
TH_0165 | 5 | 313.6737
TH_0166 | 0 | 94.9356
TH_0166 | 1 | 137.417
TH_0166 | 2 | 178.7392
TH_0166 | 3 | 218.9019
TH_0166 | 4 | 257.9054
TH_0166 | 5 | 295.7495
TH_0167 | 0 | 94.9356
TH_0167 | 1 | 137.417
TH_0167 | 2 | 178.7392
TH_0167 | 3 | 218.9019
TH_0167 | 4 | 257.9054
TH_0167 | 5 | 295.7495
TH_0168 | 0 | 46.1945
TH_0168 | 1 | 56.8871
TH_0168 | 2 | 67.3443
TH_0168 | 3 | 77.5659
TH_0168 | 4 | 87.5521
TH_0168 | 5 | 97.3029
TH_0169 | 0 | 46.1945
TH_0169 | 1 | 56.8871
TH_0169 | 2 | 67.3443
TH_0169 | 3 | 77.5659
TH_0169 | 4 | 87.5521
TH_0169 | 5 | 97.3029
TH_0170 | 0 | 46.1945
TH_0170 | 1 | 56.8871
TH_0170 | 2 | 67.3443
TH_0170 | 3 | 77.5659
TH_0170 | 4 | 87.5521
TH_0170 | 5 | 97.3029
TH_0171 | 0 | 46.1945
TH_0171 | 1 | 56.8871
TH_0171 | 2 | 67.3443
TH_0171 | 3 | 77.5659
TH_0171 | 4 | 87.5521
TH_0171 | 5 | 97.3029
TH_0172 | 0 | 46.1945
TH_0172 | 1 | 56.8871
TH_0172 | 2 | 67.3443
TH_0172 | 3 | 77.5659
TH_0172 | 4 | 87.5521
TH_0172 | 5 | 97.3029
Note on A1: 机组编号
Note on B1: 节点序号（0~5）
Note on C1: CO2排放速率（t/h）

## 使用说明
工作表 | 字段说明与单位 | 模型接入 | 本次取值口径 | 资料年份 | 来源或依据
系统参数 | Value已填；万元转元倍率10000为原表单位假设，详见下方。 | 当前主程序读取
省级约束 | 系数无量纲；CO2Limit_t为当前周期吨；备用持续时间h。 | 已接入优化模型
分区负荷参数 | 比例0~1；转移窗口h；调用成本元/MWh；固定成本元/周期。 | 已接入优化模型
省内断面 | FromArea→ToArea；ForwardMW正向、ReverseMW反向；Enabled=1启用。 | 默认接入优化模型
省间通道 | FromArea至ToArea为正方向，两端省份均建模；旧LocalArea、OtherProvince及电量限额列保留但不读取。 | useInterprovincial控制
跨区送电 | 2023年8760小时；各分区正受入、负送出；空白待填，不代表0。 | useFixedTransfer控制
需求响应时序 | 长表：时间+分区编号；转出/转入/削减上限MW。 | 已接入优化模型
需求响应日限额 | 365天×分区；日削减电量上限MWh。 | 已接入优化模型
水电时序 | 长表：时间+机组键；强迫出力和预想出力MW。 | 已接入优化模型
水电日电量 | 旧格式保留。新版按水电调节周期读取，每台机组各周期不重叠并覆盖仿真时段。 | 不再读取，使用新周期表
光热时序 | 时间+光热机组键；法向直接辐照度W/m²。 | 已接入优化模型
友好电站时序 | 时间+电站键；站内风光可用功率MW，不重复计独立风光。 | 已接入优化模型
煤电碳排节点 | 每台机组6节点0~5；节点CO2排放速率t/h，不能填累计量。 | 已接入优化模型
来源 | 全部模型汇总-0916最新版.pdf。黄色输入待填，填写后才能正式求解。 | 需补齐后才能正式求解
水电调节周期 | UnitKey、PeriodID、StartTime、EndTime、AverageMW。左闭右开；平均功率MW乘覆盖小时为MWh。 | 替代旧水电日电量
短周期计算 | 年度电量/碳预算作本次可用额度；固定运维按T/fixedCostReferenceHours折算。 | 不自动按小时折算年额度
需求响应输入 | 每个分区、每个仿真小时填写转出、转入、削减上限；无响应能力时明确填0。 | 空白不代表0
多省分区 | AreaID须在所有省份中唯一，曲线列名也须唯一；ProvinceID用于分别汇总备用及排放。 | 仅互济开启时需要邻省
光热与友好电站 | 尚未配置资产及独立时序；模型保留，见下方说明。 | 全部默认接入
数据性质 | 2023曲线的混合年份等值算例；本轮2026-09-17调研，非历史运行重现。 | 直接读取 | 区分公开数据、参考计算和算例假设 | 2023曲线
系统参数/costScaleToYuan | 10000；原成本按万元解释，属于单位假设。原COST_A/B/C和启停值不改。 | 直接读取 | 原表未标明货币单位；需后续校准，当前非实测运行成本 | 假设 | 本目录原机组分类表
系统参数/co2Price | 68.15元/t | 直接读取 | 2023全国碳配额成交均价；按PDF计全部排放成本，非企业净履约支出 | 2023 | https://overview.cneeex.com/c/2023-12-29/494963.shtml
系统参数/so2Price、noxPrice、dustPrice | 统一6元/当量，SO2/NOx各0.95kg/当量，烟尘2.18kg/当量 | 直接读取 | 取江苏部分城市6元标准作统一成本代理；未分城市、减免和应税排序，非实际应纳税额 | 2018基准 | https://www.jsrd.gov.cn/qwfb/sjfg/201712/t20171208_1221175.shtml ; https://sthjt.shaanxi.gov.cn/ztzl/dlb/xsxx/201906/P020241011418314828887.pdf
系统参数/弃电与失负荷成本 | 失负荷28000元/MWh；弃风、弃光、弃水500元/MWh | 直接读取 | 失负荷和弃风光沿用旧模型设定，弃水同值；属于惩罚假设 | 算例 | 本目录 synergy_jiangsu_25_legacy.m
系统参数/fixedCostReferenceHours | 8760h，全部FOM输入按此基准期填写 | 直接读取 | 主程序折算T/8760；DRFixedCost也按同一基准期折算 | 2023年度
省级约束 | 备用裕度15%，冷备用5%，备用持续1h，风光利用率下限95% | 全部接入 | 均为算例控制参数；冷备用5%不是法规中的负荷备用率；95%约束当前仿真区间 | 假设
省级约束/CO2Limit_t | 426969247.26t | 直接读取 | 原负荷全年电量×假设0.7t/MWh；不是江苏政府碳配额；短周期作为全年可用预算 | 假设 | 运行数据.xlsx/负荷与归一化基准
分区负荷参数 | 转移成本600元/MWh、削减3000元/MWh；固定增量成本0 | 直接读取 | 2024江苏填谷补贴及削峰基准最高限价作为成本情景，不是2023实际价格或完整政策复刻 | 2024 | https://www.js.gov.cn/art/2024/7/25/art_64797_11305791.html
需求响应时序 | 逐时转入、转出各3%原负荷，削减2%原负荷；共5%可响应能力 | 8760×分区 | 参考江苏5%能力目标，3%/2%分配为假设；转移窗4h、同日；能力并非逐户调查 | 2024参考 | https://www.js.gov.cn/art/2024/7/25/art_64797_11305791.html
需求响应日限额 | 每日峰荷×2%×2h；年度峰荷×2%×20h；失负荷比例0.0001 | 全部接入 | 日预算参考约定响应每日2h，20h年预算为假设；电量预算不等价于逐事件调用次数限制 | 2024参考 | https://www.js.gov.cn/art/2024/7/25/art_64797_11305791.html
煤电碳排节点 | IPCC烟煤94.6kg/GJ；六节点P=Pmin+(CAP−Pmin)×NodeIndex/5 | 直接读取 | 效率假设：≥1000MW为42%、≥600为40%、≥300为38%、其他35%；节点t/h=P×94.6×3.6/1000/效率×[1+0.1×(1−P/CAP)] | 2006因子/效率假设 | https://www.ipcc-nggip.iges.or.jp/public/2006gl/pdf/2_Volume2/V2_2_Ch2_Stationary_Combustion.pdf
省内断面 | 6条双向等值边，限额6000至10000MW | 默认接入 | 拓扑及容量为算例假设；不是真实线路、调度断面或安全校核结果 | 假设
水电时序 | 径流强迫1.5MW、预想15×月系数；库容强迫3MW、预想24MW | 8760h×2台 | 月系数1至12月：0.25/0.25/0.30/0.40/0.50/0.55/0.60/0.55/0.45/0.35/0.30/0.25；均为来水情景 | 假设
水电调节周期 | 12个自然月；库容水电平均可用功率30MW×月系数 | 直接读取 | 左右端点左闭右开；部分月只按覆盖小时预算；不代表实际来水过程 | 假设
光热与友好电站 | 机组、DNI与站内曲线仍为空，因为本算例尚未配置这两类资产 | 模型保留 | 不凭空加装机或重复计算现有风光；有资产清单后按当前模板添加 | 尚缺资产依据
省间互济与跨区送电 | 省间通道、跨区送电未填，两个开关保持false | 按用户要求排除 | 不改这两张表原值 | 本次范围
更新输入 | 本轮写入直接数值，无外部链接，不要求MATLAB在线下载 | 直接读取 | 更改负荷、机组容量或效率后须同步更新时序、碳排节点；初态对应所选起点 | 操作说明

## 水电调节周期
UnitKey | PeriodID | StartTime | EndTime | AverageMW
Note on A1: 机组编号
Note on B1: 周期编号
Note on C1: 开始时间（含）
Note on D1: 结束时间（不含）
Note on E1: 平均可用功率（MW）