## Sheet
日期 | 核电 | 煤电最小技术出力 | 生物质最小技术出力 | 气电最小技术出力 | 水电强迫 | 气电可调 | 煤电可调 | 生物质可调 | 启停调峰气电 | 水电可调 | 风电发电 | 光伏发电 | 电量不足 | 抽水蓄能 | 新型储能 | 发电曲线 | 修正后负荷曲线 | 需求响应 | 送电曲线 | 本地负荷 | 水火备用 | 旋转备用 | 核电压出力 | 弃水 | 调峰不足 | 弃风 | 弃光
1/1 0 | 0 | 0 | 0 | 0 | 0 | 0 | 0 | 0 | 0 | 0 | 7 | 0 | 103.6 | 0 | 0 | 110.6 | 110.6 | 0 | 0 | 110.6 | 0 | 35.4 | 0 | 0 | 0 | 0 | 0
1/1 1 | 0 | 0 | 0 | 0 | 0 | 0 | 0 | 0 | 0 | 0 | 9.8 | 0 | 51.9 | 0 | 0 | 61.7 | 61.7 | 0 | 0 | 61.7 | 0 | 35.4 | 0 | 0 | 0 | 0 | 0
1/1 2 | 0 | 0 | 0 | 0 | 0 | 0 | 0 | 0 | 0 | 0 | 10.5 | 0 | 25.1 | 0 | 0 | 35.6 | 35.6 | 0 | 0 | 35.6 | 0 | 35.4 | 0 | 0 | 0 | 0 | 0
1/1 3 | 0 | 0 | 0 | 0 | 0 | 0 | 0 | 0 | 0 | 0 | 7.2 | 0 | 0 | 0 | 0 | 7.2 | 7.2 | 0 | 0 | 7.2 | 0 | 35.4 | 0 | 0 | 0 | 3.3 | 0
1/1 4 | 0 | 0 | 0 | 0 | 0 | 0 | 0 | 0 | 0 | 0 | 3.1 | 0 | 0 | 0 | 0 | 3.1 | 3.1 | 0 | 0 | 3.1 | 0 | 35.4 | 0 | 0 | 0 | 0.4 | 0
1/1 5 | 0 | 0 | 0 | 0 | 0 | 0 | 0 | 0 | 0 | 0 | 3.5 | 0 | 0.6 | 0 | 0 | 4.1 | 4.1 | 0 | 0 | 4.1 | 0 | 35.4 | 0 | 0 | 0 | 0 | 0
1/1 6 | 0 | 0 | 0 | 0 | 0 | 0 | 0 | 0 | 0 | 0 | 3.5 | 0 | 27.6 | 0 | 0 | 31.1 | 31.1 | 0 | 0 | 31.1 | 0 | 35.4 | 0 | 0 | 0 | 0 | 0
1/1 7 | 0 | 0 | 0 | 0 | 0 | 0 | 0 | 0 | 0 | 0 | 3.5 | 0 | 118.1 | 0 | 0 | 121.6 | 121.6 | 0 | 0 | 121.6 | 0 | 35.4 | 0 | 0 | 0 | 0 | 0
1/1 8 | 0 | 0 | 0 | 0 | 0 | 0 | 0 | 0 | 0 | 0 | 3.5 | 0 | 296 | 0 | 15.8 | 315.4 | 315.4 | 0 | 0 | 315.4 | 0 | 35.4 | 0 | 0 | 0 | 0 | 0
1/1 9 | 0 | 0 | 0 | 0 | 0 | 0 | 0 | 0 | 0 | 0 | 7 | 31.5 | 296 | 0 | 27.2 | 361.8 | 361.8 | 0 | 0 | 361.8 | 0 | 35.4 | 0 | 0 | 0 | 0 | 0
1/1 10 | 0 | 0 | 0 | 0 | 0 | 0 | 0 | 0 | 0 | 0 | 4.6 | 320.6 | 0 | 0 | 0 | 325.2 | 325.2 | 0 | 0 | 325.2 | 0 | 35.4 | 0 | 0 | 0 | 2.4 | 162.4
1/1 11 | 0 | 0 | 0 | 0 | 0 | 0 | 0 | 0 | 0 | 0 | 2.1 | 393.4 | 0 | 0 | -124.4 | 395.5 | 271.1 | 0 | 0 | 271.1 | 0 | 35.4 | 0 | 0 | 0 | 1.4 | 257.6
1/1 12 | 0 | 0 | 0 | 0 | 0 | 0 | 0 | 0 | 0 | 0 | 0 | 363.2 | 0 | 0 | -160 | 363.2 | 203.2 | 0 | 0 | 203.2 | 0 | 35.4 | 0 | 0 | 0 | 0 | 424.3
1/1 13 | 0 | 0 | 0 | 0 | 0 | 0 | 0 | 0 | 0 | 0 | 1.9 | 288.6 | 0 | 0 | -125.2 | 290.5 | 165.3 | 0 | 0 | 165.3 | 0 | 35.4 | 0 | 0 | 0 | 1.6 | 257.4
1/1 14 | 0 | 0 | 0 | 0 | 0 | 0 | 0 | 0 | 0 | 0 | 1.7 | 236.3 | 0 | 0 | -70.4 | 238 | 167.6 | 0 | 0 | 167.6 | 0 | 35.4 | 0 | 0 | 0 | 1.8 | 257.2
1/1 15 | 0 | 0 | 0 | 0 | 0 | 0 | 0 | 0 | 0 | 0 | 1.7 | 373 | 0 | 0 | -160 | 374.7 | 214.7 | 0 | 0 | 214.7 | 0 | 35.4 | 0 | 0 | 0 | 1.8 | 383
1/1 16 | 0 | 0 | 0 | 0 | 0 | 0 | 0 | 0 | 0 | 0 | 2.1 | 336.3 | 0 | 0 | 0 | 338.4 | 338.4 | 0 | 0 | 338.4 | 0 | 35.4 | 0 | 0 | 0 | 1.4 | 230.7
1/1 17 | 0 | 0 | 0 | 0 | 0 | 0 | 0 | 0 | 0 | 0 | 0 | 367.5 | 77.9 | 0 | 0 | 445.4 | 445.4 | 0 | 0 | 445.4 | 0 | 35.4 | 0 | 0 | 0 | 0 | 0
1/1 18 | 0 | 0 | 0 | 0 | 0 | 0 | 0 | 0 | 0 | 0 | 0 | 52.5 | 296 | 0 | 157.4 | 506 | 506 | 0 | 0 | 506 | 0 | 35.4 | 0 | 0 | 0 | 0 | 0
1/1 19 | 0 | 0 | 0 | 0 | 0 | 0 | 0 | 0 | 0 | 0 | 3.5 | 0 | 296 | 0 | 150.1 | 449.6 | 449.6 | 0 | 0 | 449.6 | 0 | 35.4 | 0 | 0 | 0 | 0 | 0
1/1 20 | 0 | 0 | 0 | 0 | 0 | 0 | 0 | 0 | 0 | 0 | 3.5 | 0 | 296 | 0 | 123.7 | 423.2 | 423.2 | 0 | 0 | 423.2 | 0 | 35.4 | 0 | 0 | 0 | 0 | 0
1/1 21 | 0 | 0 | 0 | 0 | 0 | 0 | 0 | 0 | 0 | 0 | 3.5 | 0 | 296 | 0 | 90.5 | 390 | 390 | 0 | 0 | 390 | 0 | 35.4 | 0 | 0 | 0 | 0 | 0
1/1 22 | 0 | 0 | 0 | 0 | 0 | 0 | 0 | 0 | 0 | 0 | 3.5 | 0 | 296 | 0 | 11.2 | 310.7 | 310.7 | 0 | 0 | 310.7 | 0 | 35.4 | 0 | 0 | 0 | 0 | 0
1/1 23 | 0 | 0 | 0 | 0 | 0 | 0 | 0 | 0 | 0 | 0 | 3.5 | 0 | 224.5 | 0 | 0 | 228 | 228 | 0 | 0 | 228 | 0 | 35.4 | 0 | 0 | 0 | 0 | 0
1/2 0 | 0 | 0 | 0 | 0 | 0 | 0 | 0 | 0 | 0 | 0 | 3.5 | 0 | 107.2 | 0 | 0 | 110.7 | 110.7 | 0 | 0 | 110.7 | 0 | 35.4 | 0 | 0 | 0 | 0 | 0
1/2 1 | 0 | 0 | 0 | 0 | 0 | 0 | 0 | 0 | 0 | 0 | 3.5 | 0 | 58.3 | 0 | 0 | 61.8 | 61.8 | 0 | 0 | 61.8 | 0 | 35.4 | 0 | 0 | 0 | 0 | 0
1/2 2 | 0 | 0 | 0 | 0 | 0 | 0 | 0 | 0 | 0 | 0 | 3.5 | 0 | 32.2 | 0 | 0 | 35.7 | 35.7 | 0 | 0 | 35.7 | 0 | 35.4 | 0 | 0 | 0 | 0 | 0
1/2 3 | 0 | 0 | 0 | 0 | 0 | 0 | 0 | 0 | 0 | 0 | 3.5 | 0 | 3.8 | 0 | 0 | 7.3 | 7.3 | 0 | 0 | 7.3 | 0 | 35.4 | 0 | 0 | 0 | 0 | 0
1/2 4 | 0 | 0 | 0 | 0 | 0 | 0 | 0 | 0 | 0 | 0 | 3.2 | 0 | 0 | 0 | 0 | 3.2 | 3.2 | 0 | 0 | 3.2 | 0 | 35.4 | 0 | 0 | 0 | 0.3 | 0
1/2 5 | 0 | 0 | 0 | 0 | 0 | 0 | 0 | 0 | 0 | 0 | 3.5 | 0 | 0.7 | 0 | 0 | 4.2 | 4.2 | 0 | 0 | 4.2 | 0 | 35.4 | 0 | 0 | 0 | 0 | 0
1/2 6 | 0 | 0 | 0 | 0 | 0 | 0 | 0 | 0 | 0 | 0 | 3.5 | 0 | 27.7 | 0 | 0 | 31.2 | 31.2 | 0 | 0 | 31.2 | 0 | 35.4 | 0 | 0 | 0 | 0 | 0
1/2 7 | 0 | 0 | 0 | 0 | 0 | 0 | 0 | 0 | 0 | 0 | 3.5 | 0 | 118.2 | 0 | 0 | 121.7 | 121.7 | 0 | 0 | 121.7 | 0 | 35.4 | 0 | 0 | 0 | 0 | 0
1/2 8 | 0 | 0 | 0 | 0 | 0 | 0 | 0 | 0 | 0 | 0 | 3.5 | 0 | 266.2 | 0 | 45.8 | 315.5 | 315.5 | 0 | 0 | 315.5 | 0 | 35.4 | 0 | 0 | 0 | 0 | 0
1/2 9 | 0 | 0 | 0 | 0 | 0 | 0 | 0 | 0 | 0 | 0 | 7 | 31.5 | 266.2 | 0 | 57.1 | 361.8 | 361.8 | 0 | 0 | 361.8 | 0 | 35.4 | 0 | 0 | 0 | 0 | 0
1/2 10 | 0 | 0 | 0 | 0 | 0 | 0 | 0 | 0 | 0 | 0 | 2.3 | 322.9 | 0 | 0 | 0 | 325.3 | 325.3 | 0 | 0 | 325.3 | 0 | 35.4 | 0 | 0 | 0 | 1.2 | 160.1
1/2 11 | 0 | 0 | 0 | 0 | 0 | 0 | 0 | 0 | 0 | 0 | 1.9 | 359.8 | 0 | 0 | -90.6 | 361.8 | 271.2 | 0 | 0 | 271.2 | 0 | 35.4 | 0 | 0 | 0 | 1.6 | 291.2
1/2 12 | 0 | 0 | 0 | 0 | 0 | 0 | 0 | 0 | 0 | 0 | 0 | 363.3 | 0 | 0 | -160 | 363.3 | 203.3 | 0 | 0 | 203.3 | 0 | 35.4 | 0 | 0 | 0 | 0 | 424.2
1/2 13 | 0 | 0 | 0 | 0 | 0 | 0 | 0 | 0 | 0 | 0 | 0 | 316.2 | 0 | 0 | -150.8 | 316.2 | 165.4 | 0 | 0 | 165.4 | 0 | 35.4 | 0 | 0 | 0 | 0 | 292.8
1/2 14 | 0 | 0 | 0 | 0 | 0 | 0 | 0 | 0 | 0 | 0 | 1.6 | 244.6 | 0 | 0 | -78.6 | 246.2 | 167.6 | 0 | 0 | 167.6 | 0 | 35.4 | 0 | 0 | 0 | 1.9 | 290.9
1/2 15 | 0 | 0 | 0 | 0 | 0 | 0 | 0 | 0 | 0 | 0 | 1.7 | 373.1 | 0 | 0 | -160 | 374.8 | 214.8 | 0 | 0 | 214.8 | 0 | 35.4 | 0 | 0 | 0 | 1.8 | 382.9
1/2 16 | 0 | 0 | 0 | 0 | 0 | 0 | 0 | 0 | 0 | 0 | 4.1 | 334.4 | 0 | 0 | 0 | 338.4 | 338.4 | 0 | 0 | 338.4 | 0 | 35.4 | 0 | 0 | 0 | 2.9 | 243.1
1/2 17 | 0 | 0 | 0 | 0 | 0 | 0 | 0 | 0 | 0 | 0 | 10.5 | 294 | 141 | 0 | 0 | 445.5 | 445.5 | 0 | 0 | 445.5 | 0 | 35.4 | 0 | 0 | 0 | 0 | 0
1/2 18 | 0 | 0 | 0 | 0 | 0 | 0 | 0 | 0 | 0 | 0 | 59.5 | 10.5 | 276.1 | 0 | 160 | 506.1 | 506.1 | 0 | 0 | 506.1 | 0 | 35.4 | 0 | 0 | 0 | 0 | 0
1/2 19 | 0 | 0 | 0 | 0 | 0 | 0 | 0 | 0 | 0 | 0 | 73.5 | 0 | 266.2 | 0 | 110 | 449.7 | 449.7 | 0 | 0 | 449.7 | 0 | 35.4 | 0 | 0 | 0 | 0 | 0
1/2 20 | 0 | 0 | 0 | 0 | 0 | 0 | 0 | 0 | 0 | 0 | 49 | 0 | 266.2 | 0 | 108.1 | 423.3 | 423.3 | 0 | 0 | 423.3 | 0 | 35.4 | 0 | 0 | 0 | 0 | 0
1/2 21 | 0 | 0 | 0 | 0 | 0 | 0 | 0 | 0 | 0 | 0 | 31.5 | 0 | 266.2 | 0 | 92.4 | 390.1 | 390.1 | 0 | 0 | 390.1 | 0 | 35.4 | 0 | 0 | 0 | 0 | 0
1/2 22 | 0 | 0 | 0 | 0 | 0 | 0 | 0 | 0 | 0 | 0 | 42 | 0 | 266.2 | 0 | 2.6 | 310.8 | 310.8 | 0 | 0 | 310.8 | 0 | 35.4 | 0 | 0 | 0 | 0 | 0
1/2 23 | 0 | 0 | 0 | 0 | 0 | 0 | 0 | 0 | 0 | 0 | 42 | 0 | 186 | 0 | 0 | 228 | 228 | 0 | 0 | 228 | 0 | 35.4 | 0 | 0 | 0 | 0 | 0
1/3 0 | 0 | 0 | 0 | 0 | 0 | 0 | 0 | 0 | 0 | 0 | 52.5 | 0 | 58.2 | 0 | 0 | 110.7 | 110.7 | 0 | 0 | 110.7 | 0 | 35.4 | 0 | 0 | 0 | 0 | 0
1/3 1 | 0 | 0 | 0 | 0 | 0 | 0 | 0 | 0 | 0 | 0 | 49 | 0 | 12.8 | 0 | 0 | 61.8 | 61.8 | 0 | 0 | 61.8 | 0 | 35.4 | 0 | 0 | 0 | 0 | 0
1/3 2 | 0 | 0 | 0 | 0 | 0 | 0 | 0 | 0 | 0 | 0 | 35 | 0 | 0.7 | 0 | 0 | 35.7 | 35.7 | 0 | 0 | 35.7 | 0 | 35.4 | 0 | 0 | 0 | 0 | 0
1/3 3 | 0 | 0 | 0 | 0 | 0 | 0 | 0 | 0 | 0 | 0 | 7.3 | 0 | 0 | 0 | 0 | 7.3 | 7.3 | 0 | 0 | 7.3 | 0 | 35.4 | 0 | 0 | 0 | 24.2 | 0
1/3 4 | 0 | 0 | 0 | 0 | 0 | 0 | 0 | 0 | 0 | 0 | 3.2 | 0 | 0 | 0 | 0 | 3.2 | 3.2 | 0 | 0 | 3.2 | 0 | 35.4 | 0 | 0 | 0 | 45.8 | 0
1/3 5 | 0 | 0 | 0 | 0 | 0 | 0 | 0 | 0 | 0 | 0 | 4.2 | 0 | 0 | 0 | 0 | 4.2 | 4.2 | 0 | 0 | 4.2 | 0 | 35.4 | 0 | 0 | 0 | 51.8 | 0
1/3 6 | 0 | 0 | 0 | 0 | 0 | 0 | 0 | 0 | 0 | 0 | 31.2 | 0 | 0 | 0 | 0 | 31.2 | 31.2 | 0 | 0 | 31.2 | 0 | 35.4 | 0 | 0 | 0 | 38.8 | 0
1/3 7 | 0 | 0 | 0 | 0 | 0 | 0 | 0 | 0 | 0 | 0 | 84 | 0 | 37.7 | 0 | 0 | 121.7 | 121.7 | 0 | 0 | 121.7 | 0 | 35.4 | 0 | 0 | 0 | 0 | 0
1/3 8 | 0 | 0 | 0 | 0 | 0 | 0 | 0 | 0 | 0 | 0 | 73.5 | 0 | 242 | 0 | 0 | 315.5 | 315.5 | 0 | 0 | 315.5 | 0 | 35.4 | 0 | 0 | 0 | 0 | 0
1/3 9 | 0 | 0 | 0 | 0 | 0 | 0 | 0 | 0 | 0 | 0 | 59.5 | 42 | 260.4 | 0 | 0 | 361.9 | 361.9 | 0 | 0 | 361.9 | 0 | 35.4 | 0 | 0 | 0 | 0 | 0
1/3 10 | 0 | 0 | 0 | 0 | 0 | 0 | 0 | 0 | 0 | 0 | 29 | 296.3 | 0 | 0 | 0 | 325.3 | 325.3 | 0 | 0 | 325.3 | 0 | 35.4 | 0 | 0 | 0 | 23.5 | 239.2
1/3 11 | 0 | 0 | 0 | 0 | 0 | 0 | 0 | 0 | 0 | 0 | 23.5 | 324.9 | 0 | 0 | -77.2 | 348.4 | 271.2 | 0 | 0 | 271.2 | 0 | 35.4 | 0 | 0 | 0 | 22 | 305.1
1/3 12 | 0 | 0 | 0 | 0 | 0 | 0 | 0 | 0 | 0 | 0 | 14.3 | 349 | 0 | 0 | -160 | 363.4 | 203.4 | 0 | 0 | 203.4 | 0 | 35.4 | 0 | 0 | 0 | 17.2 | 417.5
1/3 13 | 0 | 0 | 0 | 0 | 0 | 0 | 0 | 0 | 0 | 0 | 14.8 | 310.6 | 0 | 0 | -160 | 325.4 | 165.4 | 0 | 0 | 165.4 | 0 | 35.4 | 0 | 0 | 0 | 16.7 | 350.9
1/3 14 | 0 | 0 | 0 | 0 | 0 | 0 | 0 | 0 | 0 | 0 | 13.7 | 236.8 | 0 | 0 | -82.8 | 250.4 | 167.6 | 0 | 0 | 167.6 | 0 | 35.4 | 0 | 0 | 0 | 17.8 | 309.2
1/3 15 | 0 | 0 | 0 | 0 | 0 | 0 | 0 | 0 | 0 | 0 | 15 | 359.8 | 0 | 0 | -160 | 374.8 | 214.8 | 0 | 0 | 214.8 | 0 | 35.4 | 0 | 0 | 0 | 16.5 | 396.2
1/3 16 | 0 | 0 | 0 | 0 | 0 | 0 | 0 | 0 | 0 | 0 | 13.8 | 324.7 | 0 | 0 | 0 | 338.4 | 338.4 | 0 | 0 | 338.4 | 0 | 35.4 | 0 | 0 | 0 | 10.7 | 252.8
1/3 17 | 0 | 0 | 0 | 0 | 0 | 0 | 0 | 0 | 0 | 0 | 14 | 346.5 | 85 | 0 | 0 | 445.5 | 445.5 | 0 | 0 | 445.5 | 0 | 35.4 | 0 | 0 | 0 | 0 | 0
1/3 18 | 0 | 0 | 0 | 0 | 0 | 0 | 0 | 0 | 0 | 0 | 7 | 52.5 | 286.6 | 0 | 160 | 506.1 | 506.1 | 0 | 0 | 506.1 | 0 | 35.4 | 0 | 0 | 0 | 0 | 0
1/3 19 | 0 | 0 | 0 | 0 | 0 | 0 | 0 | 0 | 0 | 0 | 3.5 | 0 | 286.2 | 0 | 160 | 449.7 | 449.7 | 0 | 0 | 449.7 | 0 | 35.4 | 0 | 0 | 0 | 0 | 0
1/3 20 | 0 | 0 | 0 | 0 | 0 | 0 | 0 | 0 | 0 | 0 | 7 | 0 | 282.4 | 0 | 133.9 | 423.4 | 423.4 | 0 | 0 | 423.4 | 0 | 35.4 | 0 | 0 | 0 | 0 | 0
1/3 21 | 0 | 0 | 0 | 0 | 0 | 0 | 0 | 0 | 0 | 0 | 7 | 0 | 282.4 | 0 | 100.7 | 390.1 | 390.1 | 0 | 0 | 390.1 | 0 | 35.4 | 0 | 0 | 0 | 0 | 0
1/3 22 | 0 | 0 | 0 | 0 | 0 | 0 | 0 | 0 | 0 | 0 | 7 | 0 | 282.4 | 0 | 21.4 | 310.8 | 310.8 | 0 | 0 | 310.8 | 0 | 35.4 | 0 | 0 | 0 | 0 | 0
1/3 23 | 0 | 0 | 0 | 0 | 0 | 0 | 0 | 0 | 0 | 0 | 7 | 0 | 221 | 0 | 0 | 228 | 228 | 0 | 0 | 228 | 0 | 35.4 | 0 | 0 | 0 | 0 | 0
1/4 0 | 0 | 0 | 0 | 0 | 0 | 0 | 0 | 0 | 0 | 0 | 7 | 0 | 103.7 | 0 | 0 | 110.7 | 110.7 | 0 | 0 | 110.7 | 0 | 35.4 | 0 | 0 | 0 | 0 | 0
1/4 1 | 0 | 0 | 0 | 0 | 0 | 0 | 0 | 0 | 0 | 0 | 7 | 0 | 54.7 | 0 | 0 | 61.7 | 61.7 | 0 | 0 | 61.7 | 0 | 35.4 | 0 | 0 | 0 | 0 | 0
1/4 2 | 0 | 0 | 0 | 0 | 0 | 0 | 0 | 0 | 0 | 0 | 7 | 0 | 28.6 | 0 | 0 | 35.6 | 35.6 | 0 | 0 | 35.6 | 0 | 35.4 | 0 | 0 | 0 | 0 | 0
1/4 3 | 0 | 0 | 0 | 0 | 0 | 0 | 0 | 0 | 0 | 0 | 7 | 0 | 0.2 | 0 | 0 | 7.2 | 7.2 | 0 | 0 | 7.2 | 0 | 35.4 | 0 | 0 | 0 | 0 | 0
1/4 4 | 0 | 0 | 0 | 0 | 0 | 0 | 0 | 0 | 0 | 0 | 3.2 | 0 | 0 | 0 | 0 | 3.2 | 3.2 | 0 | 0 | 3.2 | 0 | 35.4 | 0 | 0 | 0 | 7.3 | 0
1/4 5 | 0 | 0 | 0 | 0 | 0 | 0 | 0 | 0 | 0 | 0 | 4.2 | 0 | 0 | 0 | 0 | 4.2 | 4.2 | 0 | 0 | 4.2 | 0 | 35.4 | 0 | 0 | 0 | 9.8 | 0
1/4 6 | 0 | 0 | 0 | 0 | 0 | 0 | 0 | 0 | 0 | 0 | 24.5 | 0 | 6.7 | 0 | 0 | 31.2 | 31.2 | 0 | 0 | 31.2 | 0 | 35.4 | 0 | 0 | 0 | 0 | 0
1/4 7 | 0 | 0 | 0 | 0 | 0 | 0 | 0 | 0 | 0 | 0 | 28 | 0 | 93.6 | 0 | 0 | 121.6 | 121.6 | 0 | 0 | 121.6 | 0 | 35.4 | 0 | 0 | 0 | 0 | 0
1/4 8 | 0 | 0 | 0 | 0 | 0 | 0 | 0 | 0 | 0 | 0 | 38.5 | 0 | 272.3 | 0 | 4.6 | 315.4 | 315.4 | 0 | 0 | 315.4 | 0 | 35.4 | 0 | 0 | 0 | 0 | 0
1/4 9 | 0 | 0 | 0 | 0 | 0 | 0 | 0 | 0 | 0 | 0 | 38.5 | 31.5 | 272.3 | 0 | 19.5 | 361.8 | 361.8 | 0 | 0 | 361.8 | 0 | 35.4 | 0 | 0 | 0 | 0 | 0
1/4 10 | 0 | 0 | 0 | 0 | 0 | 0 | 0 | 0 | 0 | 0 | 24.5 | 300.7 | 0 | 0 | 0 | 325.2 | 325.2 | 0 | 0 | 325.2 | 0 | 35.4 | 0 | 0 | 0 | 14 | 171.8
1/4 11 | 0 | 0 | 0 | 0 | 0 | 0 | 0 | 0 | 0 | 0 | 13.9 | 313.4 | 0 | 0 | -56.2 | 327.3 | 271.1 | 0 | 0 | 271.1 | 0 | 35.4 | 0 | 0 | 0 | 14.1 | 316.6
1/4 12 | 0 | 0 | 0 | 0 | 0 | 0 | 0 | 0 | 0 | 0 | 4.8 | 358.5 | 0 | 0 | -160 | 363.3 | 203.3 | 0 | 0 | 203.3 | 0 | 35.4 | 0 | 0 | 0 | 5.7 | 418.5
1/4 13 | 0 | 0 | 0 | 0 | 0 | 0 | 0 | 0 | 0 | 0 | 3.3 | 322.1 | 0 | 0 | -160 | 325.4 | 165.4 | 0 | 0 | 165.4 | 0 | 35.4 | 0 | 0 | 0 | 3.7 | 370.9
1/4 14 | 0 | 0 | 0 | 0 | 0 | 0 | 0 | 0 | 0 | 0 | 6.3 | 265.1 | 0 | 0 | -103.8 | 271.4 | 167.6 | 0 | 0 | 167.6 | 0 | 35.4 | 0 | 0 | 0 | 7.7 | 322.9
1/4 15 | 0 | 0 | 0 | 0 | 0 | 0 | 0 | 0 | 0 | 0 | 4.9 | 369.8 | 0 | 0 | -160 | 374.8 | 214.8 | 0 | 0 | 214.8 | 0 | 35.4 | 0 | 0 | 0 | 5.6 | 417.7
1/4 16 | 0 | 0 | 0 | 0 | 0 | 0 | 0 | 0 | 0 | 0 | 7.9 | 330.5 | 0 | 0 | 0 | 338.4 | 338.4 | 0 | 0 | 338.4 | 0 | 35.4 | 0 | 0 | 0 | 2.6 | 110.5
1/4 17 | 0 | 0 | 0 | 0 | 0 | 0 | 0 | 0 | 0 | 0 | 17.5 | 126 | 272.3 | 0 | 29.7 | 445.5 | 445.5 | 0 | 0 | 445.5 | 0 | 35.4 | 0 | 0 | 0 | 0 | 0
1/4 18 | 0 | 0 | 0 | 0 | 0 | 0 | 0 | 0 | 0 | 0 | 31.5 | 31.5 | 283 | 0 | 160 | 506 | 506 | 0 | 0 | 506 | 0 | 35.4 | 0 | 0 | 0 | 0 | 0
1/4 19 | 0 | 0 | 0 | 0 | 0 | 0 | 0 | 0 | 0 | 0 | 35 | 0 | 272.3 | 0 | 142.4 | 449.7 | 449.7 | 0 | 0 | 449.7 | 0 | 35.4 | 0 | 0 | 0 | 0 | 0
1/4 20 | 0 | 0 | 0 | 0 | 0 | 0 | 0 | 0 | 0 | 0 | 31.5 | 0 | 272.3 | 0 | 119.5 | 423.3 | 423.3 | 0 | 0 | 423.3 | 0 | 35.4 | 0 | 0 | 0 | 0 | 0
1/4 21 | 0 | 0 | 0 | 0 | 0 | 0 | 0 | 0 | 0 | 0 | 28 | 0 | 272.3 | 0 | 89.8 | 390.1 | 390.1 | 0 | 0 | 390.1 | 0 | 35.4 | 0 | 0 | 0 | 0 | 0
1/4 22 | 0 | 0 | 0 | 0 | 0 | 0 | 0 | 0 | 0 | 0 | 28 | 0 | 272.3 | 0 | 10.5 | 310.8 | 310.8 | 0 | 0 | 310.8 | 0 | 35.4 | 0 | 0 | 0 | 0 | 0
1/4 23 | 0 | 0 | 0 | 0 | 0 | 0 | 0 | 0 | 0 | 0 | 14 | 0 | 214 | 0 | 0 | 228 | 228 | 0 | 0 | 228 | 0 | 35.4 | 0 | 0 | 0 | 0 | 0
1/5 0 | 0 | 0 | 0 | 0 | 0 | 0 | 0 | 0 | 0 | 0 | 28 | 0 | 82.7 | 0 | 0 | 110.7 | 110.7 | 0 | 0 | 110.7 | 0 | 35.4 | 0 | 0 | 0 | 0 | 0
1/5 1 | 0 | 0 | 0 | 0 | 0 | 0 | 0 | 0 | 0 | 0 | 38.5 | 0 | 23.2 | 0 | 0 | 61.7 | 61.7 | 0 | 0 | 61.7 | 0 | 35.4 | 0 | 0 | 0 | 0 | 0
1/5 2 | 0 | 0 | 0 | 0 | 0 | 0 | 0 | 0 | 0 | 0 | 31.5 | 0 | 4.1 | 0 | 0 | 35.6 | 35.6 | 0 | 0 | 35.6 | 0 | 35.4 | 0 | 0 | 0 | 0 | 0
1/5 3 | 0 | 0 | 0 | 0 | 0 | 0 | 0 | 0 | 0 | 0 | 7.2 | 0 | 0 | 0 | 0 | 7.2 | 7.2 | 0 | 0 | 7.2 | 0 | 35.4 | 0 | 0 | 0 | 17.3 | 0
1/5 4 | 0 | 0 | 0 | 0 | 0 | 0 | 0 | 0 | 0 | 0 | 3.1 | 0 | 0 | 0 | 0 | 3.1 | 3.1 | 0 | 0 | 3.1 | 0 | 35.4 | 0 | 0 | 0 | 28.4 | 0
1/5 5 | 0 | 0 | 0 | 0 | 0 | 0 | 0 | 0 | 0 | 0 | 4.2 | 0 | 0 | 0 | 0 | 4.2 | 4.2 | 0 | 0 | 4.2 | 0 | 35.4 | 0 | 0 | 0 | 23.8 | 0
1/5 6 | 0 | 0 | 0 | 0 | 0 | 0 | 0 | 0 | 0 | 0 | 28 | 0 | 3.2 | 0 | 0 | 31.2 | 31.2 | 0 | 0 | 31.2 | 0 | 35.4 | 0 | 0 | 0 | 0 | 0
1/5 7 | 0 | 0 | 0 | 0 | 0 | 0 | 0 | 0 | 0 | 0 | 35 | 0 | 86.6 | 0 | 0 | 121.6 | 121.6 | 0 | 0 | 121.6 | 0 | 35.4 | 0 | 0 | 0 | 0 | 0
1/5 8 | 0 | 0 | 0 | 0 | 0 | 0 | 0 | 0 | 0 | 0 | 38.5 | 0 | 243.9 | 0 | 33 | 315.4 | 315.4 | 0 | 0 | 315.4 | 0 | 35.4 | 0 | 0 | 0 | 0 | 0
1/5 9 | 0 | 0 | 0 | 0 | 0 | 0 | 0 | 0 | 0 | 0 | 35 | 31.5 | 243.9 | 0 | 51.4 | 361.8 | 361.8 | 0 | 0 | 361.8 | 0 | 35.4 | 0 | 0 | 0 | 0 | 0
1/5 10 | 0 | 0 | 0 | 0 | 0 | 0 | 0 | 0 | 0 | 0 | 26.5 | 298.7 | 0 | 0 | 0 | 325.2 | 325.2 | 0 | 0 | 325.2 | 0 | 35.4 | 0 | 0 | 0 | 15.5 | 173.8
1/5 11 | 0 | 0 | 0 | 0 | 0 | 0 | 0 | 0 | 0 | 0 | 15.3 | 306.8 | 0 | 0 | -51 | 322.1 | 271.1 | 0 | 0 | 271.1 | 0 | 35.4 | 0 | 0 | 0 | 16.2 | 323.2
1/5 12 | 0 | 0 | 0 | 0 | 0 | 0 | 0 | 0 | 0 | 0 | 14.2 | 349.1 | 0 | 0 | -160 | 363.3 | 203.3 | 0 | 0 | 203.3 | 0 | 35.4 | 0 | 0 | 0 | 17.3 | 427.9
1/5 13 | 0 | 0 | 0 | 0 | 0 | 0 | 0 | 0 | 0 | 0 | 13.2 | 312.1 | 0 | 0 | -160 | 325.3 | 165.3 | 0 | 0 | 165.3 | 0 | 35.4 | 0 | 0 | 0 | 18.3 | 433.4
1/5 14 | 0 | 0 | 0 | 0 | 0 | 0 | 0 | 0 | 0 | 0 | 12.6 | 264 | 0 | 0 | -109 | 276.6 | 167.6 | 0 | 0 | 167.6 | 0 | 35.4 | 0 | 0 | 0 | 15.4 | 324
1/5 15 | 0 | 0 | 0 | 0 | 0 | 0 | 0 | 0 | 0 | 0 | 10.1 | 364.6 | 0 | 0 | -160 | 374.8 | 214.8 | 0 | 0 | 214.8 | 0 | 35.4 | 0 | 0 | 0 | 10.9 | 391.4
1/5 16 | 0 | 0 | 0 | 0 | 0 | 0 | 0 | 0 | 0 | 0 | 6 | 332.3 | 0 | 0 | 0 | 338.4 | 338.4 | 0 | 0 | 338.4 | 0 | 35.4 | 0 | 0 | 0 | 4.5 | 245.2
1/5 17 | 0 | 0 | 0 | 0 | 0 | 0 | 0 | 0 | 0 | 0 | 10.5 | 399 | 36 | 0 | 0 | 445.5 | 445.5 | 0 | 0 | 445.5 | 0 | 35.4 | 0 | 0 | 0 | 0 | 0
1/5 18 | 0 | 0 | 0 | 0 | 0 | 0 | 0 | 0 | 0 | 0 | 17.5 | 63 | 265.5 | 0 | 160 | 506 | 506 | 0 | 0 | 506 | 0 | 35.4 | 0 | 0 | 0 | 0 | 0
1/5 19 | 0 | 0 | 0 | 0 | 0 | 0 | 0 | 0 | 0 | 0 | 42 | 0 | 247.7 | 0 | 160 | 449.7 | 449.7 | 0 | 0 | 449.7 | 0 | 35.4 | 0 | 0 | 0 | 0 | 0
1/5 20 | 0 | 0 | 0 | 0 | 0 | 0 | 0 | 0 | 0 | 0 | 63 | 0 | 243.9 | 0 | 116.4 | 423.3 | 423.3 | 0 | 0 | 423.3 | 0 | 35.4 | 0 | 0 | 0 | 0 | 0
1/5 21 | 0 | 0 | 0 | 0 | 0 | 0 | 0 | 0 | 0 | 0 | 91 | 0 | 243.9 | 0 | 55.2 | 390.1 | 390.1 | 0 | 0 | 390.1 | 0 | 35.4 | 0 | 0 | 0 | 0 | 0
1/5 22 | 0 | 0 | 0 | 0 | 0 | 0 | 0 | 0 | 0 | 0 | 91 | 0 | 219.8 | 0 | 0 | 310.8 | 310.8 | 0 | 0 | 310.8 | 0 | 35.4 | 0 | 0 | 0 | 0 | 0
1/5 23 | 0 | 0 | 0 | 0 | 0 | 0 | 0 | 0 | 0 | 0 | 73.5 | 0 | 154.5 | 0 | 0 | 228 | 228 | 0 | 0 | 228 | 0 | 35.4 | 0 | 0 | 0 | 0 | 0
1/6 0 | 0 | 0 | 0 | 0 | 0 | 0 | 0 | 0 | 0 | 0 | 66.5 | 0 | 44.1 | 0 | 0 | 110.6 | 110.6 | 0 | 0 | 110.6 | 0 | 35.4 | 0 | 0 | 0 | 0 | 0
1/6 1 | 0 | 0 | 0 | 0 | 0 | 0 | 0 | 0 | 0 | 0 | 52.5 | 0 | 9.2 | 0 | 0 | 61.7 | 61.7 | 0 | 0 | 61.7 | 0 | 35.4 | 0 | 0 | 0 | 0 | 0
1/6 2 | 0 | 0 | 0 | 0 | 0 | 0 | 0 | 0 | 0 | 0 | 35.6 | 0 | 0 | 0 | 0 | 35.6 | 35.6 | 0 | 0 | 35.6 | 0 | 35.4 | 0 | 0 | 0 | 6.4 | 0
1/6 3 | 0 | 0 | 0 | 0 | 0 | 0 | 0 | 0 | 0 | 0 | 7.2 | 0 | 0 | 0 | 0 | 7.2 | 7.2 | 0 | 0 | 7.2 | 0 | 35.4 | 0 | 0 | 0 | 31.3 | 0
1/6 4 | 0 | 0 | 0 | 0 | 0 | 0 | 0 | 0 | 0 | 0 | 3.1 | 0 | 0 | 0 | 0 | 3.1 | 3.1 | 0 | 0 | 3.1 | 0 | 35.4 | 0 | 0 | 0 | 14.4 | 0
1/6 5 | 0 | 0 | 0 | 0 | 0 | 0 | 0 | 0 | 0 | 0 | 4.1 | 0 | 0 | 0 | 0 | 4.1 | 4.1 | 0 | 0 | 4.1 | 0 | 35.4 | 0 | 0 | 0 | 6.4 | 0
1/6 6 | 0 | 0 | 0 | 0 | 0 | 0 | 0 | 0 | 0 | 0 | 14 | 0 | 17.1 | 0 | 0 | 31.1 | 31.1 | 0 | 0 | 31.1 | 0 | 35.4 | 0 | 0 | 0 | 0 | 0
1/6 7 | 0 | 0 | 0 | 0 | 0 | 0 | 0 | 0 | 0 | 0 | 14 | 0 | 107.6 | 0 | 0 | 121.6 | 121.6 | 0 | 0 | 121.6 | 0 | 35.4 | 0 | 0 | 0 | 0 | 0
1/6 8 | 0 | 0 | 0 | 0 | 0 | 0 | 0 | 0 | 0 | 0 | 14 | 0 | 268.5 | 0 | 32.8 | 315.4 | 315.4 | 0 | 0 | 315.4 | 0 | 35.4 | 0 | 0 | 0 | 0 | 0
1/6 9 | 0 | 0 | 0 | 0 | 0 | 0 | 0 | 0 | 0 | 0 | 10.5 | 31.5 | 268.5 | 0 | 51.2 | 361.8 | 361.8 | 0 | 0 | 361.8 | 0 | 35.4 | 0 | 0 | 0 | 0 | 0
1/6 10 | 0 | 0 | 0 | 0 | 0 | 0 | 0 | 0 | 0 | 0 | 2.4 | 322.8 | 0 | 0 | 0 | 325.2 | 325.2 | 0 | 0 | 325.2 | 0 | 35.4 | 0 | 0 | 0 | 1.1 | 149.7
1/6 11 | 0 | 0 | 0 | 0 | 0 | 0 | 0 | 0 | 0 | 0 | 1.7 | 306.4 | 0 | 0 | -37 | 308.1 | 271.1 | 0 | 0 | 271.1 | 0 | 35.4 | 0 | 0 | 0 | 1.8 | 323.6
1/6 12 | 0 | 0 | 0 | 0 | 0 | 0 | 0 | 0 | 0 | 0 | 3.2 | 360 | 0 | 0 | -160 | 363.2 | 203.2 | 0 | 0 | 203.2 | 0 | 35.4 | 0 | 0 | 0 | 3.8 | 417
1/6 13 | 0 | 0 | 0 | 0 | 0 | 0 | 0 | 0 | 0 | 0 | 4.3 | 321 | 0 | 0 | -160 | 325.3 | 165.3 | 0 | 0 | 165.3 | 0 | 35.4 | 0 | 0 | 0 | 6.2 | 456
1/6 14 | 0 | 0 | 0 | 0 | 0 | 0 | 0 | 0 | 0 | 0 | 8.3 | 282.3 | 0 | 0 | -123 | 290.5 | 167.5 | 0 | 0 | 167.5 | 0 | 35.4 | 0 | 0 | 0 | 9.2 | 316.2
1/6 15 | 0 | 0 | 0 | 0 | 0 | 0 | 0 | 0 | 0 | 0 | 8.5 | 366.2 | 0 | 0 | -160 | 374.7 | 214.7 | 0 | 0 | 214.7 | 0 | 35.4 | 0 | 0 | 0 | 9 | 389.8
1/6 16 | 0 | 0 | 0 | 0 | 0 | 0 | 0 | 0 | 0 | 0 | 11.9 | 326.5 | 0 | 0 | 0 | 338.3 | 338.3 | 0 | 0 | 338.3 | 0 | 35.4 | 0 | 0 | 0 | 9.1 | 251
1/6 17 | 0 | 0 | 0 | 0 | 0 | 0 | 0 | 0 | 0 | 0 | 21 | 409.5 | 14.9 | 0 | 0 | 445.4 | 445.4 | 0 | 0 | 445.4 | 0 | 35.4 | 0 | 0 | 0 | 0 | 0
1/6 18 | 0 | 0 | 0 | 0 | 0 | 0 | 0 | 0 | 0 | 0 | 21 | 73.5 | 268.5 | 0 | 142.9 | 506 | 506 | 0 | 0 | 506 | 0 | 35.4 | 0 | 0 | 0 | 0 | 0
1/6 19 | 0 | 0 | 0 | 0 | 0 | 0 | 0 | 0 | 0 | 0 | 38.5 | 0 | 268.5 | 0 | 142.6 | 449.6 | 449.6 | 0 | 0 | 449.6 | 0 | 35.4 | 0 | 0 | 0 | 0 | 0
1/6 20 | 0 | 0 | 0 | 0 | 0 | 0 | 0 | 0 | 0 | 0 | 35 | 0 | 268.5 | 0 | 119.7 | 423.2 | 423.2 | 0 | 0 | 423.2 | 0 | 35.4 | 0 | 0 | 0 | 0 | 0
1/6 21 | 0 | 0 | 0 | 0 | 0 | 0 | 0 | 0 | 0 | 0 | 42 | 0 | 268.5 | 0 | 79.5 | 390 | 390 | 0 | 0 | 390 | 0 | 35.4 | 0 | 0 | 0 | 0 | 0
1/6 22 | 0 | 0 | 0 | 0 | 0 | 0 | 0 | 0 | 0 | 0 | 35 | 0 | 268.5 | 0 | 7.2 | 310.7 | 310.7 | 0 | 0 | 310.7 | 0 | 35.4 | 0 | 0 | 0 | 0 | 0
1/6 23 | 0 | 0 | 0 | 0 | 0 | 0 | 0 | 0 | 0 | 0 | 38.5 | 0 | 189.4 | 0 | 0 | 227.9 | 227.9 | 0 | 0 | 227.9 | 0 | 35.4 | 0 | 0 | 0 | 0 | 0
1/7 0 | 0 | 0 | 0 | 0 | 0 | 0 | 0 | 0 | 0 | 0 | 35 | 0 | 75.7 | 0 | 0 | 110.7 | 110.7 | 0 | 0 | 110.7 | 0 | 35.4 | 0 | 0 | 0 | 0 | 0
1/7 1 | 0 | 0 | 0 | 0 | 0 | 0 | 0 | 0 | 0 | 0 | 31.5 | 0 | 30.2 | 0 | 0 | 61.7 | 61.7 | 0 | 0 | 61.7 | 0 | 35.4 | 0 | 0 | 0 | 0 | 0
1/7 2 | 0 | 0 | 0 | 0 | 0 | 0 | 0 | 0 | 0 | 0 | 24.5 | 0 | 11.1 | 0 | 0 | 35.6 | 35.6 | 0 | 0 | 35.6 | 0 | 35.4 | 0 | 0 | 0 | 0 | 0
1/7 3 | 0 | 0 | 0 | 0 | 0 | 0 | 0 | 0 | 0 | 0 | 7.2 | 0 | 0 | 0 | 0 | 7.2 | 7.2 | 0 | 0 | 7.2 | 0 | 35.4 | 0 | 0 | 0 | 6.8 | 0
1/7 4 | 0 | 0 | 0 | 0 | 0 | 0 | 0 | 0 | 0 | 0 | 3.2 | 0 | 0 | 0 | 0 | 3.2 | 3.2 | 0 | 0 | 3.2 | 0 | 35.4 | 0 | 0 | 0 | 0.3 | 0
1/7 5 | 0 | 0 | 0 | 0 | 0 | 0 | 0 | 0 | 0 | 0 | 0 | 0 | 4.2 | 0 | 0 | 4.2 | 4.2 | 0 | 0 | 4.2 | 0 | 35.4 | 0 | 0 | 0 | 0 | 0
1/7 6 | 0 | 0 | 0 | 0 | 0 | 0 | 0 | 0 | 0 | 0 | 3.5 | 0 | 27.7 | 0 | 0 | 31.2 | 31.2 | 0 | 0 | 31.2 | 0 | 35.4 | 0 | 0 | 0 | 0 | 0
1/7 7 | 0 | 0 | 0 | 0 | 0 | 0 | 0 | 0 | 0 | 0 | 3.5 | 0 | 118.1 | 0 | 0 | 121.6 | 121.6 | 0 | 0 | 121.6 | 0 | 35.4 | 0 | 0 | 0 | 0 | 0
1/7 8 | 0 | 0 | 0 | 0 | 0 | 0 | 0 | 0 | 0 | 0 | 0 | 0 | 293.1 | 0 | 22.3 | 315.4 | 315.4 | 0 | 0 | 315.4 | 0 | 35.4 | 0 | 0 | 0 | 0 | 0
1/7 9 | 0 | 0 | 0 | 0 | 0 | 0 | 0 | 0 | 0 | 0 | 3.5 | 42 | 293.1 | 0 | 23.2 | 361.8 | 361.8 | 0 | 0 | 361.8 | 0 | 35.4 | 0 | 0 | 0 | 0 | 0
1/7 10 | 0 | 0 | 0 | 0 | 0 | 0 | 0 | 0 | 0 | 0 | 2.3 | 322.9 | 0 | 0 | 0 | 325.2 | 325.2 | 0 | 0 | 325.2 | 0 | 35.4 | 0 | 0 | 0 | 1.2 | 160.1
1/7 11 | 0 | 0 | 0 | 0 | 0 | 0 | 0 | 0 | 0 | 0 | 3.4 | 308.3 | 0 | 0 | -40.5 | 311.6 | 271.1 | 0 | 0 | 271.1 | 0 | 35.4 | 0 | 0 | 0 | 3.6 | 332.2
1/7 12 | 0 | 0 | 0 | 0 | 0 | 0 | 0 | 0 | 0 | 0 | 1.6 | 361.7 | 0 | 0 | -160 | 363.3 | 203.3 | 0 | 0 | 203.3 | 0 | 35.4 | 0 | 0 | 0 | 1.9 | 415.3
1/7 13 | 0 | 0 | 0 | 0 | 0 | 0 | 0 | 0 | 0 | 0 | 1.4 | 323.9 | 0 | 0 | -160 | 325.4 | 165.4 | 0 | 0 | 165.4 | 0 | 35.4 | 0 | 0 | 0 | 2.1 | 484.6
1/7 14 | 0 | 0 | 0 | 0 | 0 | 0 | 0 | 0 | 0 | 0 | 1.6 | 285.5 | 0 | 0 | -119.5 | 287.1 | 167.6 | 0 | 0 | 167.6 | 0 | 35.4 | 0 | 0 | 0 | 1.9 | 334
1/7 15 | 0 | 0 | 0 | 0 | 0 | 0 | 0 | 0 | 0 | 0 | 1.7 | 373 | 0 | 0 | -160 | 374.8 | 214.8 | 0 | 0 | 214.8 | 0 | 35.4 | 0 | 0 | 0 | 1.8 | 383
1/7 16 | 0 | 0 | 0 | 0 | 0 | 0 | 0 | 0 | 0 | 0 | 2 | 336.4 | 0 | 0 | 0 | 338.4 | 338.4 | 0 | 0 | 338.4 | 0 | 35.4 | 0 | 0 | 0 | 1.5 | 241.1
1/7 17 | 0 | 0 | 0 | 0 | 0 | 0 | 0 | 0 | 0 | 0 | 3.5 | 325.5 | 116.5 | 0 | 0 | 445.5 | 445.5 | 0 | 0 | 445.5 | 0 | 35.4 | 0 | 0 | 0 | 0 | 0
1/7 18 | 0 | 0 | 0 | 0 | 0 | 0 | 0 | 0 | 0 | 0 | 3.5 | 63 | 293.1 | 0 | 146.4 | 506 | 506 | 0 | 0 | 506 | 0 | 35.4 | 0 | 0 | 0 | 0 | 0
1/7 19 | 0 | 0 | 0 | 0 | 0 | 0 | 0 | 0 | 0 | 0 | 3.5 | 0 | 293.1 | 0 | 153.1 | 449.7 | 449.7 | 0 | 0 | 449.7 | 0 | 35.4 | 0 | 0 | 0 | 0 | 0
1/7 20 | 0 | 0 | 0 | 0 | 0 | 0 | 0 | 0 | 0 | 0 | 7 | 0 | 293.1 | 0 | 123.2 | 423.3 | 423.3 | 0 | 0 | 423.3 | 0 | 35.4 | 0 | 0 | 0 | 0 | 0
1/7 21 | 0 | 0 | 0 | 0 | 0 | 0 | 0 | 0 | 0 | 0 | 3.5 | 0 | 293.1 | 0 | 93.5 | 390.1 | 390.1 | 0 | 0 | 390.1 | 0 | 35.4 | 0 | 0 | 0 | 0 | 0
1/7 22 | 0 | 0 | 0 | 0 | 0 | 0 | 0 | 0 | 0 | 0 | 3.5 | 0 | 293.1 | 0 | 14.2 | 310.8 | 310.8 | 0 | 0 | 310.8 | 0 | 35.4 | 0 | 0 | 0 | 0 | 0
1/7 23 | 0 | 0 | 0 | 0 | 0 | 0 | 0 | 0 | 0 | 0 | 3.5 | 0 | 224.5 | 0 | 0 | 228 | 228 | 0 | 0 | 228 | 0 | 35.4 | 0 | 0 | 0 | 0 | 0
1/8 0 | 0 | 0 | 0 | 0 | 0 | 0 | 0 | 0 | 0 | 0 | 3.5 | 0 | 107.2 | 0 | 0 | 110.7 | 110.7 | 0 | 0 | 110.7 | 0 | 35.4 | 0 | 0 | 0 | 0 | 0
1/8 1 | 0 | 0 | 0 | 0 | 0 | 0 | 0 | 0 | 0 | 0 | 3.5 | 0 | 58.3 | 0 | 0 | 61.8 | 61.8 | 0 | 0 | 61.8 | 0 | 35.4 | 0 | 0 | 0 | 0 | 0
1/8 2 | 0 | 0 | 0 | 0 | 0 | 0 | 0 | 0 | 0 | 0 | 7 | 0 | 28.7 | 0 | 0 | 35.7 | 35.7 | 0 | 0 | 35.7 | 0 | 35.4 | 0 | 0 | 0 | 0 | 0
1/8 3 | 0 | 0 | 0 | 0 | 0 | 0 | 0 | 0 | 0 | 0 | 7 | 0 | 0.3 | 0 | 0 | 7.3 | 7.3 | 0 | 0 | 7.3 | 0 | 35.4 | 0 | 0 | 0 | 0 | 0
1/8 4 | 0 | 0 | 0 | 0 | 0 | 0 | 0 | 0 | 0 | 0 | 3.2 | 0 | 0 | 0 | 0 | 3.2 | 3.2 | 0 | 0 | 3.2 | 0 | 35.4 | 0 | 0 | 0 | 7.3 | 0
1/8 5 | 0 | 0 | 0 | 0 | 0 | 0 | 0 | 0 | 0 | 0 | 4.2 | 0 | 0 | 0 | 0 | 4.2 | 4.2 | 0 | 0 | 4.2 | 0 | 35.4 | 0 | 0 | 0 | 20.3 | 0
1/8 6 | 0 | 0 | 0 | 0 | 0 | 0 | 0 | 0 | 0 | 0 | 24.5 | 0 | 6.7 | 0 | 0 | 31.2 | 31.2 | 0 | 0 | 31.2 | 0 | 35.4 | 0 | 0 | 0 | 0 | 0
1/8 7 | 0 | 0 | 0 | 0 | 0 | 0 | 0 | 0 | 0 | 0 | 24.5 | 0 | 97.2 | 0 | 0 | 121.7 | 121.7 | 0 | 0 | 121.7 | 0 | 35.4 | 0 | 0 | 0 | 0 | 0
1/8 8 | 0 | 0 | 0 | 0 | 0 | 0 | 0 | 0 | 0 | 0 | 56 | 0 | 243.5 | 0 | 15.9 | 315.4 | 315.4 | 0 | 0 | 315.4 | 0 | 35.4 | 0 | 0 | 0 | 0 | 0
1/8 9 | 0 | 0 | 0 | 0 | 0 | 0 | 0 | 0 | 0 | 0 | 63 | 31.5 | 243.5 | 0 | 23.8 | 361.8 | 361.8 | 0 | 0 | 361.8 | 0 | 35.4 | 0 | 0 | 0 | 0 | 0
1/8 10 | 0 | 0 | 0 | 0 | 0 | 0 | 0 | 0 | 0 | 0 | 42.6 | 282.7 | 0 | 0 | 0 | 325.3 | 325.3 | 0 | 0 | 325.3 | 0 | 35.4 | 0 | 0 | 0 | 23.9 | 158.3
1/8 11 | 0 | 0 | 0 | 0 | 0 | 0 | 0 | 0 | 0 | 0 | 20.4 | 282.5 | 0 | 0 | -31.7 | 302.9 | 271.2 | 0 | 0 | 271.2 | 0 | 35.4 | 0 | 0 | 0 | 25.1 | 347.5
1/8 12 | 0 | 0 | 0 | 0 | 0 | 0 | 0 | 0 | 0 | 0 | 15.7 | 347.7 | 0 | 0 | -160 | 363.3 | 203.3 | 0 | 0 | 203.3 | 0 | 35.4 | 0 | 0 | 0 | 19.3 | 429.3
1/8 13 | 0 | 0 | 0 | 0 | 0 | 0 | 0 | 0 | 0 | 0 | 13.5 | 311.9 | 0 | 0 | -160 | 325.4 | 165.4 | 0 | 0 | 165.4 | 0 | 35.4 | 0 | 0 | 0 | 21.5 | 496.6
1/8 14 | 0 | 0 | 0 | 0 | 0 | 0 | 0 | 0 | 0 | 0 | 17 | 278.9 | 0 | 0 | -128.3 | 295.9 | 167.6 | 0 | 0 | 167.6 | 0 | 35.4 | 0 | 0 | 0 | 21.5 | 351.1
1/8 15 | 0 | 0 | 0 | 0 | 0 | 0 | 0 | 0 | 0 | 0 | 19.5 | 355.3 | 0 | 0 | -160 | 374.8 | 214.8 | 0 | 0 | 214.8 | 0 | 35.4 | 0 | 0 | 0 | 22.5 | 411.2
1/8 16 | 0 | 0 | 0 | 0 | 0 | 0 | 0 | 0 | 0 | 0 | 22.2 | 316.2 | 0 | 0 | 0 | 338.4 | 338.4 | 0 | 0 | 338.4 | 0 | 35.4 | 0 | 0 | 0 | 19.8 | 282.3
1/8 17 | 0 | 0 | 0 | 0 | 0 | 0 | 0 | 0 | 0 | 0 | 46.5 | 399 | 0 | 0 | 0 | 445.5 | 445.5 | 0 | 0 | 445.5 | 0 | 35.4 | 0 | 0 | 0 | 2.5 | 21
1/8 18 | 0 | 0 | 0 | 0 | 0 | 0 | 0 | 0 | 0 | 0 | 59.5 | 84 | 243.5 | 0 | 119.1 | 506.1 | 506.1 | 0 | 0 | 506.1 | 0 | 35.4 | 0 | 0 | 0 | 0 | 0
1/8 19 | 0 | 0 | 0 | 0 | 0 | 0 | 0 | 0 | 0 | 0 | 38.5 | 0 | 251.2 | 0 | 160 | 449.7 | 449.7 | 0 | 0 | 449.7 | 0 | 35.4 | 0 | 0 | 0 | 0 | 0
1/8 20 | 0 | 0 | 0 | 0 | 0 | 0 | 0 | 0 | 0 | 0 | 42 | 0 | 243.5 | 0 | 137.8 | 423.3 | 423.3 | 0 | 0 | 423.3 | 0 | 35.4 | 0 | 0 | 0 | 0 | 0
1/8 21 | 0 | 0 | 0 | 0 | 0 | 0 | 0 | 0 | 0 | 0 | 49 | 0 | 243.5 | 0 | 97.6 | 390.1 | 390.1 | 0 | 0 | 390.1 | 0 | 35.4 | 0 | 0 | 0 | 0 | 0
1/8 22 | 0 | 0 | 0 | 0 | 0 | 0 | 0 | 0 | 0 | 0 | 45.5 | 0 | 243.5 | 0 | 21.8 | 310.8 | 310.8 | 0 | 0 | 310.8 | 0 | 35.4 | 0 | 0 | 0 | 0 | 0
1/8 23 | 0 | 0 | 0 | 0 | 0 | 0 | 0 | 0 | 0 | 0 | 49 | 0 | 179 | 0 | 0 | 228 | 228 | 0 | 0 | 228 | 0 | 35.4 | 0 | 0 | 0 | 0 | 0
1/9 0 | 0 | 0 | 0 | 0 | 0 | 0 | 0 | 0 | 0 | 0 | 38.5 | 0 | 72.2 | 0 | 0 | 110.7 | 110.7 | 0 | 0 | 110.7 | 0 | 35.4 | 0 | 0 | 0 | 0 | 0
1/9 1 | 0 | 0 | 0 | 0 | 0 | 0 | 0 | 0 | 0 | 0 | 38.5 | 0 | 23.3 | 0 | 0 | 61.8 | 61.8 | 0 | 0 | 61.8 | 0 | 35.4 | 0 | 0 | 0 | 0 | 0
1/9 2 | 0 | 0 | 0 | 0 | 0 | 0 | 0 | 0 | 0 | 0 | 24.5 | 0 | 11.2 | 0 | 0 | 35.7 | 35.7 | 0 | 0 | 35.7 | 0 | 35.4 | 0 | 0 | 0 | 0 | 0
1/9 3 | 0 | 0 | 0 | 0 | 0 | 0 | 0 | 0 | 0 | 0 | 7.3 | 0 | 0 | 0 | 0 | 7.3 | 7.3 | 0 | 0 | 7.3 | 0 | 35.4 | 0 | 0 | 0 | 20.7 | 0
1/9 4 | 0 | 0 | 0 | 0 | 0 | 0 | 0 | 0 | 0 | 0 | 3.2 | 0 | 0 | 0 | 0 | 3.2 | 3.2 | 0 | 0 | 3.2 | 0 | 35.4 | 0 | 0 | 0 | 38.8 | 0
1/9 5 | 0 | 0 | 0 | 0 | 0 | 0 | 0 | 0 | 0 | 0 | 4.2 | 0 | 0 | 0 | 0 | 4.2 | 4.2 | 0 | 0 | 4.2 | 0 | 35.4 | 0 | 0 | 0 | 34.3 | 0
1/9 6 | 0 | 0 | 0 | 0 | 0 | 0 | 0 | 0 | 0 | 0 | 31.2 | 0 | 0 | 0 | 0 | 31.2 | 31.2 | 0 | 0 | 31.2 | 0 | 35.4 | 0 | 0 | 0 | 10.8 | 0
1/9 7 | 0 | 0 | 0 | 0 | 0 | 0 | 0 | 0 | 0 | 0 | 42 | 0 | 79.7 | 0 | 0 | 121.7 | 121.7 | 0 | 0 | 121.7 | 0 | 35.4 | 0 | 0 | 0 | 0 | 0
1/9 8 | 0 | 0 | 0 | 0 | 0 | 0 | 0 | 0 | 0 | 0 | 28 | 0 | 273.3 | 0 | 14.2 | 315.5 | 315.5 | 0 | 0 | 315.5 | 0 | 35.4 | 0 | 0 | 0 | 0 | 0
1/9 9 | 0 | 0 | 0 | 0 | 0 | 0 | 0 | 0 | 0 | 0 | 28 | 42 | 273.3 | 0 | 18.6 | 361.9 | 361.9 | 0 | 0 | 361.9 | 0 | 35.4 | 0 | 0 | 0 | 0 | 0
1/9 10 | 0 | 0 | 0 | 0 | 0 | 0 | 0 | 0 | 0 | 0 | 19.1 | 306.2 | 0 | 0 | 0 | 325.3 | 325.3 | 0 | 0 | 325.3 | 0 | 35.4 | 0 | 0 | 0 | 12.4 | 197.8
1/9 11 | 0 | 0 | 0 | 0 | 0 | 0 | 0 | 0 | 0 | 0 | 11.1 | 298.8 | 0 | 0 | -38.7 | 309.9 | 271.2 | 0 | 0 | 271.2 | 0 | 35.4 | 0 | 0 | 0 | 13.4 | 362.7
1/9 12 | 0 | 0 | 0 | 0 | 0 | 0 | 0 | 0 | 0 | 0 | 3.2 | 360.2 | 0 | 0 | -160 | 363.3 | 203.3 | 0 | 0 | 203.3 | 0 | 35.4 | 0 | 0 | 0 | 3.8 | 437.8
1/9 13 | 0 | 0 | 0 | 0 | 0 | 0 | 0 | 0 | 0 | 0 | 2.7 | 322.7 | 0 | 0 | -160 | 325.4 | 165.4 | 0 | 0 | 165.4 | 0 | 35.4 | 0 | 0 | 0 | 4.3 | 506.8
1/9 14 | 0 | 0 | 0 | 0 | 0 | 0 | 0 | 0 | 0 | 0 | 1.5 | 287.4 | 0 | 0 | -121.3 | 288.9 | 167.6 | 0 | 0 | 167.6 | 0 | 35.4 | 0 | 0 | 0 | 2 | 374.1
1/9 15 | 0 | 0 | 0 | 0 | 0 | 0 | 0 | 0 | 0 | 0 | 1.7 | 373.1 | 0 | 0 | -160 | 374.8 | 214.8 | 0 | 0 | 214.8 | 0 | 35.4 | 0 | 0 | 0 | 1.8 | 403.9
1/9 16 | 0 | 0 | 0 | 0 | 0 | 0 | 0 | 0 | 0 | 0 | 1.9 | 336.5 | 0 | 0 | 0 | 338.4 | 338.4 | 0 | 0 | 338.4 | 0 | 35.4 | 0 | 0 | 0 | 1.6 | 272.5
1/9 17 | 0 | 0 | 0 | 0 | 0 | 0 | 0 | 0 | 0 | 0 | 7 | 430.5 | 8 | 0 | 0 | 445.5 | 445.5 | 0 | 0 | 445.5 | 0 | 35.4 | 0 | 0 | 0 | 0 | 0
1/9 18 | 0 | 0 | 0 | 0 | 0 | 0 | 0 | 0 | 0 | 0 | 7 | 94.5 | 273.3 | 0 | 131.3 | 506.1 | 506.1 | 0 | 0 | 506.1 | 0 | 35.4 | 0 | 0 | 0 | 0 | 0
1/9 19 | 0 | 0 | 0 | 0 | 0 | 0 | 0 | 0 | 0 | 0 | 7 | 0 | 282.7 | 0 | 160 | 449.7 | 449.7 | 0 | 0 | 449.7 | 0 | 35.4 | 0 | 0 | 0 | 0 | 0
1/9 20 | 0 | 0 | 0 | 0 | 0 | 0 | 0 | 0 | 0 | 0 | 14 | 0 | 273.3 | 0 | 136 | 423.3 | 423.3 | 0 | 0 | 423.3 | 0 | 35.4 | 0 | 0 | 0 | 0 | 0
1/9 21 | 0 | 0 | 0 | 0 | 0 | 0 | 0 | 0 | 0 | 0 | 21 | 0 | 273.3 | 0 | 95.9 | 390.1 | 390.1 | 0 | 0 | 390.1 | 0 | 35.4 | 0 | 0 | 0 | 0 | 0
1/9 22 | 0 | 0 | 0 | 0 | 0 | 0 | 0 | 0 | 0 | 0 | 17.5 | 0 | 273.3 | 0 | 20 | 310.8 | 310.8 | 0 | 0 | 310.8 | 0 | 35.4 | 0 | 0 | 0 | 0 | 0
1/9 23 | 0 | 0 | 0 | 0 | 0 | 0 | 0 | 0 | 0 | 0 | 14 | 0 | 214 | 0 | 0 | 228 | 228 | 0 | 0 | 228 | 0 | 35.4 | 0 | 0 | 0 | 0 | 0
1/10 0 | 0 | 0 | 0 | 0 | 0 | 0 | 0 | 0 | 0 | 0 | 24.5 | 0 | 86.2 | 0 | 0 | 110.7 | 110.7 | 0 | 0 | 110.7 | 0 | 35.4 | 0 | 0 | 0 | 0 | 0
1/10 1 | 0 | 0 | 0 | 0 | 0 | 0 | 0 | 0 | 0 | 0 | 24.5 | 0 | 37.3 | 0 | 0 | 61.8 | 61.8 | 0 | 0 | 61.8 | 0 | 35.4 | 0 | 0 | 0 | 0 | 0
1/10 2 | 0 | 0 | 0 | 0 | 0 | 0 | 0 | 0 | 0 | 0 | 17.5 | 0 | 18.2 | 0 | 0 | 35.7 | 35.7 | 0 | 0 | 35.7 | 0 | 35.4 | 0 | 0 | 0 | 0 | 0
1/10 3 | 0 | 0 | 0 | 0 | 0 | 0 | 0 | 0 | 0 | 0 | 7.3 | 0 | 0 | 0 | 0 | 7.3 | 7.3 | 0 | 0 | 7.3 | 0 | 35.4 | 0 | 0 | 0 | 3.2 | 0
1/10 4 | 0 | 0 | 0 | 0 | 0 | 0 | 0 | 0 | 0 | 0 | 3.2 | 0 | 0 | 0 | 0 | 3.2 | 3.2 | 0 | 0 | 3.2 | 0 | 35.4 | 0 | 0 | 0 | 3.8 | 0
1/10 5 | 0 | 0 | 0 | 0 | 0 | 0 | 0 | 0 | 0 | 0 | 3.5 | 0 | 0.7 | 0 | 0 | 4.2 | 4.2 | 0 | 0 | 4.2 | 0 | 35.4 | 0 | 0 | 0 | 0 | 0
1/10 6 | 0 | 0 | 0 | 0 | 0 | 0 | 0 | 0 | 0 | 0 | 3.5 | 0 | 27.7 | 0 | 0 | 31.2 | 31.2 | 0 | 0 | 31.2 | 0 | 35.4 | 0 | 0 | 0 | 0 | 0
1/10 7 | 0 | 0 | 0 | 0 | 0 | 0 | 0 | 0 | 0 | 0 | 3.5 | 0 | 118.2 | 0 | 0 | 121.7 | 121.7 | 0 | 0 | 121.7 | 0 | 35.4 | 0 | 0 | 0 | 0 | 0
1/10 8 | 0 | 0 | 0 | 0 | 0 | 0 | 0 | 0 | 0 | 0 | 7 | 0 | 274.1 | 0 | 34.3 | 315.5 | 315.5 | 0 | 0 | 315.5 | 0 | 35.4 | 0 | 0 | 0 | 0 | 0
1/10 9 | 0 | 0 | 0 | 0 | 0 | 0 | 0 | 0 | 0 | 0 | 7 | 42 | 274.1 | 0 | 38.7 | 361.9 | 361.9 | 0 | 0 | 361.9 | 0 | 35.4 | 0 | 0 | 0 | 0 | 0
1/10 10 | 0 | 0 | 0 | 0 | 0 | 0 | 0 | 0 | 0 | 0 | 15.4 | 309.9 | 0 | 0 | 0 | 325.3 | 325.3 | 0 | 0 | 325.3 | 0 | 35.4 | 0 | 0 | 0 | 9.1 | 183.6
1/10 11 | 0 | 0 | 0 | 0 | 0 | 0 | 0 | 0 | 0 | 0 | 12.9 | 270.8 | 0 | 0 | -12.5 | 283.7 | 271.2 | 0 | 0 | 271.2 | 0 | 35.4 | 0 | 0 | 0 | 18.6 | 390.7
1/10 12 | 0 | 0 | 0 | 0 | 0 | 0 | 0 | 0 | 0 | 0 | 12.2 | 351.2 | 0 | 0 | -160 | 363.4 | 203.4 | 0 | 0 | 203.4 | 0 | 35.4 | 0 | 0 | 0 | 15.8 | 457.3
1/10 13 | 0 | 0 | 0 | 0 | 0 | 0 | 0 | 0 | 0 | 0 | 9.2 | 316.2 | 0 | 0 | -160 | 325.4 | 165.4 | 0 | 0 | 165.4 | 0 | 35.4 | 0 | 0 | 0 | 15.3 | 523.8
1/10 14 | 0 | 0 | 0 | 0 | 0 | 0 | 0 | 0 | 0 | 0 | 9.1 | 306 | 0 | 0 | -147.5 | 315.1 | 167.6 | 0 | 0 | 167.6 | 0 | 35.4 | 0 | 0 | 0 | 11.9 | 397.5
1/10 15 | 0 | 0 | 0 | 0 | 0 | 0 | 0 | 0 | 0 | 0 | 12.9 | 361.9 | 0 | 0 | -160 | 374.8 | 214.8 | 0 | 0 | 214.8 | 0 | 35.4 | 0 | 0 | 0 | 15.1 | 425.6
1/10 16 | 0 | 0 | 0 | 0 | 0 | 0 | 0 | 0 | 0 | 0 | 12.7 | 325.8 | 0 | 0 | 0 | 338.4 | 338.4 | 0 | 0 | 338.4 | 0 | 35.4 | 0 | 0 | 0 | 11.8 | 304.2
1/10 17 | 0 | 0 | 0 | 0 | 0 | 0 | 0 | 0 | 0 | 0 | 24 | 421.5 | 0 | 0 | 0 | 445.5 | 445.5 | 0 | 0 | 445.5 | 0 | 35.4 | 0 | 0 | 0 | 0.5 | 9
1/10 18 | 0 | 0 | 0 | 0 | 0 | 0 | 0 | 0 | 0 | 0 | 31.5 | 94.5 | 274.1 | 0 | 105.9 | 506.1 | 506.1 | 0 | 0 | 506.1 | 0 | 35.4 | 0 | 0 | 0 | 0 | 0
1/10 19 | 0 | 0 | 0 | 0 | 0 | 0 | 0 | 0 | 0 | 0 | 28 | 0 | 274.1 | 0 | 147.6 | 449.7 | 449.7 | 0 | 0 | 449.7 | 0 | 35.4 | 0 | 0 | 0 | 0 | 0
1/10 20 | 0 | 0 | 0 | 0 | 0 | 0 | 0 | 0 | 0 | 0 | 21 | 0 | 274.1 | 0 | 128.2 | 423.4 | 423.4 | 0 | 0 | 423.4 | 0 | 35.4 | 0 | 0 | 0 | 0 | 0
1/10 21 | 0 | 0 | 0 | 0 | 0 | 0 | 0 | 0 | 0 | 0 | 17.5 | 0 | 274.1 | 0 | 98.5 | 390.1 | 390.1 | 0 | 0 | 390.1 | 0 | 35.4 | 0 | 0 | 0 | 0 | 0
1/10 22 | 0 | 0 | 0 | 0 | 0 | 0 | 0 | 0 | 0 | 0 | 14 | 0 | 274.1 | 0 | 22.7 | 310.8 | 310.8 | 0 | 0 | 310.8 | 0 | 35.4 | 0 | 0 | 0 | 0 | 0
1/10 23 | 0 | 0 | 0 | 0 | 0 | 0 | 0 | 0 | 0 | 0 | 14 | 0 | 214 | 0 | 0 | 228 | 228 | 0 | 0 | 228 | 0 | 35.4 | 0 | 0 | 0 | 0 | 0
1/11 0 | 0 | 0 | 0 | 0 | 0 | 0 | 0 | 0 | 0 | 0 | 14 | 0 | 96.7 | 0 | 0 | 110.7 | 110.7 | 0 | 0 | 110.7 | 0 | 35.4 | 0 | 0 | 0 | 0 | 0
1/11 1 | 0 | 0 | 0 | 0 | 0 | 0 | 0 | 0 | 0 | 0 | 10.5 | 0 | 51.3 | 0 | 0 | 61.8 | 61.8 | 0 | 0 | 61.8 | 0 | 35.4 | 0 | 0 | 0 | 0 | 0
1/11 2 | 0 | 0 | 0 | 0 | 0 | 0 | 0 | 0 | 0 | 0 | 10.5 | 0 | 25.1 | 0 | 0 | 35.6 | 35.6 | 0 | 0 | 35.6 | 0 | 35.4 | 0 | 0 | 0 | 0 | 0
1/11 3 | 0 | 0 | 0 | 0 | 0 | 0 | 0 | 0 | 0 | 0 | 7.2 | 0 | 0 | 0 | 0 | 7.2 | 7.2 | 0 | 0 | 7.2 | 0 | 35.4 | 0 | 0 | 0 | 6.8 | 0
1/11 4 | 0 | 0 | 0 | 0 | 0 | 0 | 0 | 0 | 0 | 0 | 3.2 | 0 | 0 | 0 | 0 | 3.2 | 3.2 | 0 | 0 | 3.2 | 0 | 35.4 | 0 | 0 | 0 | 21.3 | 0
1/11 5 | 0 | 0 | 0 | 0 | 0 | 0 | 0 | 0 | 0 | 0 | 4.2 | 0 | 0 | 0 | 0 | 4.2 | 4.2 | 0 | 0 | 4.2 | 0 | 35.4 | 0 | 0 | 0 | 34.3 | 0
1/11 6 | 0 | 0 | 0 | 0 | 0 | 0 | 0 | 0 | 0 | 0 | 31.2 | 0 | 0 | 0 | 0 | 31.2 | 31.2 | 0 | 0 | 31.2 | 0 | 35.4 | 0 | 0 | 0 | 14.3 | 0
1/11 7 | 0 | 0 | 0 | 0 | 0 | 0 | 0 | 0 | 0 | 0 | 42 | 0 | 79.6 | 0 | 0 | 121.6 | 121.6 | 0 | 0 | 121.6 | 0 | 35.4 | 0 | 0 | 0 | 0 | 0
1/11 8 | 0 | 0 | 0 | 0 | 0 | 0 | 0 | 0 | 0 | 0 | 45.5 | 0 | 244 | 0 | 25.9 | 315.4 | 315.4 | 0 | 0 | 315.4 | 0 | 35.4 | 0 | 0 | 0 | 0 | 0
1/11 9 | 0 | 0 | 0 | 0 | 0 | 0 | 0 | 0 | 0 | 0 | 59.5 | 31.5 | 244 | 0 | 26.8 | 361.8 | 361.8 | 0 | 0 | 361.8 | 0 | 35.4 | 0 | 0 | 0 | 0 | 0
1/11 10 | 0 | 0 | 0 | 0 | 0 | 0 | 0 | 0 | 0 | 0 | 29.4 | 295.9 | 0 | 0 | 0 | 325.3 | 325.3 | 0 | 0 | 325.3 | 0 | 35.4 | 0 | 0 | 0 | 19.6 | 197.6
1/11 11 | 0 | 0 | 0 | 0 | 0 | 0 | 0 | 0 | 0 | 0 | 13.6 | 257.5 | 0 | 0 | 0 | 271.2 | 271.2 | 0 | 0 | 271.2 | 0 | 35.4 | 0 | 0 | 0 | 21.4 | 404
1/11 12 | 0 | 0 | 0 | 0 | 0 | 0 | 0 | 0 | 0 | 0 | 13.6 | 349.7 | 0 | 0 | -160 | 363.3 | 203.3 | 0 | 0 | 203.3 | 0 | 35.4 | 0 | 0 | 0 | 17.9 | 458.8
1/11 13 | 0 | 0 | 0 | 0 | 0 | 0 | 0 | 0 | 0 | 0 | 11.8 | 313.6 | 0 | 0 | -160 | 325.4 | 165.4 | 0 | 0 | 165.4 | 0 | 35.4 | 0 | 0 | 0 | 19.7 | 526.4
1/11 14 | 0 | 0 | 0 | 0 | 0 | 0 | 0 | 0 | 0 | 0 | 14.9 | 312.7 | 0 | 0 | -160 | 327.6 | 167.6 | 0 | 0 | 167.6 | 0 | 35.4 | 0 | 0 | 0 | 20.1 | 422.3
1/11 15 | 0 | 0 | 0 | 0 | 0 | 0 | 0 | 0 | 0 | 0 | 16.2 | 358.6 | 0 | 0 | -160 | 374.8 | 214.8 | 0 | 0 | 214.8 | 0 | 35.4 | 0 | 0 | 0 | 18.8 | 418.4
1/11 16 | 0 | 0 | 0 | 0 | 0 | 0 | 0 | 0 | 0 | 0 | 16.6 | 321.8 | 0 | 0 | 0 | 338.4 | 338.4 | 0 | 0 | 338.4 | 0 | 35.4 | 0 | 0 | 0 | 14.9 | 287.2
1/11 17 | 0 | 0 | 0 | 0 | 0 | 0 | 0 | 0 | 0 | 0 | 27.2 | 418.3 | 0 | 0 | 0 | 445.5 | 445.5 | 0 | 0 | 445.5 | 0 | 35.4 | 0 | 0 | 0 | 0.8 | 12.2
1/11 18 | 0 | 0 | 0 | 0 | 0 | 0 | 0 | 0 | 0 | 0 | 31.5 | 84 | 244 | 0 | 146.5 | 506 | 506 | 0 | 0 | 506 | 0 | 35.4 | 0 | 0 | 0 | 0 | 0
1/11 19 | 0 | 0 | 0 | 0 | 0 | 0 | 0 | 0 | 0 | 0 | 42 | 0 | 247.7 | 0 | 160 | 449.7 | 449.7 | 0 | 0 | 449.7 | 0 | 35.4 | 0 | 0 | 0 | 0 | 0
1/11 20 | 0 | 0 | 0 | 0 | 0 | 0 | 0 | 0 | 0 | 0 | 52.5 | 0 | 244 | 0 | 126.8 | 423.3 | 423.3 | 0 | 0 | 423.3 | 0 | 35.4 | 0 | 0 | 0 | 0 | 0
1/11 21 | 0 | 0 | 0 | 0 | 0 | 0 | 0 | 0 | 0 | 0 | 56 | 0 | 244 | 0 | 90.1 | 390.1 | 390.1 | 0 | 0 | 390.1 | 0 | 35.4 | 0 | 0 | 0 | 0 | 0
1/11 22 | 0 | 0 | 0 | 0 | 0 | 0 | 0 | 0 | 0 | 0 | 70 | 0 | 240.8 | 0 | 0 | 310.8 | 310.8 | 0 | 0 | 310.8 | 0 | 35.4 | 0 | 0 | 0 | 0 | 0
1/11 23 | 0 | 0 | 0 | 0 | 0 | 0 | 0 | 0 | 0 | 0 | 77 | 0 | 151 | 0 | 0 | 228 | 228 | 0 | 0 | 228 | 0 | 35.4 | 0 | 0 | 0 | 0 | 0
1/12 0 | 0 | 0 | 0 | 0 | 0 | 0 | 0 | 0 | 0 | 0 | 56 | 0 | 54.7 | 0 | 0 | 110.7 | 110.7 | 0 | 0 | 110.7 | 0 | 35.4 | 0 | 0 | 0 | 0 | 0
1/12 1 | 0 | 0 | 0 | 0 | 0 | 0 | 0 | 0 | 0 | 0 | 56 | 0 | 5.7 | 0 | 0 | 61.7 | 61.7 | 0 | 0 | 61.7 | 0 | 35.4 | 0 | 0 | 0 | 0 | 0
1/12 2 | 0 | 0 | 0 | 0 | 0 | 0 | 0 | 0 | 0 | 0 | 35.6 | 0 | 0 | 0 | 0 | 35.6 | 35.6 | 0 | 0 | 35.6 | 0 | 35.4 | 0 | 0 | 0 | 34.4 | 0
1/12 3 | 0 | 0 | 0 | 0 | 0 | 0 | 0 | 0 | 0 | 0 | 7.2 | 0 | 0 | 0 | 0 | 7.2 | 7.2 | 0 | 0 | 7.2 | 0 | 35.4 | 0 | 0 | 0 | 62.8 | 0
1/12 4 | 0 | 0 | 0 | 0 | 0 | 0 | 0 | 0 | 0 | 0 | 3.1 | 0 | 0 | 0 | 0 | 3.1 | 3.1 | 0 | 0 | 3.1 | 0 | 35.4 | 0 | 0 | 0 | 38.9 | 0
1/12 5 | 0 | 0 | 0 | 0 | 0 | 0 | 0 | 0 | 0 | 0 | 4.2 | 0 | 0 | 0 | 0 | 4.2 | 4.2 | 0 | 0 | 4.2 | 0 | 35.4 | 0 | 0 | 0 | 34.3 | 0
1/12 6 | 0 | 0 | 0 | 0 | 0 | 0 | 0 | 0 | 0 | 0 | 31.2 | 0 | 0 | 0 | 0 | 31.2 | 31.2 | 0 | 0 | 31.2 | 0 | 35.4 | 0 | 0 | 0 | 17.8 | 0
1/12 7 | 0 | 0 | 0 | 0 | 0 | 0 | 0 | 0 | 0 | 0 | 56 | 0 | 65.6 | 0 | 0 | 121.6 | 121.6 | 0 | 0 | 121.6 | 0 | 35.4 | 0 | 0 | 0 | 0 | 0
1/12 8 | 0 | 0 | 0 | 0 | 0 | 0 | 0 | 0 | 0 | 0 | 80.5 | 0 | 234.9 | 0 | 0 | 315.4 | 315.4 | 0 | 0 | 315.4 | 0 | 35.4 | 0 | 0 | 0 | 0 | 0
1/12 9 | 0 | 0 | 0 | 0 | 0 | 0 | 0 | 0 | 0 | 0 | 87.5 | 42 | 232.3 | 0 | 0 | 361.8 | 361.8 | 0 | 0 | 361.8 | 0 | 35.4 | 0 | 0 | 0 | 0 | 0
1/12 10 | 0 | 0 | 0 | 0 | 0 | 0 | 0 | 0 | 0 | 0 | 66.2 | 259 | 0 | 0 | 0 | 325.2 | 325.2 | 0 | 0 | 325.2 | 0 | 35.4 | 0 | 0 | 0 | 14.3 | 56
1/12 11 | 0 | 0 | 0 | 0 | 0 | 0 | 0 | 0 | 0 | 0 | 28.3 | 242.8 | 0 | 0 | 0 | 271.1 | 271.1 | 0 | 0 | 271.1 | 0 | 35.4 | 0 | 0 | 0 | 20.7 | 177.2
1/12 12 | 0 | 0 | 0 | 0 | 0 | 0 | 0 | 0 | 0 | 0 | 11.4 | 337.6 | 0 | 0 | -145.8 | 349.1 | 203.3 | 0 | 0 | 203.3 | 0 | 35.4 | 0 | 0 | 0 | 9.6 | 281.9
1/12 13 | 0 | 0 | 0 | 0 | 0 | 0 | 0 | 0 | 0 | 0 | 7.7 | 317.7 | 0 | 0 | -160 | 325.3 | 165.3 | 0 | 0 | 165.3 | 0 | 35.4 | 0 | 0 | 0 | 9.8 | 406.8
1/12 14 | 0 | 0 | 0 | 0 | 0 | 0 | 0 | 0 | 0 | 0 | 7.2 | 320.4 | 0 | 0 | -160 | 327.6 | 167.6 | 0 | 0 | 167.6 | 0 | 35.4 | 0 | 0 | 0 | 10.3 | 456.6
1/12 15 | 0 | 0 | 0 | 0 | 0 | 0 | 0 | 0 | 0 | 0 | 6.5 | 368.3 | 0 | 0 | -160 | 374.7 | 214.7 | 0 | 0 | 214.7 | 0 | 35.4 | 0 | 0 | 0 | 7.5 | 429.7
1/12 16 | 0 | 0 | 0 | 0 | 0 | 0 | 0 | 0 | 0 | 0 | 7.7 | 344.9 | 0 | 0 | -14.2 | 352.6 | 338.4 | 0 | 0 | 338.4 | 0 | 35.4 | 0 | 0 | 0 | 6.3 | 285.1
1/12 17 | 0 | 0 | 0 | 0 | 0 | 0 | 0 | 0 | 0 | 0 | 14 | 420 | 11.5 | 0 | 0 | 445.5 | 445.5 | 0 | 0 | 445.5 | 0 | 35.4 | 0 | 0 | 0 | 0 | 0
1/12 18 | 0 | 0 | 0 | 0 | 0 | 0 | 0 | 0 | 0 | 0 | 10.5 | 73.5 | 279 | 0 | 143 | 506 | 506 | 0 | 0 | 506 | 0 | 35.4 | 0 | 0 | 0 | 0 | 0
1/12 19 | 0 | 0 | 0 | 0 | 0 | 0 | 0 | 0 | 0 | 0 | 7 | 0 | 282.7 | 0 | 160 | 449.7 | 449.7 | 0 | 0 | 449.7 | 0 | 35.4 | 0 | 0 | 0 | 0 | 0
1/12 20 | 0 | 0 | 0 | 0 | 0 | 0 | 0 | 0 | 0 | 0 | 7 | 0 | 279 | 0 | 137.2 | 423.3 | 423.3 | 0 | 0 | 423.3 | 0 | 35.4 | 0 | 0 | 0 | 0 | 0
1/12 21 | 0 | 0 | 0 | 0 | 0 | 0 | 0 | 0 | 0 | 0 | 3.5 | 0 | 279 | 0 | 107.5 | 390.1 | 390.1 | 0 | 0 | 390.1 | 0 | 35.4 | 0 | 0 | 0 | 0 | 0
1/12 22 | 0 | 0 | 0 | 0 | 0 | 0 | 0 | 0 | 0 | 0 | 3.5 | 0 | 279 | 0 | 28.2 | 310.8 | 310.8 | 0 | 0 | 310.8 | 0 | 35.4 | 0 | 0 | 0 | 0 | 0
1/12 23 | 0 | 0 | 0 | 0 | 0 | 0 | 0 | 0 | 0 | 0 | 7 | 0 | 221 | 0 | 0 | 228 | 228 | 0 | 0 | 228 | 0 | 35.4 | 0 | 0 | 0 | 0 | 0
1/13 0 | 0 | 0 | 0 | 0 | 0 | 0 | 0 | 0 | 0 | 0 | 10.5 | 0 | 100.1 | 0 | 0 | 110.6 | 110.6 | 0 | 0 | 110.6 | 0 | 35.4 | 0 | 0 | 0 | 0 | 0
1/13 1 | 0 | 0 | 0 | 0 | 0 | 0 | 0 | 0 | 0 | 0 | 7 | 0 | 54.7 | 0 | 0 | 61.7 | 61.7 | 0 | 0 | 61.7 | 0 | 35.4 | 0 | 0 | 0 | 0 | 0
1/13 2 | 0 | 0 | 0 | 0 | 0 | 0 | 0 | 0 | 0 | 0 | 3.5 | 0 | 32.1 | 0 | 0 | 35.6 | 35.6 | 0 | 0 | 35.6 | 0 | 35.4 | 0 | 0 | 0 | 0 | 0
1/13 3 | 0 | 0 | 0 | 0 | 0 | 0 | 0 | 0 | 0 | 0 | 8.3 | 0 | 0 | 0 | -1.1 | 8.3 | 7.2 | 0 | 0 | 7.2 | 0 | 35.4 | 0 | 0 | 0 | 2.2 | 0
1/13 4 | 0 | 0 | 0 | 0 | 0 | 0 | 0 | 0 | 0 | 0 | 22.3 | 0 | 0 | 0 | -19.2 | 22.3 | 3.1 | 0 | 0 | 3.1 | 0 | 35.4 | 0 | 0 | 0 | 2.2 | 0
1/13 5 | 0 | 0 | 0 | 0 | 0 | 0 | 0 | 0 | 0 | 0 | 43.3 | 0 | 0 | 0 | -39.2 | 43.3 | 4.1 | 0 | 0 | 4.1 | 0 | 35.4 | 0 | 0 | 0 | 2.2 | 0
1/13 6 | 0 | 0 | 0 | 0 | 0 | 0 | 0 | 0 | 0 | 0 | 43.3 | 0 | 0 | 0 | -12.2 | 43.3 | 31.1 | 0 | 0 | 31.1 | 0 | 35.4 | 0 | 0 | 0 | 2.2 | 0
1/13 7 | 0 | 0 | 0 | 0 | 0 | 0 | 0 | 0 | 0 | 0 | 28 | 0 | 93.6 | 0 | 0 | 121.6 | 121.6 | 0 | 0 | 121.6 | 0 | 35.4 | 0 | 0 | 0 | 0 | 0
1/13 8 | 0 | 0 | 0 | 0 | 0 | 0 | 0 | 0 | 0 | 0 | 42 | 0 | 126.2 | 0 | 147.2 | 315.4 | 315.4 | 0 | 0 | 315.4 | 0 | 35.4 | 0 | 0 | 0 | 0 | 0
1/13 9 | 0 | 0 | 0 | 0 | 0 | 0 | 0 | 0 | 0 | 0 | 80.5 | 10.5 | 126.2 | 0 | 144.6 | 361.8 | 361.8 | 0 | 0 | 361.8 | 0 | 35.4 | 0 | 0 | 0 | 0 | 0
1/13 10 | 0 | 0 | 0 | 0 | 0 | 0 | 0 | 0 | 0 | 0 | 87.5 | 115.5 | 122.2 | 0 | 0 | 325.2 | 325.2 | 0 | 0 | 325.2 | 0 | 35.4 | 0 | 0 | 0 | 0 | 0
1/13 11 | 0 | 0 | 0 | 0 | 0 | 0 | 0 | 0 | 0 | 0 | 66.5 | 168 | 36.6 | 0 | 0 | 271.1 | 271.1 | 0 | 0 | 271.1 | 0 | 35.4 | 0 | 0 | 0 | 0 | 0
1/13 12 | 0 | 0 | 0 | 0 | 0 | 0 | 0 | 0 | 0 | 0 | 59 | 176.9 | 0 | 0 | -32.6 | 235.8 | 203.2 | 0 | 0 | 203.2 | 0 | 35.4 | 0 | 0 | 0 | 0.5 | 1.6
1/13 13 | 0 | 0 | 0 | 0 | 0 | 0 | 0 | 0 | 0 | 0 | 69.7 | 255.6 | 0 | 0 | -160 | 325.3 | 165.3 | 0 | 0 | 165.3 | 0 | 35.4 | 0 | 0 | 0 | 24.8 | 90.9
1/13 14 | 0 | 0 | 0 | 0 | 0 | 0 | 0 | 0 | 0 | 0 | 89.3 | 238.2 | 0 | 0 | -160 | 327.6 | 167.6 | 0 | 0 | 167.6 | 0 | 35.4 | 0 | 0 | 0 | 36.7 | 97.8
1/13 15 | 0 | 0 | 0 | 0 | 0 | 0 | 0 | 0 | 0 | 0 | 132.4 | 242.3 | 0 | 0 | -160 | 374.7 | 214.7 | 0 | 0 | 214.7 | 0 | 35.4 | 0 | 0 | 0 | 11.1 | 20.2
1/13 16 | 0 | 0 | 0 | 0 | 0 | 0 | 0 | 0 | 0 | 0 | 205.3 | 177.5 | 0 | 0 | -44.4 | 382.8 | 338.4 | 0 | 0 | 338.4 | 0 | 35.4 | 0 | 0 | 0 | 1.2 | 1
1/13 17 | 0 | 0 | 0 | 0 | 0 | 0 | 0 | 0 | 0 | 0 | 248.5 | 94.5 | 102.4 | 0 | 0 | 445.4 | 445.4 | 0 | 0 | 445.4 | 0 | 35.4 | 0 | 0 | 0 | 0 | 0
1/13 18 | 0 | 0 | 0 | 0 | 0 | 0 | 0 | 0 | 0 | 0 | 252 | 10.5 | 126.2 | 0 | 117.3 | 506 | 506 | 0 | 0 | 506 | 0 | 35.4 | 0 | 0 | 0 | 0 | 0
1/13 19 | 0 | 0 | 0 | 0 | 0 | 0 | 0 | 0 | 0 | 0 | 252 | 0 | 126.2 | 0 | 71.5 | 449.6 | 449.6 | 0 | 0 | 449.6 | 0 | 35.4 | 0 | 0 | 0 | 0 | 0
1/13 20 | 0 | 0 | 0 | 0 | 0 | 0 | 0 | 0 | 0 | 0 | 245 | 0 | 126.2 | 0 | 52.1 | 423.2 | 423.2 | 0 | 0 | 423.2 | 0 | 35.4 | 0 | 0 | 0 | 0 | 0
1/13 21 | 0 | 0 | 0 | 0 | 0 | 0 | 0 | 0 | 0 | 0 | 220.5 | 0 | 126.2 | 0 | 43.4 | 390 | 390 | 0 | 0 | 390 | 0 | 35.4 | 0 | 0 | 0 | 0 | 0
1/13 22 | 0 | 0 | 0 | 0 | 0 | 0 | 0 | 0 | 0 | 0 | 203 | 0 | 107.7 | 0 | 0 | 310.7 | 310.7 | 0 | 0 | 310.7 | 0 | 35.4 | 0 | 0 | 0 | 0 | 0
1/13 23 | 0 | 0 | 0 | 0 | 0 | 0 | 0 | 0 | 0 | 0 | 239.3 | 0 | 0 | 0 | -11.3 | 239.3 | 228 | 0 | 0 | 228 | 0 | 35.4 | 0 | 0 | 0 | 2.2 | 0
1/14 0 | 0 | 0 | 0 | 0 | 0 | 0 | 0 | 0 | 0 | 0 | 110.7 | 0 | 0 | 0 | 0 | 110.7 | 110.7 | 0 | 0 | 110.7 | 0 | 35.4 | 0 | 0 | 0 | 113.3 | 0
1/14 1 | 0 | 0 | 0 | 0 | 0 | 0 | 0 | 0 | 0 | 0 | 61.8 | 0 | 0 | 0 | 0 | 61.8 | 61.8 | 0 | 0 | 61.8 | 0 | 35.4 | 0 | 0 | 0 | 123.7 | 0
1/14 2 | 0 | 0 | 0 | 0 | 0 | 0 | 0 | 0 | 0 | 0 | 35.6 | 0 | 0 | 0 | 0 | 35.6 | 35.6 | 0 | 0 | 35.6 | 0 | 35.4 | 0 | 0 | 0 | 104.4 | 0
1/14 3 | 0 | 0 | 0 | 0 | 0 | 0 | 0 | 0 | 0 | 0 | 7.3 | 0 | 0 | 0 | 0 | 7.3 | 7.3 | 0 | 0 | 7.3 | 0 | 35.4 | 0 | 0 | 0 | 80.2 | 0
1/14 4 | 0 | 0 | 0 | 0 | 0 | 0 | 0 | 0 | 0 | 0 | 3.2 | 0 | 0 | 0 | 0 | 3.2 | 3.2 | 0 | 0 | 3.2 | 0 | 35.4 | 0 | 0 | 0 | 56.3 | 0
1/14 5 | 0 | 0 | 0 | 0 | 0 | 0 | 0 | 0 | 0 | 0 | 4.2 | 0 | 0 | 0 | 0 | 4.2 | 4.2 | 0 | 0 | 4.2 | 0 | 35.4 | 0 | 0 | 0 | 44.8 | 0
1/14 6 | 0 | 0 | 0 | 0 | 0 | 0 | 0 | 0 | 0 | 0 | 28 | 0 | 3.2 | 0 | 0 | 31.2 | 31.2 | 0 | 0 | 31.2 | 0 | 35.4 | 0 | 0 | 0 | 0 | 0
1/14 7 | 0 | 0 | 0 | 0 | 0 | 0 | 0 | 0 | 0 | 0 | 35 | 0 | 86.7 | 0 | 0 | 121.7 | 121.7 | 0 | 0 | 121.7 | 0 | 35.4 | 0 | 0 | 0 | 0 | 0
1/14 8 | 0 | 0 | 0 | 0 | 0 | 0 | 0 | 0 | 0 | 0 | 45.5 | 0 | 195 | 0 | 75 | 315.4 | 315.4 | 0 | 0 | 315.4 | 0 | 35.4 | 0 | 0 | 0 | 0 | 0
1/14 9 | 0 | 0 | 0 | 0 | 0 | 0 | 0 | 0 | 0 | 0 | 70 | 31.5 | 195 | 0 | 65.4 | 361.8 | 361.8 | 0 | 0 | 361.8 | 0 | 35.4 | 0 | 0 | 0 | 0 | 0
1/14 10 | 0 | 0 | 0 | 0 | 0 | 0 | 0 | 0 | 0 | 0 | 43.7 | 281.6 | 0 | 0 | 0 | 325.3 | 325.3 | 0 | 0 | 325.3 | 0 | 35.4 | 0 | 0 | 0 | 26.3 | 169.9
1/14 11 | 0 | 0 | 0 | 0 | 0 | 0 | 0 | 0 | 0 | 0 | 30 | 242.3 | 0 | 0 | -1.1 | 272.3 | 271.2 | 0 | 0 | 271.2 | 0 | 35.4 | 0 | 0 | 0 | 50.5 | 408.7
1/14 12 | 0 | 0 | 0 | 0 | 0 | 0 | 0 | 0 | 0 | 0 | 23.8 | 339.5 | 0 | 0 | -160 | 363.3 | 203.3 | 0 | 0 | 203.3 | 0 | 35.4 | 0 | 0 | 0 | 32.2 | 458.5
1/14 13 | 0 | 0 | 0 | 0 | 0 | 0 | 0 | 0 | 0 | 0 | 17.9 | 307.4 | 0 | 0 | -160 | 325.4 | 165.4 | 0 | 0 | 165.4 | 0 | 35.4 | 0 | 0 | 0 | 31.1 | 532.6
1/14 14 | 0 | 0 | 0 | 0 | 0 | 0 | 0 | 0 | 0 | 0 | 25.2 | 302.4 | 0 | 0 | -160 | 327.6 | 167.6 | 0 | 0 | 167.6 | 0 | 35.4 | 0 | 0 | 0 | 37.8 | 453.6
1/14 15 | 0 | 0 | 0 | 0 | 0 | 0 | 0 | 0 | 0 | 0 | 25.1 | 348.6 | 0 | 0 | -158.9 | 373.7 | 214.8 | 0 | 0 | 214.8 | 0 | 35.4 | 0 | 0 | 0 | 30.9 | 428.4
1/14 16 | 0 | 0 | 0 | 0 | 0 | 0 | 0 | 0 | 0 | 0 | 19.8 | 318.6 | 0 | 0 | 0 | 338.4 | 338.4 | 0 | 0 | 338.4 | 0 | 35.4 | 0 | 0 | 0 | 18.7 | 300.9
1/14 17 | 0 | 0 | 0 | 0 | 0 | 0 | 0 | 0 | 0 | 0 | 34.3 | 411.2 | 0 | 0 | 0 | 445.5 | 445.5 | 0 | 0 | 445.5 | 0 | 35.4 | 0 | 0 | 0 | 0.7 | 8.8
1/14 18 | 0 | 0 | 0 | 0 | 0 | 0 | 0 | 0 | 0 | 0 | 56 | 84 | 206 | 0 | 160 | 506 | 506 | 0 | 0 | 506 | 0 | 35.4 | 0 | 0 | 0 | 0 | 0
1/14 19 | 0 | 0 | 0 | 0 | 0 | 0 | 0 | 0 | 0 | 0 | 101.5 | 0 | 195 | 0 | 153.2 | 449.7 | 449.7 | 0 | 0 | 449.7 | 0 | 35.4 | 0 | 0 | 0 | 0 | 0
1/14 20 | 0 | 0 | 0 | 0 | 0 | 0 | 0 | 0 | 0 | 0 | 140 | 0 | 195 | 0 | 88.3 | 423.3 | 423.3 | 0 | 0 | 423.3 | 0 | 35.4 | 0 | 0 | 0 | 0 | 0
1/14 21 | 0 | 0 | 0 | 0 | 0 | 0 | 0 | 0 | 0 | 0 | 161 | 0 | 195 | 0 | 34.1 | 390.1 | 390.1 | 0 | 0 | 390.1 | 0 | 35.4 | 0 | 0 | 0 | 0 | 0
1/14 22 | 0 | 0 | 0 | 0 | 0 | 0 | 0 | 0 | 0 | 0 | 178.5 | 0 | 132.3 | 0 | 0 | 310.8 | 310.8 | 0 | 0 | 310.8 | 0 | 35.4 | 0 | 0 | 0 | 0 | 0
1/14 23 | 0 | 0 | 0 | 0 | 0 | 0 | 0 | 0 | 0 | 0 | 157.5 | 0 | 70.5 | 0 | 0 | 228 | 228 | 0 | 0 | 228 | 0 | 35.4 | 0 | 0 | 0 | 0 | 0
1/15 0 | 0 | 0 | 0 | 0 | 0 | 0 | 0 | 0 | 0 | 0 | 110.7 | 0 | 0 | 0 | 0 | 110.7 | 110.7 | 0 | 0 | 110.7 | 0 | 35.4 | 0 | 0 | 0 | 32.8 | 0
1/15 1 | 0 | 0 | 0 | 0 | 0 | 0 | 0 | 0 | 0 | 0 | 61.8 | 0 | 0 | 0 | 0 | 61.8 | 61.8 | 0 | 0 | 61.8 | 0 | 35.4 | 0 | 0 | 0 | 81.7 | 0
1/15 2 | 0 | 0 | 0 | 0 | 0 | 0 | 0 | 0 | 0 | 0 | 35.7 | 0 | 0 | 0 | 0 | 35.7 | 35.7 | 0 | 0 | 35.7 | 0 | 35.4 | 0 | 0 | 0 | 107.8 | 0
1/15 3 | 0 | 0 | 0 | 0 | 0 | 0 | 0 | 0 | 0 | 0 | 7.3 | 0 | 0 | 0 | 0 | 7.3 | 7.3 | 0 | 0 | 7.3 | 0 | 35.4 | 0 | 0 | 0 | 111.7 | 0
1/15 4 | 0 | 0 | 0 | 0 | 0 | 0 | 0 | 0 | 0 | 0 | 3.2 | 0 | 0 | 0 | 0 | 3.2 | 3.2 | 0 | 0 | 3.2 | 0 | 35.4 | 0 | 0 | 0 | 98.3 | 0
1/15 5 | 0 | 0 | 0 | 0 | 0 | 0 | 0 | 0 | 0 | 0 | 4.2 | 0 | 0 | 0 | 0 | 4.2 | 4.2 | 0 | 0 | 4.2 | 0 | 35.4 | 0 | 0 | 0 | 93.8 | 0
1/15 6 | 0 | 0 | 0 | 0 | 0 | 0 | 0 | 0 | 0 | 0 | 31.2 | 0 | 0 | 0 | 0 | 31.2 | 31.2 | 0 | 0 | 31.2 | 0 | 35.4 | 0 | 0 | 0 | 21.3 | 0
1/15 7 | 0 | 0 | 0 | 0 | 0 | 0 | 0 | 0 | 0 | 0 | 42 | 0 | 79.7 | 0 | 0 | 121.7 | 121.7 | 0 | 0 | 121.7 | 0 | 35.4 | 0 | 0 | 0 | 0 | 0
1/15 8 | 0 | 0 | 0 | 0 | 0 | 0 | 0 | 0 | 0 | 0 | 49 | 0 | 266.1 | 0 | 0.3 | 315.4 | 315.4 | 0 | 0 | 315.4 | 0 | 35.4 | 0 | 0 | 0 | 0 | 0
1/15 9 | 0 | 0 | 0 | 0 | 0 | 0 | 0 | 0 | 0 | 0 | 49 | 31.5 | 266.1 | 0 | 15.2 | 361.8 | 361.8 | 0 | 0 | 361.8 | 0 | 35.4 | 0 | 0 | 0 | 0 | 0
1/15 10 | 0 | 0 | 0 | 0 | 0 | 0 | 0 | 0 | 0 | 0 | 26.6 | 298.7 | 0 | 0 | 0 | 325.3 | 325.3 | 0 | 0 | 325.3 | 0 | 35.4 | 0 | 0 | 0 | 15.4 | 173.8
1/15 11 | 0 | 0 | 0 | 0 | 0 | 0 | 0 | 0 | 0 | 0 | 13.8 | 257.3 | 0 | 0 | 0 | 271.2 | 271.2 | 0 | 0 | 271.2 | 0 | 35.4 | 0 | 0 | 0 | 21.2 | 393.7
1/15 12 | 0 | 0 | 0 | 0 | 0 | 0 | 0 | 0 | 0 | 0 | 12.2 | 351.2 | 0 | 0 | -160 | 363.3 | 203.3 | 0 | 0 | 203.3 | 0 | 35.4 | 0 | 0 | 0 | 15.8 | 457.3
1/15 13 | 0 | 0 | 0 | 0 | 0 | 0 | 0 | 0 | 0 | 0 | 10.4 | 315 | 0 | 0 | -160 | 325.4 | 165.4 | 0 | 0 | 165.4 | 0 | 35.4 | 0 | 0 | 0 | 17.6 | 535.5
1/15 14 | 0 | 0 | 0 | 0 | 0 | 0 | 0 | 0 | 0 | 0 | 10.1 | 317.5 | 0 | 0 | -160 | 327.6 | 167.6 | 0 | 0 | 167.6 | 0 | 35.4 | 0 | 0 | 0 | 14.4 | 449
1/15 15 | 0 | 0 | 0 | 0 | 0 | 0 | 0 | 0 | 0 | 0 | 12.9 | 361.9 | 0 | 0 | -160 | 374.8 | 214.8 | 0 | 0 | 214.8 | 0 | 35.4 | 0 | 0 | 0 | 15.1 | 425.6
1/15 16 | 0 | 0 | 0 | 0 | 0 | 0 | 0 | 0 | 0 | 0 | 12.5 | 326 | 0 | 0 | 0 | 338.4 | 338.4 | 0 | 0 | 338.4 | 0 | 35.4 | 0 | 0 | 0 | 12 | 314.5
1/15 17 | 0 | 0 | 0 | 0 | 0 | 0 | 0 | 0 | 0 | 0 | 24.5 | 420 | 1 | 0 | 0 | 445.5 | 445.5 | 0 | 0 | 445.5 | 0 | 35.4 | 0 | 0 | 0 | 0 | 0
1/15 18 | 0 | 0 | 0 | 0 | 0 | 0 | 0 | 0 | 0 | 0 | 24.5 | 63 | 266.1 | 0 | 152.5 | 506.1 | 506.1 | 0 | 0 | 506.1 | 0 | 35.4 | 0 | 0 | 0 | 0 | 0
1/15 19 | 0 | 0 | 0 | 0 | 0 | 0 | 0 | 0 | 0 | 0 | 24.5 | 0 | 266.1 | 0 | 159.1 | 449.7 | 449.7 | 0 | 0 | 449.7 | 0 | 35.4 | 0 | 0 | 0 | 0 | 0
1/15 20 | 0 | 0 | 0 | 0 | 0 | 0 | 0 | 0 | 0 | 0 | 24.5 | 0 | 266.1 | 0 | 132.7 | 423.3 | 423.3 | 0 | 0 | 423.3 | 0 | 35.4 | 0 | 0 | 0 | 0 | 0
1/15 21 | 0 | 0 | 0 | 0 | 0 | 0 | 0 | 0 | 0 | 0 | 24.5 | 0 | 266.1 | 0 | 99.5 | 390.1 | 390.1 | 0 | 0 | 390.1 | 0 | 35.4 | 0 | 0 | 0 | 0 | 0
1/15 22 | 0 | 0 | 0 | 0 | 0 | 0 | 0 | 0 | 0 | 0 | 28 | 0 | 266.1 | 0 | 16.7 | 310.8 | 310.8 | 0 | 0 | 310.8 | 0 | 35.4 | 0 | 0 | 0 | 0 | 0
1/15 23 | 0 | 0 | 0 | 0 | 0 | 0 | 0 | 0 | 0 | 0 | 28 | 0 | 200 | 0 | 0 | 228 | 228 | 0 | 0 | 228 | 0 | 35.4 | 0 | 0 | 0 | 0 | 0
1/16 0 | 0 | 0 | 0 | 0 | 0 | 0 | 0 | 0 | 0 | 0 | 31.5 | 0 | 79.2 | 0 | 0 | 110.7 | 110.7 | 0 | 0 | 110.7 | 0 | 35.4 | 0 | 0 | 0 | 0 | 0
1/16 1 | 0 | 0 | 0 | 0 | 0 | 0 | 0 | 0 | 0 | 0 | 31.5 | 0 | 30.3 | 0 | 0 | 61.8 | 61.8 | 0 | 0 | 61.8 | 0 | 35.4 | 0 | 0 | 0 | 0 | 0
1/16 2 | 0 | 0 | 0 | 0 | 0 | 0 | 0 | 0 | 0 | 0 | 28 | 0 | 7.7 | 0 | 0 | 35.7 | 35.7 | 0 | 0 | 35.7 | 0 | 35.4 | 0 | 0 | 0 | 0 | 0
1/16 3 | 0 | 0 | 0 | 0 | 0 | 0 | 0 | 0 | 0 | 0 | 7.3 | 0 | 0 | 0 | 0 | 7.3 | 7.3 | 0 | 0 | 7.3 | 0 | 35.4 | 0 | 0 | 0 | 20.7 | 0
1/16 4 | 0 | 0 | 0 | 0 | 0 | 0 | 0 | 0 | 0 | 0 | 3.2 | 0 | 0 | 0 | 0 | 3.2 | 3.2 | 0 | 0 | 3.2 | 0 | 35.4 | 0 | 0 | 0 | 24.8 | 0
1/16 5 | 0 | 0 | 0 | 0 | 0 | 0 | 0 | 0 | 0 | 0 | 4.2 | 0 | 0 | 0 | 0 | 4.2 | 4.2 | 0 | 0 | 4.2 | 0 | 35.4 | 0 | 0 | 0 | 27.3 | 0
1/16 6 | 0 | 0 | 0 | 0 | 0 | 0 | 0 | 0 | 0 | 0 | 31.2 | 0 | 0 | 0 | 0 | 31.2 | 31.2 | 0 | 0 | 31.2 | 0 | 35.4 | 0 | 0 | 0 | 7.3 | 0
1/16 7 | 0 | 0 | 0 | 0 | 0 | 0 | 0 | 0 | 0 | 0 | 45.5 | 0 | 76.2 | 0 | 0 | 121.7 | 121.7 | 0 | 0 | 121.7 | 0 | 35.4 | 0 | 0 | 0 | 0 | 0
1/16 8 | 0 | 0 | 0 | 0 | 0 | 0 | 0 | 0 | 0 | 0 | 38.5 | 0 | 180.6 | 0 | 96.3 | 315.4 | 315.4 | 0 | 0 | 315.4 | 0 | 35.4 | 0 | 0 | 0 | 0 | 0
1/16 9 | 0 | 0 | 0 | 0 | 0 | 0 | 0 | 0 | 0 | 0 | 42 | 31.5 | 180.6 | 0 | 107.7 | 361.8 | 361.8 | 0 | 0 | 361.8 | 0 | 35.4 | 0 | 0 | 0 | 0 | 0
1/16 10 | 0 | 0 | 0 | 0 | 0 | 0 | 0 | 0 | 0 | 0 | 32.5 | 292.7 | 0 | 0 | 0 | 325.3 | 325.3 | 0 | 0 | 325.3 | 0 | 35.4 | 0 | 0 | 0 | 20 | 179.8
1/16 11 | 0 | 0 | 0 | 0 | 0 | 0 | 0 | 0 | 0 | 0 | 19.9 | 251.2 | 0 | 0 | 0 | 271.2 | 271.2 | 0 | 0 | 271.2 | 0 | 35.4 | 0 | 0 | 0 | 32.6 | 410.3
1/16 12 | 0 | 0 | 0 | 0 | 0 | 0 | 0 | 0 | 0 | 0 | 19.1 | 344.2 | 0 | 0 | -160 | 363.3 | 203.3 | 0 | 0 | 203.3 | 0 | 35.4 | 0 | 0 | 0 | 26.4 | 474.8
1/16 13 | 0 | 0 | 0 | 0 | 0 | 0 | 0 | 0 | 0 | 0 | 16.3 | 309 | 0 | 0 | -160 | 325.4 | 165.4 | 0 | 0 | 165.4 | 0 | 35.4 | 0 | 0 | 0 | 29.2 | 552
1/16 14 | 0 | 0 | 0 | 0 | 0 | 0 | 0 | 0 | 0 | 0 | 18.1 | 309.5 | 0 | 0 | -160 | 327.6 | 167.6 | 0 | 0 | 167.6 | 0 | 35.4 | 0 | 0 | 0 | 27.4 | 467.5
1/16 15 | 0 | 0 | 0 | 0 | 0 | 0 | 0 | 0 | 0 | 0 | 20.2 | 354.6 | 0 | 0 | -160 | 374.8 | 214.8 | 0 | 0 | 214.8 | 0 | 35.4 | 0 | 0 | 0 | 25.3 | 443.4
1/16 16 | 0 | 0 | 0 | 0 | 0 | 0 | 0 | 0 | 0 | 0 | 25.3 | 313.2 | 0 | 0 | 0 | 338.4 | 338.4 | 0 | 0 | 338.4 | 0 | 35.4 | 0 | 0 | 0 | 27.2 | 337.8
1/16 17 | 0 | 0 | 0 | 0 | 0 | 0 | 0 | 0 | 0 | 0 | 65 | 380.5 | 0 | 0 | 0 | 445.5 | 445.5 | 0 | 0 | 445.5 | 0 | 35.4 | 0 | 0 | 0 | 8.5 | 50
1/16 18 | 0 | 0 | 0 | 0 | 0 | 0 | 0 | 0 | 0 | 0 | 115.5 | 94.5 | 180.6 | 0 | 115.5 | 506.1 | 506.1 | 0 | 0 | 506.1 | 0 | 35.4 | 0 | 0 | 0 | 0 | 0
1/16 19 | 0 | 0 | 0 | 0 | 0 | 0 | 0 | 0 | 0 | 0 | 154 | 0 | 180.6 | 0 | 115.1 | 449.7 | 449.7 | 0 | 0 | 449.7 | 0 | 35.4 | 0 | 0 | 0 | 0 | 0
1/16 20 | 0 | 0 | 0 | 0 | 0 | 0 | 0 | 0 | 0 | 0 | 161 | 0 | 180.6 | 0 | 81.7 | 423.3 | 423.3 | 0 | 0 | 423.3 | 0 | 35.4 | 0 | 0 | 0 | 0 | 0
1/16 21 | 0 | 0 | 0 | 0 | 0 | 0 | 0 | 0 | 0 | 0 | 150.5 | 0 | 180.6 | 0 | 59 | 390.1 | 390.1 | 0 | 0 | 390.1 | 0 | 35.4 | 0 | 0 | 0 | 0 | 0
1/16 22 | 0 | 0 | 0 | 0 | 0 | 0 | 0 | 0 | 0 | 0 | 129.5 | 0 | 180.6 | 0 | 0.7 | 310.8 | 310.8 | 0 | 0 | 310.8 | 0 | 35.4 | 0 | 0 | 0 | 0 | 0
1/16 23 | 0 | 0 | 0 | 0 | 0 | 0 | 0 | 0 | 0 | 0 | 126 | 0 | 102 | 0 | 0 | 228 | 228 | 0 | 0 | 228 | 0 | 35.4 | 0 | 0 | 0 | 0 | 0
1/17 0 | 0 | 0 | 0 | 0 | 0 | 0 | 0 | 0 | 0 | 0 | 110.7 | 0 | 0 | 0 | 0 | 110.7 | 110.7 | 0 | 0 | 110.7 | 0 | 35.4 | 0 | 0 | 0 | 29.3 | 0
1/17 1 | 0 | 0 | 0 | 0 | 0 | 0 | 0 | 0 | 0 | 0 | 61.8 | 0 | 0 | 0 | 0 | 61.8 | 61.8 | 0 | 0 | 61.8 | 0 | 35.4 | 0 | 0 | 0 | 106.2 | 0
1/17 2 | 0 | 0 | 0 | 0 | 0 | 0 | 0 | 0 | 0 | 0 | 35.7 | 0 | 0 | 0 | 0 | 35.7 | 35.7 | 0 | 0 | 35.7 | 0 | 35.4 | 0 | 0 | 0 | 149.8 | 0
1/17 3 | 0 | 0 | 0 | 0 | 0 | 0 | 0 | 0 | 0 | 0 | 7.3 | 0 | 0 | 0 | 0 | 7.3 | 7.3 | 0 | 0 | 7.3 | 0 | 35.4 | 0 | 0 | 0 | 174.7 | 0
1/17 4 | 0 | 0 | 0 | 0 | 0 | 0 | 0 | 0 | 0 | 0 | 3.2 | 0 | 0 | 0 | 0 | 3.2 | 3.2 | 0 | 0 | 3.2 | 0 | 35.4 | 0 | 0 | 0 | 112.3 | 0
1/17 5 | 0 | 0 | 0 | 0 | 0 | 0 | 0 | 0 | 0 | 0 | 4.2 | 0 | 0 | 0 | 0 | 4.2 | 4.2 | 0 | 0 | 4.2 | 0 | 35.4 | 0 | 0 | 0 | 48.3 | 0
1/17 6 | 0 | 0 | 0 | 0 | 0 | 0 | 0 | 0 | 0 | 0 | 31.2 | 0 | 0 | 0 | 0 | 31.2 | 31.2 | 0 | 0 | 31.2 | 0 | 35.4 | 0 | 0 | 0 | 42.3 | 0
1/17 7 | 0 | 0 | 0 | 0 | 0 | 0 | 0 | 0 | 0 | 0 | 56 | 0 | 65.7 | 0 | 0 | 121.7 | 121.7 | 0 | 0 | 121.7 | 0 | 35.4 | 0 | 0 | 0 | 0 | 0
1/17 8 | 0 | 0 | 0 | 0 | 0 | 0 | 0 | 0 | 0 | 0 | 56 | 0 | 259.5 | 0 | 0 | 315.5 | 315.5 | 0 | 0 | 315.5 | 0 | 35.4 | 0 | 0 | 0 | 0 | 0
1/17 9 | 0 | 0 | 0 | 0 | 0 | 0 | 0 | 0 | 0 | 0 | 49 | 10.5 | 262 | 0 | 40.4 | 361.9 | 361.9 | 0 | 0 | 361.9 | 0 | 35.4 | 0 | 0 | 0 | 0 | 0
1/17 10 | 0 | 0 | 0 | 0 | 0 | 0 | 0 | 0 | 0 | 0 | 32.5 | 292.8 | 0 | 0 | 0 | 325.3 | 325.3 | 0 | 0 | 325.3 | 0 | 35.4 | 0 | 0 | 0 | 13 | 116.7
1/17 11 | 0 | 0 | 0 | 0 | 0 | 0 | 0 | 0 | 0 | 0 | 19.4 | 251.8 | 0 | 0 | 0 | 271.2 | 271.2 | 0 | 0 | 271.2 | 0 | 35.4 | 0 | 0 | 0 | 12.1 | 157.7
1/17 12 | 0 | 0 | 0 | 0 | 0 | 0 | 0 | 0 | 0 | 0 | 18.5 | 307.9 | 0 | 0 | -123 | 326.4 | 203.4 | 0 | 0 | 203.4 | 0 | 35.4 | 0 | 0 | 0 | 13 | 217.1
1/17 13 | 0 | 0 | 0 | 0 | 0 | 0 | 0 | 0 | 0 | 0 | 9.5 | 315.9 | 0 | 0 | -160 | 325.4 | 165.4 | 0 | 0 | 165.4 | 0 | 35.4 | 0 | 0 | 0 | 15 | 503.1
1/17 14 | 0 | 0 | 0 | 0 | 0 | 0 | 0 | 0 | 0 | 0 | 10.4 | 317.2 | 0 | 0 | -160 | 327.6 | 167.6 | 0 | 0 | 167.6 | 0 | 35.4 | 0 | 0 | 0 | 14.1 | 428.3
1/17 15 | 0 | 0 | 0 | 0 | 0 | 0 | 0 | 0 | 0 | 0 | 11.5 | 363.4 | 0 | 0 | -160 | 374.8 | 214.8 | 0 | 0 | 214.8 | 0 | 35.4 | 0 | 0 | 0 | 13 | 413.6
1/17 16 | 0 | 0 | 0 | 0 | 0 | 0 | 0 | 0 | 0 | 0 | 17.4 | 358 | 0 | 0 | -37 | 375.4 | 338.4 | 0 | 0 | 338.4 | 0 | 35.4 | 0 | 0 | 0 | 10.6 | 219.5
1/17 17 | 0 | 0 | 0 | 0 | 0 | 0 | 0 | 0 | 0 | 0 | 28 | 304.5 | 113 | 0 | 0 | 445.5 | 445.5 | 0 | 0 | 445.5 | 0 | 35.4 | 0 | 0 | 0 | 0 | 0
1/17 18 | 0 | 0 | 0 | 0 | 0 | 0 | 0 | 0 | 0 | 0 | 28 | 31.5 | 286.6 | 0 | 160 | 506.1 | 506.1 | 0 | 0 | 506.1 | 0 | 35.4 | 0 | 0 | 0 | 0 | 0
1/17 19 | 0 | 0 | 0 | 0 | 0 | 0 | 0 | 0 | 0 | 0 | 31.5 | 0 | 262 | 0 | 156.2 | 449.7 | 449.7 | 0 | 0 | 449.7 | 0 | 35.4 | 0 | 0 | 0 | 0 | 0
1/17 20 | 0 | 0 | 0 | 0 | 0 | 0 | 0 | 0 | 0 | 0 | 38.5 | 0 | 262 | 0 | 122.9 | 423.4 | 423.4 | 0 | 0 | 423.4 | 0 | 35.4 | 0 | 0 | 0 | 0 | 0
1/17 21 | 0 | 0 | 0 | 0 | 0 | 0 | 0 | 0 | 0 | 0 | 45.5 | 0 | 262 | 0 | 82.7 | 390.1 | 390.1 | 0 | 0 | 390.1 | 0 | 35.4 | 0 | 0 | 0 | 0 | 0
1/17 22 | 0 | 0 | 0 | 0 | 0 | 0 | 0 | 0 | 0 | 0 | 35 | 0 | 262 | 0 | 13.8 | 310.8 | 310.8 | 0 | 0 | 310.8 | 0 | 35.4 | 0 | 0 | 0 | 0 | 0
1/17 23 | 0 | 0 | 0 | 0 | 0 | 0 | 0 | 0 | 0 | 0 | 35 | 0 | 193 | 0 | 0 | 228 | 228 | 0 | 0 | 228 | 0 | 35.4 | 0 | 0 | 0 | 0 | 0
1/18 0 | 0 | 0 | 0 | 0 | 0 | 0 | 0 | 0 | 0 | 0 | 35 | 0 | 75.7 | 0 | 0 | 110.7 | 110.7 | 0 | 0 | 110.7 | 0 | 35.4 | 0 | 0 | 0 | 0 | 0
1/18 1 | 0 | 0 | 0 | 0 | 0 | 0 | 0 | 0 | 0 | 0 | 24.5 | 0 | 37.2 | 0 | 0 | 61.7 | 61.7 | 0 | 0 | 61.7 | 0 | 35.4 | 0 | 0 | 0 | 0 | 0
1/18 2 | 0 | 0 | 0 | 0 | 0 | 0 | 0 | 0 | 0 | 0 | 21 | 0 | 14.6 | 0 | 0 | 35.6 | 35.6 | 0 | 0 | 35.6 | 0 | 35.4 | 0 | 0 | 0 | 0 | 0
1/18 3 | 0 | 0 | 0 | 0 | 0 | 0 | 0 | 0 | 0 | 0 | 7.2 | 0 | 0 | 0 | 0 | 7.2 | 7.2 | 0 | 0 | 7.2 | 0 | 35.4 | 0 | 0 | 0 | 17.3 | 0
1/18 4 | 0 | 0 | 0 | 0 | 0 | 0 | 0 | 0 | 0 | 0 | 3.2 | 0 | 0 | 0 | 0 | 3.2 | 3.2 | 0 | 0 | 3.2 | 0 | 35.4 | 0 | 0 | 0 | 10.8 | 0
1/18 5 | 0 | 0 | 0 | 0 | 0 | 0 | 0 | 0 | 0 | 0 | 4.2 | 0 | 0 | 0 | 0 | 4.2 | 4.2 | 0 | 0 | 4.2 | 0 | 35.4 | 0 | 0 | 0 | 2.8 | 0
1/18 6 | 0 | 0 | 0 | 0 | 0 | 0 | 0 | 0 | 0 | 0 | 10.5 | 0 | 20.7 | 0 | 0 | 31.2 | 31.2 | 0 | 0 | 31.2 | 0 | 35.4 | 0 | 0 | 0 | 0 | 0
1/18 7 | 0 | 0 | 0 | 0 | 0 | 0 | 0 | 0 | 0 | 0 | 7 | 0 | 114.6 | 0 | 0 | 121.6 | 121.6 | 0 | 0 | 121.6 | 0 | 35.4 | 0 | 0 | 0 | 0 | 0
1/18 8 | 0 | 0 | 0 | 0 | 0 | 0 | 0 | 0 | 0 | 0 | 10.5 | 0 | 215.3 | 0 | 89.6 | 315.4 | 315.4 | 0 | 0 | 315.4 | 0 | 35.4 | 0 | 0 | 0 | 0 | 0
1/18 9 | 0 | 0 | 0 | 0 | 0 | 0 | 0 | 0 | 0 | 0 | 21 | 21 | 215.3 | 0 | 104.5 | 361.8 | 361.8 | 0 | 0 | 361.8 | 0 | 35.4 | 0 | 0 | 0 | 0 | 0
1/18 10 | 0 | 0 | 0 | 0 | 0 | 0 | 0 | 0 | 0 | 0 | 43.4 | 281.9 | 0 | 0 | 0 | 325.3 | 325.3 | 0 | 0 | 325.3 | 0 | 35.4 | 0 | 0 | 0 | 19.6 | 127.6
1/18 11 | 0 | 0 | 0 | 0 | 0 | 0 | 0 | 0 | 0 | 0 | 34.6 | 256.7 | 0 | 0 | -20.2 | 291.3 | 271.1 | 0 | 0 | 271.1 | 0 | 35.4 | 0 | 0 | 0 | 24.9 | 184.3
1/18 12 | 0 | 0 | 0 | 0 | 0 | 0 | 0 | 0 | 0 | 0 | 48.6 | 314.7 | 0 | 0 | -160 | 363.3 | 203.3 | 0 | 0 | 203.3 | 0 | 35.4 | 0 | 0 | 0 | 38.9 | 252.3
1/18 13 | 0 | 0 | 0 | 0 | 0 | 0 | 0 | 0 | 0 | 0 | 48.8 | 276.5 | 0 | 0 | -160 | 325.4 | 165.4 | 0 | 0 | 165.4 | 0 | 35.4 | 0 | 0 | 0 | 45.7 | 259
1/18 14 | 0 | 0 | 0 | 0 | 0 | 0 | 0 | 0 | 0 | 0 | 50.7 | 191.7 | 0 | 0 | -74.8 | 242.4 | 167.6 | 0 | 0 | 167.6 | 0 | 35.4 | 0 | 0 | 0 | 43.8 | 165.3
1/18 15 | 0 | 0 | 0 | 0 | 0 | 0 | 0 | 0 | 0 | 0 | 40.2 | 334.5 | 0 | 0 | -160 | 374.8 | 214.8 | 0 | 0 | 214.8 | 0 | 35.4 | 0 | 0 | 0 | 36.8 | 306
1/18 16 | 0 | 0 | 0 | 0 | 0 | 0 | 0 | 0 | 0 | 0 | 64.5 | 338.8 | 0 | 0 | -65 | 403.4 | 338.4 | 0 | 0 | 338.4 | 0 | 35.4 | 0 | 0 | 0 | 33.5 | 175.7
1/18 17 | 0 | 0 | 0 | 0 | 0 | 0 | 0 | 0 | 0 | 0 | 143.5 | 84 | 215.3 | 0 | 2.6 | 445.5 | 445.5 | 0 | 0 | 445.5 | 0 | 35.4 | 0 | 0 | 0 | 0 | 0
1/18 18 | 0 | 0 | 0 | 0 | 0 | 0 | 0 | 0 | 0 | 0 | 129.5 | 21 | 215.3 | 0 | 140.2 | 506 | 506 | 0 | 0 | 506 | 0 | 35.4 | 0 | 0 | 0 | 0 | 0
1/18 19 | 0 | 0 | 0 | 0 | 0 | 0 | 0 | 0 | 0 | 0 | 105 | 0 | 215.3 | 0 | 129.3 | 449.7 | 449.7 | 0 | 0 | 449.7 | 0 | 35.4 | 0 | 0 | 0 | 0 | 0
1/18 20 | 0 | 0 | 0 | 0 | 0 | 0 | 0 | 0 | 0 | 0 | 133 | 0 | 215.3 | 0 | 75 | 423.3 | 423.3 | 0 | 0 | 423.3 | 0 | 35.4 | 0 | 0 | 0 | 0 | 0
1/18 21 | 0 | 0 | 0 | 0 | 0 | 0 | 0 | 0 | 0 | 0 | 140 | 0 | 215.3 | 0 | 34.8 | 390.1 | 390.1 | 0 | 0 | 390.1 | 0 | 35.4 | 0 | 0 | 0 | 0 | 0
1/18 22 | 0 | 0 | 0 | 0 | 0 | 0 | 0 | 0 | 0 | 0 | 147 | 0 | 163.8 | 0 | 0 | 310.8 | 310.8 | 0 | 0 | 310.8 | 0 | 35.4 | 0 | 0 | 0 | 0 | 0
1/18 23 | 0 | 0 | 0 | 0 | 0 | 0 | 0 | 0 | 0 | 0 | 140 | 0 | 88 | 0 | 0 | 228 | 228 | 0 | 0 | 228 | 0 | 35.4 | 0 | 0 | 0 | 0 | 0
1/19 0 | 0 | 0 | 0 | 0 | 0 | 0 | 0 | 0 | 0 | 0 | 108.5 | 0 | 2.2 | 0 | 0 | 110.7 | 110.7 | 0 | 0 | 110.7 | 0 | 35.4 | 0 | 0 | 0 | 0 | 0
1/19 1 | 0 | 0 | 0 | 0 | 0 | 0 | 0 | 0 | 0 | 0 | 61.7 | 0 | 0 | 0 | 0 | 61.7 | 61.7 | 0 | 0 | 61.7 | 0 | 35.4 | 0 | 0 | 0 | 39.8 | 0
1/19 2 | 0 | 0 | 0 | 0 | 0 | 0 | 0 | 0 | 0 | 0 | 35.6 | 0 | 0 | 0 | 0 | 35.6 | 35.6 | 0 | 0 | 35.6 | 0 | 35.4 | 0 | 0 | 0 | 55.4 | 0
1/19 3 | 0 | 0 | 0 | 0 | 0 | 0 | 0 | 0 | 0 | 0 | 7.2 | 0 | 0 | 0 | 0 | 7.2 | 7.2 | 0 | 0 | 7.2 | 0 | 35.4 | 0 | 0 | 0 | 45.3 | 0
1/19 4 | 0 | 0 | 0 | 0 | 0 | 0 | 0 | 0 | 0 | 0 | 3.1 | 0 | 0 | 0 | 0 | 3.1 | 3.1 | 0 | 0 | 3.1 | 0 | 35.4 | 0 | 0 | 0 | 31.9 | 0
1/19 5 | 0 | 0 | 0 | 0 | 0 | 0 | 0 | 0 | 0 | 0 | 4.2 | 0 | 0 | 0 | 0 | 4.2 | 4.2 | 0 | 0 | 4.2 | 0 | 35.4 | 0 | 0 | 0 | 51.8 | 0
1/19 6 | 0 | 0 | 0 | 0 | 0 | 0 | 0 | 0 | 0 | 0 | 31.2 | 0 | 0 | 0 | 0 | 31.2 | 31.2 | 0 | 0 | 31.2 | 0 | 35.4 | 0 | 0 | 0 | 31.8 | 0
1/19 7 | 0 | 0 | 0 | 0 | 0 | 0 | 0 | 0 | 0 | 0 | 84 | 0 | 37.6 | 0 | 0 | 121.6 | 121.6 | 0 | 0 | 121.6 | 0 | 35.4 | 0 | 0 | 0 | 0 | 0
1/19 8 | 0 | 0 | 0 | 0 | 0 | 0 | 0 | 0 | 0 | 0 | 115.5 | 0 | 199.9 | 0 | 0 | 315.4 | 315.4 | 0 | 0 | 315.4 | 0 | 35.4 | 0 | 0 | 0 | 0 | 0
1/19 9 | 0 | 0 | 0 | 0 | 0 | 0 | 0 | 0 | 0 | 0 | 105 | 21 | 235.8 | 0 | 0 | 361.8 | 361.8 | 0 | 0 | 361.8 | 0 | 35.4 | 0 | 0 | 0 | 0 | 0
1/19 10 | 0 | 0 | 0 | 0 | 0 | 0 | 0 | 0 | 0 | 0 | 53.5 | 271.7 | 0 | 0 | 0 | 325.2 | 325.2 | 0 | 0 | 325.2 | 0 | 35.4 | 0 | 0 | 0 | 37.5 | 190.3
1/19 11 | 0 | 0 | 0 | 0 | 0 | 0 | 0 | 0 | 0 | 0 | 29.4 | 346.6 | 0 | 0 | -104.9 | 376 | 271.1 | 0 | 0 | 271.1 | 0 | 35.4 | 0 | 0 | 0 | 19.6 | 230.9
1/19 12 | 0 | 0 | 0 | 0 | 0 | 0 | 0 | 0 | 0 | 0 | 18.3 | 345 | 0 | 0 | -160 | 363.3 | 203.3 | 0 | 0 | 203.3 | 0 | 35.4 | 0 | 0 | 0 | 16.7 | 316.5
1/19 13 | 0 | 0 | 0 | 0 | 0 | 0 | 0 | 0 | 0 | 0 | 16.3 | 309.1 | 0 | 0 | -160 | 325.3 | 165.3 | 0 | 0 | 165.3 | 0 | 35.4 | 0 | 0 | 0 | 15.2 | 289.4
1/19 14 | 0 | 0 | 0 | 0 | 0 | 0 | 0 | 0 | 0 | 0 | 14 | 153.6 | 0 | 0 | 0 | 167.6 | 167.6 | 0 | 0 | 167.6 | 0 | 35.4 | 0 | 0 | 0 | 17.5 | 192.9
1/19 15 | 0 | 0 | 0 | 0 | 0 | 0 | 0 | 0 | 0 | 0 | 14.8 | 360 | 0 | 0 | -160 | 374.8 | 214.8 | 0 | 0 | 214.8 | 0 | 35.4 | 0 | 0 | 0 | 16.7 | 406.5
1/19 16 | 0 | 0 | 0 | 0 | 0 | 0 | 0 | 0 | 0 | 0 | 15 | 378.5 | 0 | 0 | -55.1 | 393.5 | 338.4 | 0 | 0 | 338.4 | 0 | 35.4 | 0 | 0 | 0 | 9.5 | 241
1/19 17 | 0 | 0 | 0 | 0 | 0 | 0 | 0 | 0 | 0 | 0 | 17.4 | 428.1 | 0 | 0 | 0 | 445.5 | 445.5 | 0 | 0 | 445.5 | 0 | 35.4 | 0 | 0 | 0 | 0.1 | 2.4
1/19 18 | 0 | 0 | 0 | 0 | 0 | 0 | 0 | 0 | 0 | 0 | 21 | 73.5 | 251.5 | 0 | 160 | 506 | 506 | 0 | 0 | 506 | 0 | 35.4 | 0 | 0 | 0 | 0 | 0
1/19 19 | 0 | 0 | 0 | 0 | 0 | 0 | 0 | 0 | 0 | 0 | 31.5 | 0 | 258.2 | 0 | 160 | 449.7 | 449.7 | 0 | 0 | 449.7 | 0 | 35.4 | 0 | 0 | 0 | 0 | 0
1/19 20 | 0 | 0 | 0 | 0 | 0 | 0 | 0 | 0 | 0 | 0 | 52.5 | 0 | 239.2 | 0 | 131.6 | 423.3 | 423.3 | 0 | 0 | 423.3 | 0 | 35.4 | 0 | 0 | 0 | 0 | 0
1/19 21 | 0 | 0 | 0 | 0 | 0 | 0 | 0 | 0 | 0 | 0 | 49 | 0 | 239.2 | 0 | 101.9 | 390.1 | 390.1 | 0 | 0 | 390.1 | 0 | 35.4 | 0 | 0 | 0 | 0 | 0
1/19 22 | 0 | 0 | 0 | 0 | 0 | 0 | 0 | 0 | 0 | 0 | 49 | 0 | 239.2 | 0 | 22.6 | 310.8 | 310.8 | 0 | 0 | 310.8 | 0 | 35.4 | 0 | 0 | 0 | 0 | 0
1/19 23 | 0 | 0 | 0 | 0 | 0 | 0 | 0 | 0 | 0 | 0 | 45.5 | 0 | 182.5 | 0 | 0 | 228 | 228 | 0 | 0 | 228 | 0 | 35.4 | 0 | 0 | 0 | 0 | 0
1/20 0 | 0 | 0 | 0 | 0 | 0 | 0 | 0 | 0 | 0 | 0 | 70 | 0 | 40.6 | 0 | 0 | 110.6 | 110.6 | 0 | 0 | 110.6 | 0 | 35.4 | 0 | 0 | 0 | 0 | 0
1/20 1 | 0 | 0 | 0 | 0 | 0 | 0 | 0 | 0 | 0 | 0 | 56 | 0 | 5.7 | 0 | 0 | 61.7 | 61.7 | 0 | 0 | 61.7 | 0 | 35.4 | 0 | 0 | 0 | 0 | 0
1/20 2 | 0 | 0 | 0 | 0 | 0 | 0 | 0 | 0 | 0 | 0 | 35.6 | 0 | 0 | 0 | 0 | 35.6 | 35.6 | 0 | 0 | 35.6 | 0 | 35.4 | 0 | 0 | 0 | 6.4 | 0
1/20 3 | 0 | 0 | 0 | 0 | 0 | 0 | 0 | 0 | 0 | 0 | 7.2 | 0 | 0 | 0 | 0 | 7.2 | 7.2 | 0 | 0 | 7.2 | 0 | 35.4 | 0 | 0 | 0 | 24.3 | 0
1/20 4 | 0 | 0 | 0 | 0 | 0 | 0 | 0 | 0 | 0 | 0 | 3.1 | 0 | 0 | 0 | 0 | 3.1 | 3.1 | 0 | 0 | 3.1 | 0 | 35.4 | 0 | 0 | 0 | 17.9 | 0
1/20 5 | 0 | 0 | 0 | 0 | 0 | 0 | 0 | 0 | 0 | 0 | 4.1 | 0 | 0 | 0 | 0 | 4.1 | 4.1 | 0 | 0 | 4.1 | 0 | 35.4 | 0 | 0 | 0 | 2.9 | 0
1/20 6 | 0 | 0 | 0 | 0 | 0 | 0 | 0 | 0 | 0 | 0 | 7 | 0 | 24.1 | 0 | 0 | 31.1 | 31.1 | 0 | 0 | 31.1 | 0 | 35.4 | 0 | 0 | 0 | 0 | 0
1/20 7 | 0 | 0 | 0 | 0 | 0 | 0 | 0 | 0 | 0 | 0 | 14 | 0 | 107.6 | 0 | 0 | 121.6 | 121.6 | 0 | 0 | 121.6 | 0 | 35.4 | 0 | 0 | 0 | 0 | 0
1/20 8 | 0 | 0 | 0 | 0 | 0 | 0 | 0 | 0 | 0 | 0 | 14 | 0 | 292.4 | 0 | 9 | 315.4 | 315.4 | 0 | 0 | 315.4 | 0 | 35.4 | 0 | 0 | 0 | 0 | 0
1/20 9 | 0 | 0 | 0 | 0 | 0 | 0 | 0 | 0 | 0 | 0 | 7 | 21 | 292.4 | 0 | 41.4 | 361.8 | 361.8 | 0 | 0 | 361.8 | 0 | 35.4 | 0 | 0 | 0 | 0 | 0
1/20 10 | 0 | 0 | 0 | 0 | 0 | 0 | 0 | 0 | 0 | 0 | 2.5 | 322.7 | 0 | 0 | 0 | 325.2 | 325.2 | 0 | 0 | 325.2 | 0 | 35.4 | 0 | 0 | 0 | 1 | 128.8
1/20 11 | 0 | 0 | 0 | 0 | 0 | 0 | 0 | 0 | 0 | 0 | 2.6 | 428.4 | 0 | 0 | -160 | 431.1 | 271.1 | 0 | 0 | 271.1 | 0 | 35.4 | 0 | 0 | 0 | 0.9 | 138.6
1/20 12 | 0 | 0 | 0 | 0 | 0 | 0 | 0 | 0 | 0 | 0 | 0 | 363.2 | 0 | 0 | -160 | 363.2 | 203.2 | 0 | 0 | 203.2 | 0 | 35.4 | 0 | 0 | 0 | 0 | 371.8
1/20 13 | 0 | 0 | 0 | 0 | 0 | 0 | 0 | 0 | 0 | 0 | 0 | 325.3 | 0 | 0 | -160 | 325.3 | 165.3 | 0 | 0 | 165.3 | 0 | 35.4 | 0 | 0 | 0 | 0 | 346.7
1/20 14 | 0 | 0 | 0 | 0 | 0 | 0 | 0 | 0 | 0 | 0 | 0 | 167.6 | 0 | 0 | 0 | 167.6 | 167.6 | 0 | 0 | 167.6 | 0 | 35.4 | 0 | 0 | 0 | 0 | 52.9
1/20 15 | 0 | 0 | 0 | 0 | 0 | 0 | 0 | 0 | 0 | 0 | 2.3 | 372.5 | 0 | 0 | -160 | 374.7 | 214.7 | 0 | 0 | 214.7 | 0 | 35.4 | 0 | 0 | 0 | 1.2 | 205
1/20 16 | 0 | 0 | 0 | 0 | 0 | 0 | 0 | 0 | 0 | 0 | 3.4 | 335 | 0 | 0 | 0 | 338.4 | 338.4 | 0 | 0 | 338.4 | 0 | 35.4 | 0 | 0 | 0 | 0.1 | 11.5
1/20 17 | 0 | 0 | 0 | 0 | 0 | 0 | 0 | 0 | 0 | 0 | 3.5 | 241.5 | 200.4 | 0 | 0 | 445.4 | 445.4 | 0 | 0 | 445.4 | 0 | 35.4 | 0 | 0 | 0 | 0 | 0
1/20 18 | 0 | 0 | 0 | 0 | 0 | 0 | 0 | 0 | 0 | 0 | 3.5 | 42 | 300.5 | 0 | 160 | 506 | 506 | 0 | 0 | 506 | 0 | 35.4 | 0 | 0 | 0 | 0 | 0
1/20 19 | 0 | 0 | 0 | 0 | 0 | 0 | 0 | 0 | 0 | 0 | 3.5 | 0 | 292.4 | 0 | 153.7 | 449.6 | 449.6 | 0 | 0 | 449.6 | 0 | 35.4 | 0 | 0 | 0 | 0 | 0
1/20 20 | 0 | 0 | 0 | 0 | 0 | 0 | 0 | 0 | 0 | 0 | 7 | 0 | 292.4 | 0 | 123.9 | 423.2 | 423.2 | 0 | 0 | 423.2 | 0 | 35.4 | 0 | 0 | 0 | 0 | 0
1/20 21 | 0 | 0 | 0 | 0 | 0 | 0 | 0 | 0 | 0 | 0 | 10.5 | 0 | 292.4 | 0 | 87.2 | 390 | 390 | 0 | 0 | 390 | 0 | 35.4 | 0 | 0 | 0 | 0 | 0
1/20 22 | 0 | 0 | 0 | 0 | 0 | 0 | 0 | 0 | 0 | 0 | 17.5 | 0 | 292.4 | 0 | 0.8 | 310.7 | 310.7 | 0 | 0 | 310.7 | 0 | 35.4 | 0 | 0 | 0 | 0 | 0
1/20 23 | 0 | 0 | 0 | 0 | 0 | 0 | 0 | 0 | 0 | 0 | 28 | 0 | 200 | 0 | 0 | 228 | 228 | 0 | 0 | 228 | 0 | 35.4 | 0 | 0 | 0 | 0 | 0
1/21 0 | 0 | 0 | 0 | 0 | 0 | 0 | 0 | 0 | 0 | 0 | 45.5 | 0 | 65.2 | 0 | 0 | 110.7 | 110.7 | 0 | 0 | 110.7 | 0 | 35.4 | 0 | 0 | 0 | 0 | 0
1/21 1 | 0 | 0 | 0 | 0 | 0 | 0 | 0 | 0 | 0 | 0 | 61.7 | 0 | 0 | 0 | 0 | 61.7 | 61.7 | 0 | 0 | 61.7 | 0 | 35.4 | 0 | 0 | 0 | 4.8 | 0
1/21 2 | 0 | 0 | 0 | 0 | 0 | 0 | 0 | 0 | 0 | 0 | 35.6 | 0 | 0 | 0 | 0 | 35.6 | 35.6 | 0 | 0 | 35.6 | 0 | 35.4 | 0 | 0 | 0 | 30.9 | 0
1/21 3 | 0 | 0 | 0 | 0 | 0 | 0 | 0 | 0 | 0 | 0 | 7.2 | 0 | 0 | 0 | 0 | 7.2 | 7.2 | 0 | 0 | 7.2 | 0 | 35.4 | 0 | 0 | 0 | 41.8 | 0
1/21 4 | 0 | 0 | 0 | 0 | 0 | 0 | 0 | 0 | 0 | 0 | 3.1 | 0 | 0 | 0 | 0 | 3.1 | 3.1 | 0 | 0 | 3.1 | 0 | 35.4 | 0 | 0 | 0 | 28.4 | 0
1/21 5 | 0 | 0 | 0 | 0 | 0 | 0 | 0 | 0 | 0 | 0 | 4.2 | 0 | 0 | 0 | 0 | 4.2 | 4.2 | 0 | 0 | 4.2 | 0 | 35.4 | 0 | 0 | 0 | 27.3 | 0
1/21 6 | 0 | 0 | 0 | 0 | 0 | 0 | 0 | 0 | 0 | 0 | 31.2 | 0 | 0 | 0 | 0 | 31.2 | 31.2 | 0 | 0 | 31.2 | 0 | 35.4 | 0 | 0 | 0 | 0.3 | 0
1/21 7 | 0 | 0 | 0 | 0 | 0 | 0 | 0 | 0 | 0 | 0 | 17.5 | 0 | 104.1 | 0 | 0 | 121.6 | 121.6 | 0 | 0 | 121.6 | 0 | 35.4 | 0 | 0 | 0 | 0 | 0
1/21 8 | 0 | 0 | 0 | 0 | 0 | 0 | 0 | 0 | 0 | 0 | 21 | 0 | 271.5 | 0 | 23 | 315.4 | 315.4 | 0 | 0 | 315.4 | 0 | 35.4 | 0 | 0 | 0 | 0 | 0
1/21 9 | 0 | 0 | 0 | 0 | 0 | 0 | 0 | 0 | 0 | 0 | 14 | 31.5 | 271.5 | 0 | 44.8 | 361.8 | 361.8 | 0 | 0 | 361.8 | 0 | 35.4 | 0 | 0 | 0 | 0 | 0
1/21 10 | 0 | 0 | 0 | 0 | 0 | 0 | 0 | 0 | 0 | 0 | 21 | 283.5 | 20.7 | 0 | 0 | 325.2 | 325.2 | 0 | 0 | 325.2 | 0 | 35.4 | 0 | 0 | 0 | 0 | 0
1/21 11 | 0 | 0 | 0 | 0 | 0 | 0 | 0 | 0 | 0 | 0 | 18 | 405.2 | 0 | 0 | -152.1 | 423.2 | 271.1 | 0 | 0 | 271.1 | 0 | 35.4 | 0 | 0 | 0 | 10 | 224.8
1/21 12 | 0 | 0 | 0 | 0 | 0 | 0 | 0 | 0 | 0 | 0 | 12.6 | 350.7 | 0 | 0 | -160 | 363.3 | 203.3 | 0 | 0 | 203.3 | 0 | 35.4 | 0 | 0 | 0 | 15.4 | 426.3
1/21 13 | 0 | 0 | 0 | 0 | 0 | 0 | 0 | 0 | 0 | 0 | 11.8 | 313.5 | 0 | 0 | -160 | 325.3 | 165.3 | 0 | 0 | 165.3 | 0 | 35.4 | 0 | 0 | 0 | 12.7 | 337.5
1/21 14 | 0 | 0 | 0 | 0 | 0 | 0 | 0 | 0 | 0 | 0 | 13.7 | 153.9 | 0 | 0 | 0 | 167.6 | 167.6 | 0 | 0 | 167.6 | 0 | 35.4 | 0 | 0 | 0 | 14.3 | 161.1
1/21 15 | 0 | 0 | 0 | 0 | 0 | 0 | 0 | 0 | 0 | 0 | 14.2 | 360.5 | 0 | 0 | -160 | 374.8 | 214.8 | 0 | 0 | 214.8 | 0 | 35.4 | 0 | 0 | 0 | 17.3 | 437.5
1/21 16 | 0 | 0 | 0 | 0 | 0 | 0 | 0 | 0 | 0 | 0 | 20.9 | 325.4 | 0 | 0 | -7.9 | 346.3 | 338.4 | 0 | 0 | 338.4 | 0 | 35.4 | 0 | 0 | 0 | 14.1 | 220.6
1/21 17 | 0 | 0 | 0 | 0 | 0 | 0 | 0 | 0 | 0 | 0 | 38.5 | 262.5 | 144.5 | 0 | 0 | 445.5 | 445.5 | 0 | 0 | 445.5 | 0 | 35.4 | 0 | 0 | 0 | 0 | 0
1/21 18 | 0 | 0 | 0 | 0 | 0 | 0 | 0 | 0 | 0 | 0 | 35 | 63 | 271.5 | 0 | 136.6 | 506 | 506 | 0 | 0 | 506 | 0 | 35.4 | 0 | 0 | 0 | 0 | 0
1/21 19 | 0 | 0 | 0 | 0 | 0 | 0 | 0 | 0 | 0 | 0 | 28 | 0 | 271.5 | 0 | 150.2 | 449.7 | 449.7 | 0 | 0 | 449.7 | 0 | 35.4 | 0 | 0 | 0 | 0 | 0
1/21 20 | 0 | 0 | 0 | 0 | 0 | 0 | 0 | 0 | 0 | 0 | 14 | 0 | 271.5 | 0 | 137.8 | 423.3 | 423.3 | 0 | 0 | 423.3 | 0 | 35.4 | 0 | 0 | 0 | 0 | 0
1/21 21 | 0 | 0 | 0 | 0 | 0 | 0 | 0 | 0 | 0 | 0 | 35 | 0 | 271.5 | 0 | 83.6 | 390.1 | 390.1 | 0 | 0 | 390.1 | 0 | 35.4 | 0 | 0 | 0 | 0 | 0
1/21 22 | 0 | 0 | 0 | 0 | 0 | 0 | 0 | 0 | 0 | 0 | 42 | 0 | 268.8 | 0 | 0 | 310.8 | 310.8 | 0 | 0 | 310.8 | 0 | 35.4 | 0 | 0 | 0 | 0 | 0
1/21 23 | 0 | 0 | 0 | 0 | 0 | 0 | 0 | 0 | 0 | 0 | 42 | 0 | 186 | 0 | 0 | 228 | 228 | 0 | 0 | 228 | 0 | 35.4 | 0 | 0 | 0 | 0 | 0
1/22 0 | 0 | 0 | 0 | 0 | 0 | 0 | 0 | 0 | 0 | 0 | 38.5 | 0 | 72.2 | 0 | 0 | 110.7 | 110.7 | 0 | 0 | 110.7 | 0 | 35.4 | 0 | 0 | 0 | 0 | 0
1/22 1 | 0 | 0 | 0 | 0 | 0 | 0 | 0 | 0 | 0 | 0 | 31.5 | 0 | 30.3 | 0 | 0 | 61.8 | 61.8 | 0 | 0 | 61.8 | 0 | 35.4 | 0 | 0 | 0 | 0 | 0
1/22 2 | 0 | 0 | 0 | 0 | 0 | 0 | 0 | 0 | 0 | 0 | 28 | 0 | 7.7 | 0 | 0 | 35.7 | 35.7 | 0 | 0 | 35.7 | 0 | 35.4 | 0 | 0 | 0 | 0 | 0
1/22 3 | 0 | 0 | 0 | 0 | 0 | 0 | 0 | 0 | 0 | 0 | 7.3 | 0 | 0 | 0 | 0 | 7.3 | 7.3 | 0 | 0 | 7.3 | 0 | 35.4 | 0 | 0 | 0 | 20.7 | 0
1/22 4 | 0 | 0 | 0 | 0 | 0 | 0 | 0 | 0 | 0 | 0 | 3.2 | 0 | 0 | 0 | 0 | 3.2 | 3.2 | 0 | 0 | 3.2 | 0 | 35.4 | 0 | 0 | 0 | 24.8 | 0
1/22 5 | 0 | 0 | 0 | 0 | 0 | 0 | 0 | 0 | 0 | 0 | 4.2 | 0 | 0 | 0 | 0 | 4.2 | 4.2 | 0 | 0 | 4.2 | 0 | 35.4 | 0 | 0 | 0 | 30.8 | 0
1/22 6 | 0 | 0 | 0 | 0 | 0 | 0 | 0 | 0 | 0 | 0 | 31.2 | 0 | 0 | 0 | 0 | 31.2 | 31.2 | 0 | 0 | 31.2 | 0 | 35.4 | 0 | 0 | 0 | 14.3 | 0
1/22 7 | 0 | 0 | 0 | 0 | 0 | 0 | 0 | 0 | 0 | 0 | 63 | 0 | 58.7 | 0 | 0 | 121.7 | 121.7 | 0 | 0 | 121.7 | 0 | 35.4 | 0 | 0 | 0 | 0 | 0
1/22 8 | 0 | 0 | 0 | 0 | 0 | 0 | 0 | 0 | 0 | 0 | 52.5 | 0 | 254 | 0 | 8.9 | 315.4 | 315.4 | 0 | 0 | 315.4 | 0 | 35.4 | 0 | 0 | 0 | 0 | 0
1/22 9 | 0 | 0 | 0 | 0 | 0 | 0 | 0 | 0 | 0 | 0 | 56 | 42 | 254 | 0 | 9.8 | 361.8 | 361.8 | 0 | 0 | 361.8 | 0 | 35.4 | 0 | 0 | 0 | 0 | 0
1/22 10 | 0 | 0 | 0 | 0 | 0 | 0 | 0 | 0 | 0 | 0 | 35.7 | 289.6 | 0 | 0 | 0 | 325.3 | 325.3 | 0 | 0 | 325.3 | 0 | 35.4 | 0 | 0 | 0 | 23.8 | 193.4
1/22 11 | 0 | 0 | 0 | 0 | 0 | 0 | 0 | 0 | 0 | 0 | 20.8 | 379.8 | 0 | 0 | -129.4 | 400.6 | 271.2 | 0 | 0 | 271.2 | 0 | 35.4 | 0 | 0 | 0 | 17.7 | 323.7
1/22 12 | 0 | 0 | 0 | 0 | 0 | 0 | 0 | 0 | 0 | 0 | 13.2 | 350.2 | 0 | 0 | -160 | 363.3 | 203.3 | 0 | 0 | 203.3 | 0 | 35.4 | 0 | 0 | 0 | 14.8 | 395.3
1/22 13 | 0 | 0 | 0 | 0 | 0 | 0 | 0 | 0 | 0 | 0 | 12.6 | 312.7 | 0 | 0 | -160 | 325.4 | 165.4 | 0 | 0 | 165.4 | 0 | 35.4 | 0 | 0 | 0 | 15.4 | 380.3
1/22 14 | 0 | 0 | 0 | 0 | 0 | 0 | 0 | 0 | 0 | 0 | 9.2 | 158.4 | 0 | 0 | 0 | 167.6 | 167.6 | 0 | 0 | 167.6 | 0 | 35.4 | 0 | 0 | 0 | 15.3 | 261.6
1/22 15 | 0 | 0 | 0 | 0 | 0 | 0 | 0 | 0 | 0 | 0 | 12.7 | 362.1 | 0 | 0 | -160 | 374.8 | 214.8 | 0 | 0 | 214.8 | 0 | 35.4 | 0 | 0 | 0 | 15.3 | 435.9
1/22 16 | 0 | 0 | 0 | 0 | 0 | 0 | 0 | 0 | 0 | 0 | 20 | 349 | 0 | 0 | -30.6 | 369 | 338.4 | 0 | 0 | 338.4 | 0 | 35.4 | 0 | 0 | 0 | 18.5 | 323
1/22 17 | 0 | 0 | 0 | 0 | 0 | 0 | 0 | 0 | 0 | 0 | 30.7 | 414.8 | 0 | 0 | 0 | 445.5 | 445.5 | 0 | 0 | 445.5 | 0 | 35.4 | 0 | 0 | 0 | 4.3 | 57.7
1/22 18 | 0 | 0 | 0 | 0 | 0 | 0 | 0 | 0 | 0 | 0 | 38.5 | 136.5 | 254 | 0 | 77.1 | 506.1 | 506.1 | 0 | 0 | 506.1 | 0 | 35.4 | 0 | 0 | 0 | 0 | 0
1/22 19 | 0 | 0 | 0 | 0 | 0 | 0 | 0 | 0 | 0 | 0 | 31.5 | 0 | 258.2 | 0 | 160 | 449.7 | 449.7 | 0 | 0 | 449.7 | 0 | 35.4 | 0 | 0 | 0 | 0 | 0
1/22 20 | 0 | 0 | 0 | 0 | 0 | 0 | 0 | 0 | 0 | 0 | 31.5 | 0 | 254 | 0 | 137.8 | 423.3 | 423.3 | 0 | 0 | 423.3 | 0 | 35.4 | 0 | 0 | 0 | 0 | 0
1/22 21 | 0 | 0 | 0 | 0 | 0 | 0 | 0 | 0 | 0 | 0 | 7 | 0 | 254 | 0 | 129.1 | 390.1 | 390.1 | 0 | 0 | 390.1 | 0 | 35.4 | 0 | 0 | 0 | 0 | 0
1/22 22 | 0 | 0 | 0 | 0 | 0 | 0 | 0 | 0 | 0 | 0 | 3.5 | 0 | 254 | 0 | 53.3 | 310.8 | 310.8 | 0 | 0 | 310.8 | 0 | 35.4 | 0 | 0 | 0 | 0 | 0
1/22 23 | 0 | 0 | 0 | 0 | 0 | 0 | 0 | 0 | 0 | 0 | 7 | 0 | 221 | 0 | 0 | 228 | 228 | 0 | 0 | 228 | 0 | 35.4 | 0 | 0 | 0 | 0 | 0
1/23 0 | 0 | 0 | 0 | 0 | 0 | 0 | 0 | 0 | 0 | 0 | 7 | 0 | 103.7 | 0 | 0 | 110.7 | 110.7 | 0 | 0 | 110.7 | 0 | 35.4 | 0 | 0 | 0 | 0 | 0
1/23 1 | 0 | 0 | 0 | 0 | 0 | 0 | 0 | 0 | 0 | 0 | 10.5 | 0 | 51.3 | 0 | 0 | 61.8 | 61.8 | 0 | 0 | 61.8 | 0 | 35.4 | 0 | 0 | 0 | 0 | 0
1/23 2 | 0 | 0 | 0 | 0 | 0 | 0 | 0 | 0 | 0 | 0 | 24.5 | 0 | 11.1 | 0 | 0 | 35.6 | 35.6 | 0 | 0 | 35.6 | 0 | 35.4 | 0 | 0 | 0 | 0 | 0
1/23 3 | 0 | 0 | 0 | 0 | 0 | 0 | 0 | 0 | 0 | 0 | 7.3 | 0 | 0 | 0 | 0 | 7.3 | 7.3 | 0 | 0 | 7.3 | 0 | 35.4 | 0 | 0 | 0 | 20.7 | 0
1/23 4 | 0 | 0 | 0 | 0 | 0 | 0 | 0 | 0 | 0 | 0 | 3.2 | 0 | 0 | 0 | 0 | 3.2 | 3.2 | 0 | 0 | 3.2 | 0 | 35.4 | 0 | 0 | 0 | 21.3 | 0
1/23 5 | 0 | 0 | 0 | 0 | 0 | 0 | 0 | 0 | 0 | 0 | 4.2 | 0 | 0 | 0 | 0 | 4.2 | 4.2 | 0 | 0 | 4.2 | 0 | 35.4 | 0 | 0 | 0 | 20.3 | 0
1/23 6 | 0 | 0 | 0 | 0 | 0 | 0 | 0 | 0 | 0 | 0 | 24.5 | 0 | 6.7 | 0 | 0 | 31.2 | 31.2 | 0 | 0 | 31.2 | 0 | 35.4 | 0 | 0 | 0 | 0 | 0
1/23 7 | 0 | 0 | 0 | 0 | 0 | 0 | 0 | 0 | 0 | 0 | 21 | 0 | 100.7 | 0 | 0 | 121.7 | 121.7 | 0 | 0 | 121.7 | 0 | 35.4 | 0 | 0 | 0 | 0 | 0
1/23 8 | 0 | 0 | 0 | 0 | 0 | 0 | 0 | 0 | 0 | 0 | 24.5 | 0 | 177.6 | 0 | 113.4 | 315.4 | 315.4 | 0 | 0 | 315.4 | 0 | 35.4 | 0 | 0 | 0 | 0 | 0
1/23 9 | 0 | 0 | 0 | 0 | 0 | 0 | 0 | 0 | 0 | 0 | 42 | 31.5 | 177.6 | 0 | 110.8 | 361.8 | 361.8 | 0 | 0 | 361.8 | 0 | 35.4 | 0 | 0 | 0 | 0 | 0
1/23 10 | 0 | 0 | 0 | 0 | 0 | 0 | 0 | 0 | 0 | 0 | 39.5 | 285.8 | 0 | 0 | 0 | 325.3 | 325.3 | 0 | 0 | 325.3 | 0 | 35.4 | 0 | 0 | 0 | 20 | 144.7
1/23 11 | 0 | 0 | 0 | 0 | 0 | 0 | 0 | 0 | 0 | 0 | 34.5 | 271.5 | 0 | 0 | -34.8 | 306 | 271.2 | 0 | 0 | 271.2 | 0 | 35.4 | 0 | 0 | 0 | 49.5 | 390
1/23 12 | 0 | 0 | 0 | 0 | 0 | 0 | 0 | 0 | 0 | 0 | 26.3 | 337.1 | 0 | 0 | -160 | 363.3 | 203.3 | 0 | 0 | 203.3 | 0 | 35.4 | 0 | 0 | 0 | 36.7 | 471.4
1/23 13 | 0 | 0 | 0 | 0 | 0 | 0 | 0 | 0 | 0 | 0 | 31.7 | 293.7 | 0 | 0 | -160 | 325.4 | 165.4 | 0 | 0 | 165.4 | 0 | 35.4 | 0 | 0 | 0 | 45.3 | 420.3
1/23 14 | 0 | 0 | 0 | 0 | 0 | 0 | 0 | 0 | 0 | 0 | 46.8 | 280.8 | 0 | 0 | -160 | 327.6 | 167.6 | 0 | 0 | 167.6 | 0 | 35.4 | 0 | 0 | 0 | 72.2 | 433.2
1/23 15 | 0 | 0 | 0 | 0 | 0 | 0 | 0 | 0 | 0 | 0 | 59.7 | 253.3 | 0 | 0 | -98.2 | 313 | 214.8 | 0 | 0 | 214.8 | 0 | 35.4 | 0 | 0 | 0 | 83.8 | 355.7
1/23 16 | 0 | 0 | 0 | 0 | 0 | 0 | 0 | 0 | 0 | 0 | 65.1 | 300.3 | 0 | 0 | -27 | 365.4 | 338.4 | 0 | 0 | 338.4 | 0 | 35.4 | 0 | 0 | 0 | 78.4 | 361.2
1/23 17 | 0 | 0 | 0 | 0 | 0 | 0 | 0 | 0 | 0 | 0 | 109.4 | 336.1 | 0 | 0 | 0 | 445.5 | 445.5 | 0 | 0 | 445.5 | 0 | 35.4 | 0 | 0 | 0 | 37.6 | 115.4
1/23 18 | 0 | 0 | 0 | 0 | 0 | 0 | 0 | 0 | 0 | 0 | 136.5 | 94.5 | 177.6 | 0 | 97.5 | 506 | 506 | 0 | 0 | 506 | 0 | 35.4 | 0 | 0 | 0 | 0 | 0
1/23 19 | 0 | 0 | 0 | 0 | 0 | 0 | 0 | 0 | 0 | 0 | 150.5 | 0 | 177.6 | 0 | 121.6 | 449.7 | 449.7 | 0 | 0 | 449.7 | 0 | 35.4 | 0 | 0 | 0 | 0 | 0
1/23 20 | 0 | 0 | 0 | 0 | 0 | 0 | 0 | 0 | 0 | 0 | 154 | 0 | 177.6 | 0 | 91.7 | 423.3 | 423.3 | 0 | 0 | 423.3 | 0 | 35.4 | 0 | 0 | 0 | 0 | 0
1/23 21 | 0 | 0 | 0 | 0 | 0 | 0 | 0 | 0 | 0 | 0 | 171.5 | 0 | 177.6 | 0 | 41 | 390.1 | 390.1 | 0 | 0 | 390.1 | 0 | 35.4 | 0 | 0 | 0 | 0 | 0
1/23 22 | 0 | 0 | 0 | 0 | 0 | 0 | 0 | 0 | 0 | 0 | 136.5 | 0 | 174.3 | 0 | 0 | 310.8 | 310.8 | 0 | 0 | 310.8 | 0 | 35.4 | 0 | 0 | 0 | 0 | 0
1/23 23 | 0 | 0 | 0 | 0 | 0 | 0 | 0 | 0 | 0 | 0 | 119 | 0 | 109 | 0 | 0 | 228 | 228 | 0 | 0 | 228 | 0 | 35.4 | 0 | 0 | 0 | 0 | 0
1/24 0 | 0 | 0 | 0 | 0 | 0 | 0 | 0 | 0 | 0 | 0 | 108.5 | 0 | 2.2 | 0 | 0 | 110.7 | 110.7 | 0 | 0 | 110.7 | 0 | 35.4 | 0 | 0 | 0 | 0 | 0
1/24 1 | 0 | 0 | 0 | 0 | 0 | 0 | 0 | 0 | 0 | 0 | 61.8 | 0 | 0 | 0 | 0 | 61.8 | 61.8 | 0 | 0 | 61.8 | 0 | 35.4 | 0 | 0 | 0 | 39.7 | 0
1/24 2 | 0 | 0 | 0 | 0 | 0 | 0 | 0 | 0 | 0 | 0 | 35.7 | 0 | 0 | 0 | 0 | 35.7 | 35.7 | 0 | 0 | 35.7 | 0 | 35.4 | 0 | 0 | 0 | 76.3 | 0
1/24 3 | 0 | 0 | 0 | 0 | 0 | 0 | 0 | 0 | 0 | 0 | 9.2 | 0 | 0 | 0 | -1.9 | 9.2 | 7.3 | 0 | 0 | 7.3 | 0 | 35.4 | 0 | 0 | 0 | 81.8 | 0
1/24 4 | 0 | 0 | 0 | 0 | 0 | 0 | 0 | 0 | 0 | 0 | 5.7 | 0 | 0 | 0 | -2.4 | 5.6 | 3.2 | 0 | 0 | 3.2 | 0 | 35.4 | 0 | 0 | 0 | 81.8 | 0
1/24 5 | 0 | 0 | 0 | 0 | 0 | 0 | 0 | 0 | 0 | 0 | 19.7 | 0 | 0 | 0 | -15.4 | 19.6 | 4.2 | 0 | 0 | 4.2 | 0 | 35.4 | 0 | 0 | 0 | 81.8 | 0
1/24 6 | 0 | 0 | 0 | 0 | 0 | 0 | 0 | 0 | 0 | 0 | 33.7 | 0 | 0 | 0 | -2.4 | 33.6 | 31.2 | 0 | 0 | 31.2 | 0 | 35.4 | 0 | 0 | 0 | 81.8 | 0
1/24 7 | 0 | 0 | 0 | 0 | 0 | 0 | 0 | 0 | 0 | 0 | 101.5 | 0 | 20.2 | 0 | 0 | 121.7 | 121.7 | 0 | 0 | 121.7 | 0 | 35.4 | 0 | 0 | 0 | 0 | 0
1/24 8 | 0 | 0 | 0 | 0 | 0 | 0 | 0 | 0 | 0 | 0 | 77 | 0 | 136.5 | 0 | 101.9 | 315.5 | 315.5 | 0 | 0 | 315.5 | 0 | 35.4 | 0 | 0 | 0 | 0 | 0
1/24 9 | 0 | 0 | 0 | 0 | 0 | 0 | 0 | 0 | 0 | 0 | 63 | 21 | 136.5 | 0 | 141.3 | 361.9 | 361.9 | 0 | 0 | 361.9 | 0 | 35.4 | 0 | 0 | 0 | 0 | 0
1/24 10 | 0 | 0 | 0 | 0 | 0 | 0 | 0 | 0 | 0 | 0 | 42 | 115.5 | 136.5 | 0 | 31.3 | 325.3 | 325.3 | 0 | 0 | 325.3 | 0 | 35.4 | 0 | 0 | 0 | 0 | 0
1/24 11 | 0 | 0 | 0 | 0 | 0 | 0 | 0 | 0 | 0 | 0 | 34 | 314.6 | 0 | 0 | -77.5 | 348.7 | 271.2 | 0 | 0 | 271.2 | 0 | 35.4 | 0 | 0 | 0 | 8 | 73.9
1/24 12 | 0 | 0 | 0 | 0 | 0 | 0 | 0 | 0 | 0 | 0 | 27.5 | 335.9 | 0 | 0 | -160 | 363.4 | 203.4 | 0 | 0 | 203.4 | 0 | 35.4 | 0 | 0 | 0 | 18 | 220.6
1/24 13 | 0 | 0 | 0 | 0 | 0 | 0 | 0 | 0 | 0 | 0 | 24.7 | 300.7 | 0 | 0 | -160 | 325.4 | 165.4 | 0 | 0 | 165.4 | 0 | 35.4 | 0 | 0 | 0 | 34.8 | 423.8
1/24 14 | 0 | 0 | 0 | 0 | 0 | 0 | 0 | 0 | 0 | 0 | 31.6 | 296 | 0 | 0 | -160 | 327.6 | 167.6 | 0 | 0 | 167.6 | 0 | 35.4 | 0 | 0 | 0 | 27.9 | 260.5
1/24 15 | 0 | 0 | 0 | 0 | 0 | 0 | 0 | 0 | 0 | 0 | 48.6 | 226.6 | 0 | 0 | -60.3 | 275.1 | 214.8 | 0 | 0 | 214.8 | 0 | 35.4 | 0 | 0 | 0 | 14.4 | 67.4
1/24 16 | 0 | 0 | 0 | 0 | 0 | 0 | 0 | 0 | 0 | 0 | 70 | 189 | 79.4 | 0 | 0 | 338.4 | 338.4 | 0 | 0 | 338.4 | 0 | 35.4 | 0 | 0 | 0 | 0 | 0
1/24 17 | 0 | 0 | 0 | 0 | 0 | 0 | 0 | 0 | 0 | 0 | 143.5 | 168 | 134 | 0 | 0 | 445.5 | 445.5 | 0 | 0 | 445.5 | 0 | 35.4 | 0 | 0 | 0 | 0 | 0
1/24 18 | 0 | 0 | 0 | 0 | 0 | 0 | 0 | 0 | 0 | 0 | 147 | 42 | 157.1 | 0 | 160 | 506.1 | 506.1 | 0 | 0 | 506.1 | 0 | 35.4 | 0 | 0 | 0 | 0 | 0
1/24 19 | 0 | 0 | 0 | 0 | 0 | 0 | 0 | 0 | 0 | 0 | 224 | 0 | 136.5 | 0 | 89.2 | 449.7 | 449.7 | 0 | 0 | 449.7 | 0 | 35.4 | 0 | 0 | 0 | 0 | 0
1/24 20 | 0 | 0 | 0 | 0 | 0 | 0 | 0 | 0 | 0 | 0 | 234.5 | 0 | 136.5 | 0 | 52.3 | 423.4 | 423.4 | 0 | 0 | 423.4 | 0 | 35.4 | 0 | 0 | 0 | 0 | 0
1/24 21 | 0 | 0 | 0 | 0 | 0 | 0 | 0 | 0 | 0 | 0 | 255.5 | 0 | 134.6 | 0 | 0 | 390.1 | 390.1 | 0 | 0 | 390.1 | 0 | 35.4 | 0 | 0 | 0 | 0 | 0
1/24 22 | 0 | 0 | 0 | 0 | 0 | 0 | 0 | 0 | 0 | 0 | 255.5 | 0 | 55.3 | 0 | 0 | 310.8 | 310.8 | 0 | 0 | 310.8 | 0 | 35.4 | 0 | 0 | 0 | 0 | 0
1/24 23 | 0 | 0 | 0 | 0 | 0 | 0 | 0 | 0 | 0 | 0 | 228 | 0 | 0 | 0 | 0 | 228 | 228 | 0 | 0 | 228 | 0 | 35.4 | 0 | 0 | 0 | 38 | 0
1/25 0 | 0 | 0 | 0 | 0 | 0 | 0 | 0 | 0 | 0 | 0 | 110.7 | 0 | 0 | 0 | 0 | 110.7 | 110.7 | 0 | 0 | 110.7 | 0 | 35.4 | 0 | 0 | 0 | 102.8 | 0
1/25 1 | 0 | 0 | 0 | 0 | 0 | 0 | 0 | 0 | 0 | 0 | 61.7 | 0 | 0 | 0 | 0 | 61.7 | 61.7 | 0 | 0 | 61.7 | 0 | 35.4 | 0 | 0 | 0 | 116.8 | 0
1/25 2 | 0 | 0 | 0 | 0 | 0 | 0 | 0 | 0 | 0 | 0 | 35.6 | 0 | 0 | 0 | 0 | 35.6 | 35.6 | 0 | 0 | 35.6 | 0 | 35.4 | 0 | 0 | 0 | 142.9 | 0
1/25 3 | 0 | 0 | 0 | 0 | 0 | 0 | 0 | 0 | 0 | 0 | 7.2 | 0 | 0 | 0 | 0 | 7.2 | 7.2 | 0 | 0 | 7.2 | 0 | 35.4 | 0 | 0 | 0 | 160.8 | 0
1/25 4 | 0 | 0 | 0 | 0 | 0 | 0 | 0 | 0 | 0 | 0 | 3.2 | 0 | 0 | 0 | 0 | 3.2 | 3.2 | 0 | 0 | 3.2 | 0 | 35.4 | 0 | 0 | 0 | 143.8 | 0
1/25 5 | 0 | 0 | 0 | 0 | 0 | 0 | 0 | 0 | 0 | 0 | 4.2 | 0 | 0 | 0 | 0 | 4.2 | 4.2 | 0 | 0 | 4.2 | 0 | 35.4 | 0 | 0 | 0 | 121.8 | 0
1/25 6 | 0 | 0 | 0 | 0 | 0 | 0 | 0 | 0 | 0 | 0 | 31.2 | 0 | 0 | 0 | 0 | 31.2 | 31.2 | 0 | 0 | 31.2 | 0 | 35.4 | 0 | 0 | 0 | 105.3 | 0
1/25 7 | 0 | 0 | 0 | 0 | 0 | 0 | 0 | 0 | 0 | 0 | 121.6 | 0 | 0 | 0 | 0 | 121.6 | 121.6 | 0 | 0 | 121.6 | 0 | 35.4 | 0 | 0 | 0 | 7.9 | 0
1/25 8 | 0 | 0 | 0 | 0 | 0 | 0 | 0 | 0 | 0 | 0 | 94.5 | 0 | 139.7 | 0 | 81.3 | 315.4 | 315.4 | 0 | 0 | 315.4 | 0 | 35.4 | 0 | 0 | 0 | 0 | 0
1/25 9 | 0 | 0 | 0 | 0 | 0 | 0 | 0 | 0 | 0 | 0 | 70 | 31.5 | 139.7 | 0 | 120.7 | 361.8 | 361.8 | 0 | 0 | 361.8 | 0 | 35.4 | 0 | 0 | 0 | 0 | 0
1/25 10 | 0 | 0 | 0 | 0 | 0 | 0 | 0 | 0 | 0 | 0 | 34 | 291.3 | 0 | 0 | 0 | 325.2 | 325.2 | 0 | 0 | 325.2 | 0 | 35.4 | 0 | 0 | 0 | 15 | 128.7
1/25 11 | 0 | 0 | 0 | 0 | 0 | 0 | 0 | 0 | 0 | 0 | 15.4 | 255.8 | 0 | 0 | 0 | 271.1 | 271.1 | 0 | 0 | 271.1 | 0 | 35.4 | 0 | 0 | 0 | 23.1 | 384.7
1/25 12 | 0 | 0 | 0 | 0 | 0 | 0 | 0 | 0 | 0 | 0 | 18.2 | 345.1 | 0 | 0 | -160 | 363.3 | 203.3 | 0 | 0 | 203.3 | 0 | 35.4 | 0 | 0 | 0 | 23.8 | 452.9
1/25 13 | 0 | 0 | 0 | 0 | 0 | 0 | 0 | 0 | 0 | 0 | 7.5 | 317.9 | 0 | 0 | -160 | 325.3 | 165.3 | 0 | 0 | 165.3 | 0 | 35.4 | 0 | 0 | 0 | 10 | 427.6
1/25 14 | 0 | 0 | 0 | 0 | 0 | 0 | 0 | 0 | 0 | 0 | 4 | 323.6 | 0 | 0 | -160 | 327.6 | 167.6 | 0 | 0 | 167.6 | 0 | 35.4 | 0 | 0 | 0 | 6.5 | 526.9
1/25 15 | 0 | 0 | 0 | 0 | 0 | 0 | 0 | 0 | 0 | 0 | 7.9 | 366.8 | 0 | 0 | -160 | 374.8 | 214.8 | 0 | 0 | 214.8 | 0 | 35.4 | 0 | 0 | 0 | 9.6 | 441.7
1/25 16 | 0 | 0 | 0 | 0 | 0 | 0 | 0 | 0 | 0 | 0 | 5.1 | 333.3 | 0 | 0 | 0 | 338.4 | 338.4 | 0 | 0 | 338.4 | 0 | 35.4 | 0 | 0 | 0 | 5.4 | 359.7
1/25 17 | 0 | 0 | 0 | 0 | 0 | 0 | 0 | 0 | 0 | 0 | 15.6 | 429.9 | 0 | 0 | 0 | 445.5 | 445.5 | 0 | 0 | 445.5 | 0 | 35.4 | 0 | 0 | 0 | 1.9 | 53.1
1/25 18 | 0 | 0 | 0 | 0 | 0 | 0 | 0 | 0 | 0 | 0 | 66.5 | 126 | 153.5 | 0 | 160 | 506 | 506 | 0 | 0 | 506 | 0 | 35.4 | 0 | 0 | 0 | 0 | 0
1/25 19 | 0 | 0 | 0 | 0 | 0 | 0 | 0 | 0 | 0 | 0 | 161 | 0 | 139.7 | 0 | 149 | 449.7 | 449.7 | 0 | 0 | 449.7 | 0 | 35.4 | 0 | 0 | 0 | 0 | 0
1/25 20 | 0 | 0 | 0 | 0 | 0 | 0 | 0 | 0 | 0 | 0 | 227.5 | 0 | 139.7 | 0 | 56.1 | 423.3 | 423.3 | 0 | 0 | 423.3 | 0 | 35.4 | 0 | 0 | 0 | 0 | 0
1/25 21 | 0 | 0 | 0 | 0 | 0 | 0 | 0 | 0 | 0 | 0 | 241.5 | 0 | 139.7 | 0 | 8.9 | 390.1 | 390.1 | 0 | 0 | 390.1 | 0 | 35.4 | 0 | 0 | 0 | 0 | 0
1/25 22 | 0 | 0 | 0 | 0 | 0 | 0 | 0 | 0 | 0 | 0 | 252 | 0 | 58.8 | 0 | 0 | 310.8 | 310.8 | 0 | 0 | 310.8 | 0 | 35.4 | 0 | 0 | 0 | 0 | 0
1/25 23 | 0 | 0 | 0 | 0 | 0 | 0 | 0 | 0 | 0 | 0 | 228 | 0 | 0 | 0 | 0 | 228 | 228 | 0 | 0 | 228 | 0 | 35.4 | 0 | 0 | 0 | 24 | 0
1/26 0 | 0 | 0 | 0 | 0 | 0 | 0 | 0 | 0 | 0 | 0 | 110.7 | 0 | 0 | 0 | 0 | 110.7 | 110.7 | 0 | 0 | 110.7 | 0 | 35.4 | 0 | 0 | 0 | 134.3 | 0
1/26 1 | 0 | 0 | 0 | 0 | 0 | 0 | 0 | 0 | 0 | 0 | 61.7 | 0 | 0 | 0 | 0 | 61.7 | 61.7 | 0 | 0 | 61.7 | 0 | 35.4 | 0 | 0 | 0 | 158.8 | 0
1/26 2 | 0 | 0 | 0 | 0 | 0 | 0 | 0 | 0 | 0 | 0 | 35.6 | 0 | 0 | 0 | 0 | 35.6 | 35.6 | 0 | 0 | 35.6 | 0 | 35.4 | 0 | 0 | 0 | 167.4 | 0
1/26 3 | 0 | 0 | 0 | 0 | 0 | 0 | 0 | 0 | 0 | 0 | 7.2 | 0 | 0 | 0 | 0 | 7.2 | 7.2 | 0 | 0 | 7.2 | 0 | 35.4 | 0 | 0 | 0 | 164.3 | 0
1/26 4 | 0 | 0 | 0 | 0 | 0 | 0 | 0 | 0 | 0 | 0 | 3.1 | 0 | 0 | 0 | 0 | 3.1 | 3.1 | 0 | 0 | 3.1 | 0 | 35.4 | 0 | 0 | 0 | 171.9 | 0
1/26 5 | 0 | 0 | 0 | 0 | 0 | 0 | 0 | 0 | 0 | 0 | 4.2 | 0 | 0 | 0 | 0 | 4.2 | 4.2 | 0 | 0 | 4.2 | 0 | 35.4 | 0 | 0 | 0 | 149.8 | 0
1/26 6 | 0 | 0 | 0 | 0 | 0 | 0 | 0 | 0 | 0 | 0 | 31.2 | 0 | 0 | 0 | 0 | 31.2 | 31.2 | 0 | 0 | 31.2 | 0 | 35.4 | 0 | 0 | 0 | 140.3 | 0
1/26 7 | 0 | 0 | 0 | 0 | 0 | 0 | 0 | 0 | 0 | 0 | 105 | 0 | 16.6 | 0 | 0 | 121.6 | 121.6 | 0 | 0 | 121.6 | 0 | 35.4 | 0 | 0 | 0 | 0 | 0
1/26 8 | 0 | 0 | 0 | 0 | 0 | 0 | 0 | 0 | 0 | 0 | 98 | 0 | 217.4 | 0 | 0 | 315.4 | 315.4 | 0 | 0 | 315.4 | 0 | 35.4 | 0 | 0 | 0 | 0 | 0
1/26 9 | 0 | 0 | 0 | 0 | 0 | 0 | 0 | 0 | 0 | 0 | 84 | 10.5 | 230.4 | 0 | 36.9 | 361.8 | 361.8 | 0 | 0 | 361.8 | 0 | 35.4 | 0 | 0 | 0 | 0 | 0
1/26 10 | 0 | 0 | 0 | 0 | 0 | 0 | 0 | 0 | 0 | 0 | 84 | 126 | 115.2 | 0 | 0 | 325.2 | 325.2 | 0 | 0 | 325.2 | 0 | 35.4 | 0 | 0 | 0 | 0 | 0
1/26 11 | 0 | 0 | 0 | 0 | 0 | 0 | 0 | 0 | 0 | 0 | 38.1 | 233 | 0 | 0 | 0 | 271.1 | 271.1 | 0 | 0 | 271.1 | 0 | 35.4 | 0 | 0 | 0 | 49.4 | 302.5
1/26 12 | 0 | 0 | 0 | 0 | 0 | 0 | 0 | 0 | 0 | 0 | 30.1 | 333.1 | 0 | 0 | -160 | 363.3 | 203.3 | 0 | 0 | 203.3 | 0 | 35.4 | 0 | 0 | 0 | 36.4 | 401.9
1/26 13 | 0 | 0 | 0 | 0 | 0 | 0 | 0 | 0 | 0 | 0 | 17.7 | 307.6 | 0 | 0 | -160 | 325.3 | 165.3 | 0 | 0 | 165.3 | 0 | 35.4 | 0 | 0 | 0 | 31.3 | 542.9
1/26 14 | 0 | 0 | 0 | 0 | 0 | 0 | 0 | 0 | 0 | 0 | 18.1 | 295.7 | 0 | 0 | -146.2 | 313.8 | 167.6 | 0 | 0 | 167.6 | 0 | 35.4 | 0 | 0 | 0 | 20.4 | 334.3
1/26 15 | 0 | 0 | 0 | 0 | 0 | 0 | 0 | 0 | 0 | 0 | 22.8 | 351.9 | 0 | 0 | -160 | 374.8 | 214.8 | 0 | 0 | 214.8 | 0 | 35.4 | 0 | 0 | 0 | 26.2 | 404.1
1/26 16 | 0 | 0 | 0 | 0 | 0 | 0 | 0 | 0 | 0 | 0 | 43.6 | 308.6 | 0 | 0 | -13.9 | 352.3 | 338.4 | 0 | 0 | 338.4 | 0 | 35.4 | 0 | 0 | 0 | 43.9 | 310.9
1/26 17 | 0 | 0 | 0 | 0 | 0 | 0 | 0 | 0 | 0 | 0 | 78.2 | 367.3 | 0 | 0 | 0 | 445.5 | 445.5 | 0 | 0 | 445.5 | 0 | 35.4 | 0 | 0 | 0 | 2.3 | 10.7
1/26 18 | 0 | 0 | 0 | 0 | 0 | 0 | 0 | 0 | 0 | 0 | 91 | 73.5 | 230.4 | 0 | 111.1 | 506 | 506 | 0 | 0 | 506 | 0 | 35.4 | 0 | 0 | 0 | 0 | 0
1/26 19 | 0 | 0 | 0 | 0 | 0 | 0 | 0 | 0 | 0 | 0 | 66.5 | 0 | 230.4 | 0 | 152.7 | 449.7 | 449.7 | 0 | 0 | 449.7 | 0 | 35.4 | 0 | 0 | 0 | 0 | 0
1/26 20 | 0 | 0 | 0 | 0 | 0 | 0 | 0 | 0 | 0 | 0 | 56 | 0 | 230.4 | 0 | 136.8 | 423.3 | 423.3 | 0 | 0 | 423.3 | 0 | 35.4 | 0 | 0 | 0 | 0 | 0
1/26 21 | 0 | 0 | 0 | 0 | 0 | 0 | 0 | 0 | 0 | 0 | 49 | 0 | 230.4 | 0 | 110.6 | 390.1 | 390.1 | 0 | 0 | 390.1 | 0 | 35.4 | 0 | 0 | 0 | 0 | 0
1/26 22 | 0 | 0 | 0 | 0 | 0 | 0 | 0 | 0 | 0 | 0 | 52.5 | 0 | 230.4 | 0 | 27.8 | 310.8 | 310.8 | 0 | 0 | 310.8 | 0 | 35.4 | 0 | 0 | 0 | 0 | 0
1/26 23 | 0 | 0 | 0 | 0 | 0 | 0 | 0 | 0 | 0 | 0 | 31.5 | 0 | 196.5 | 0 | 0 | 228 | 228 | 0 | 0 | 228 | 0 | 35.4 | 0 | 0 | 0 | 0 | 0
1/27 0 | 0 | 0 | 0 | 0 | 0 | 0 | 0 | 0 | 0 | 0 | 28 | 0 | 82.8 | 0 | 0 | 110.8 | 110.8 | 0 | 0 | 110.8 | 0 | 35.4 | 0 | 0 | 0 | 0 | 0
1/27 1 | 0 | 0 | 0 | 0 | 0 | 0 | 0 | 0 | 0 | 0 | 21 | 0 | 40.8 | 0 | 0 | 61.8 | 61.8 | 0 | 0 | 61.8 | 0 | 35.4 | 0 | 0 | 0 | 0 | 0
1/27 2 | 0 | 0 | 0 | 0 | 0 | 0 | 0 | 0 | 0 | 0 | 24.5 | 0 | 11.2 | 0 | 0 | 35.7 | 35.7 | 0 | 0 | 35.7 | 0 | 35.4 | 0 | 0 | 0 | 0 | 0
1/27 3 | 0 | 0 | 0 | 0 | 0 | 0 | 0 | 0 | 0 | 0 | 7.3 | 0 | 0 | 0 | 0 | 7.3 | 7.3 | 0 | 0 | 7.3 | 0 | 35.4 | 0 | 0 | 0 | 24.2 | 0
1/27 4 | 0 | 0 | 0 | 0 | 0 | 0 | 0 | 0 | 0 | 0 | 3.2 | 0 | 0 | 0 | 0 | 3.2 | 3.2 | 0 | 0 | 3.2 | 0 | 35.4 | 0 | 0 | 0 | 28.3 | 0
1/27 5 | 0 | 0 | 0 | 0 | 0 | 0 | 0 | 0 | 0 | 0 | 4.3 | 0 | 0 | 0 | 0 | 4.3 | 4.3 | 0 | 0 | 4.3 | 0 | 35.4 | 0 | 0 | 0 | 37.7 | 0
1/27 6 | 0 | 0 | 0 | 0 | 0 | 0 | 0 | 0 | 0 | 0 | 31.3 | 0 | 0 | 0 | 0 | 31.3 | 31.3 | 0 | 0 | 31.3 | 0 | 35.4 | 0 | 0 | 0 | 21.2 | 0
1/27 7 | 0 | 0 | 0 | 0 | 0 | 0 | 0 | 0 | 0 | 0 | 38.5 | 0 | 83.2 | 0 | 0 | 121.7 | 121.7 | 0 | 0 | 121.7 | 0 | 35.4 | 0 | 0 | 0 | 0 | 0
1/27 8 | 0 | 0 | 0 | 0 | 0 | 0 | 0 | 0 | 0 | 0 | 42 | 0 | 273.5 | 0 | 0 | 315.5 | 315.5 | 0 | 0 | 315.5 | 0 | 35.4 | 0 | 0 | 0 | 0 | 0
1/27 9 | 0 | 0 | 0 | 0 | 0 | 0 | 0 | 0 | 0 | 0 | 42 | 31.5 | 274 | 0 | 14.4 | 361.9 | 361.9 | 0 | 0 | 361.9 | 0 | 35.4 | 0 | 0 | 0 | 0 | 0
1/27 10 | 0 | 0 | 0 | 0 | 0 | 0 | 0 | 0 | 0 | 0 | 33.3 | 292 | 0 | 0 | 0 | 325.3 | 325.3 | 0 | 0 | 325.3 | 0 | 35.4 | 0 | 0 | 0 | 12.2 | 107
1/27 11 | 0 | 0 | 0 | 0 | 0 | 0 | 0 | 0 | 0 | 0 | 12.7 | 281.8 | 0 | 0 | -23.3 | 294.5 | 271.2 | 0 | 0 | 271.2 | 0 | 35.4 | 0 | 0 | 0 | 15.3 | 337.7
1/27 12 | 0 | 0 | 0 | 0 | 0 | 0 | 0 | 0 | 0 | 0 | 5.2 | 334.9 | 0 | 0 | -136.7 | 340.1 | 203.4 | 0 | 0 | 203.4 | 0 | 35.4 | 0 | 0 | 0 | 5.3 | 347.6
1/27 13 | 0 | 0 | 0 | 0 | 0 | 0 | 0 | 0 | 0 | 0 | 4.6 | 320.8 | 0 | 0 | -160 | 325.4 | 165.4 | 0 | 0 | 165.4 | 0 | 35.4 | 0 | 0 | 0 | 5.9 | 414.2
1/27 14 | 0 | 0 | 0 | 0 | 0 | 0 | 0 | 0 | 0 | 0 | 4.8 | 322.9 | 0 | 0 | -160 | 327.7 | 167.7 | 0 | 0 | 167.7 | 0 | 35.4 | 0 | 0 | 0 | 5.7 | 380.6
1/27 15 | 0 | 0 | 0 | 0 | 0 | 0 | 0 | 0 | 0 | 0 | 5.1 | 369.8 | 0 | 0 | -160 | 374.8 | 214.8 | 0 | 0 | 214.8 | 0 | 35.4 | 0 | 0 | 0 | 5.4 | 396.7
1/27 16 | 0 | 0 | 0 | 0 | 0 | 0 | 0 | 0 | 0 | 0 | 11.8 | 326.7 | 0 | 0 | 0 | 338.5 | 338.5 | 0 | 0 | 338.5 | 0 | 35.4 | 0 | 0 | 0 | 2.2 | 61.8
1/27 17 | 0 | 0 | 0 | 0 | 0 | 0 | 0 | 0 | 0 | 0 | 9.9 | 435.7 | 0 | 0 | 0 | 445.6 | 445.6 | 0 | 0 | 445.6 | 0 | 35.4 | 0 | 0 | 0 | 0.6 | 26.3
1/27 18 | 0 | 0 | 0 | 0 | 0 | 0 | 0 | 0 | 0 | 0 | 7 | 105 | 274 | 0 | 120.1 | 506.1 | 506.1 | 0 | 0 | 506.1 | 0 | 35.4 | 0 | 0 | 0 | 0 | 0
1/27 19 | 0 | 0 | 0 | 0 | 0 | 0 | 0 | 0 | 0 | 0 | 7 | 0 | 282.8 | 0 | 160 | 449.8 | 449.8 | 0 | 0 | 449.8 | 0 | 35.4 | 0 | 0 | 0 | 0 | 0
1/27 20 | 0 | 0 | 0 | 0 | 0 | 0 | 0 | 0 | 0 | 0 | 7 | 0 | 274 | 0 | 142.4 | 423.4 | 423.4 | 0 | 0 | 423.4 | 0 | 35.4 | 0 | 0 | 0 | 0 | 0
1/27 21 | 0 | 0 | 0 | 0 | 0 | 0 | 0 | 0 | 0 | 0 | 7 | 0 | 274 | 0 | 109.2 | 390.2 | 390.2 | 0 | 0 | 390.2 | 0 | 35.4 | 0 | 0 | 0 | 0 | 0
1/27 22 | 0 | 0 | 0 | 0 | 0 | 0 | 0 | 0 | 0 | 0 | 7 | 0 | 274 | 0 | 29.9 | 310.9 | 310.9 | 0 | 0 | 310.9 | 0 | 35.4 | 0 | 0 | 0 | 0 | 0
1/27 23 | 0 | 0 | 0 | 0 | 0 | 0 | 0 | 0 | 0 | 0 | 7 | 0 | 221.1 | 0 | 0 | 228.1 | 228.1 | 0 | 0 | 228.1 | 0 | 35.4 | 0 | 0 | 0 | 0 | 0
1/28 0 | 0 | 0 | 0 | 0 | 0 | 0 | 0 | 0 | 0 | 0 | 17.5 | 0 | 93.2 | 0 | 0 | 110.7 | 110.7 | 0 | 0 | 110.7 | 0 | 35.4 | 0 | 0 | 0 | 0 | 0
1/28 1 | 0 | 0 | 0 | 0 | 0 | 0 | 0 | 0 | 0 | 0 | 24.5 | 0 | 37.3 | 0 | 0 | 61.8 | 61.8 | 0 | 0 | 61.8 | 0 | 35.4 | 0 | 0 | 0 | 0 | 0
1/28 2 | 0 | 0 | 0 | 0 | 0 | 0 | 0 | 0 | 0 | 0 | 24.5 | 0 | 11.1 | 0 | 0 | 35.6 | 35.6 | 0 | 0 | 35.6 | 0 | 35.4 | 0 | 0 | 0 | 0 | 0
1/28 3 | 0 | 0 | 0 | 0 | 0 | 0 | 0 | 0 | 0 | 0 | 7.2 | 0 | 0 | 0 | 0 | 7.2 | 7.2 | 0 | 0 | 7.2 | 0 | 35.4 | 0 | 0 | 0 | 13.8 | 0
1/28 4 | 0 | 0 | 0 | 0 | 0 | 0 | 0 | 0 | 0 | 0 | 3.2 | 0 | 0 | 0 | 0 | 3.2 | 3.2 | 0 | 0 | 3.2 | 0 | 35.4 | 0 | 0 | 0 | 3.8 | 0
1/28 5 | 0 | 0 | 0 | 0 | 0 | 0 | 0 | 0 | 0 | 0 | 4.2 | 0 | 0 | 0 | 0 | 4.2 | 4.2 | 0 | 0 | 4.2 | 0 | 35.4 | 0 | 0 | 0 | 9.8 | 0
1/28 6 | 0 | 0 | 0 | 0 | 0 | 0 | 0 | 0 | 0 | 0 | 21 | 0 | 10.2 | 0 | 0 | 31.2 | 31.2 | 0 | 0 | 31.2 | 0 | 35.4 | 0 | 0 | 0 | 0 | 0
1/28 7 | 0 | 0 | 0 | 0 | 0 | 0 | 0 | 0 | 0 | 0 | 28 | 0 | 93.6 | 0 | 0 | 121.6 | 121.6 | 0 | 0 | 121.6 | 0 | 35.4 | 0 | 0 | 0 | 0 | 0
1/28 8 | 0 | 0 | 0 | 0 | 0 | 0 | 0 | 0 | 0 | 0 | 42 | 0 | 179.4 | 0 | 94 | 315.4 | 315.4 | 0 | 0 | 315.4 | 0 | 35.4 | 0 | 0 | 0 | 0 | 0
1/28 9 | 0 | 0 | 0 | 0 | 0 | 0 | 0 | 0 | 0 | 0 | 38.5 | 42 | 179.4 | 0 | 101.9 | 361.8 | 361.8 | 0 | 0 | 361.8 | 0 | 35.4 | 0 | 0 | 0 | 0 | 0
1/28 10 | 0 | 0 | 0 | 0 | 0 | 0 | 0 | 0 | 0 | 0 | 22.4 | 302.8 | 0 | 0 | 0 | 325.3 | 325.3 | 0 | 0 | 325.3 | 0 | 35.4 | 0 | 0 | 0 | 12.6 | 169.7
1/28 11 | 0 | 0 | 0 | 0 | 0 | 0 | 0 | 0 | 0 | 0 | 13.7 | 338.6 | 0 | 0 | -81.1 | 352.3 | 271.2 | 0 | 0 | 271.2 | 0 | 35.4 | 0 | 0 | 0 | 14.3 | 354.4
1/28 12 | 0 | 0 | 0 | 0 | 0 | 0 | 0 | 0 | 0 | 0 | 9.1 | 273.1 | 0 | 0 | -78.9 | 282.2 | 203.3 | 0 | 0 | 203.3 | 0 | 35.4 | 0 | 0 | 0 | 11.9 | 356.9
1/28 13 | 0 | 0 | 0 | 0 | 0 | 0 | 0 | 0 | 0 | 0 | 9.9 | 315.4 | 0 | 0 | -160 | 325.4 | 165.4 | 0 | 0 | 165.4 | 0 | 35.4 | 0 | 0 | 0 | 14.6 | 461.6
1/28 14 | 0 | 0 | 0 | 0 | 0 | 0 | 0 | 0 | 0 | 0 | 8.3 | 319.3 | 0 | 0 | -160 | 327.6 | 167.6 | 0 | 0 | 167.6 | 0 | 35.4 | 0 | 0 | 0 | 12.7 | 489.2
1/28 15 | 0 | 0 | 0 | 0 | 0 | 0 | 0 | 0 | 0 | 0 | 9.3 | 365.5 | 0 | 0 | -160 | 374.8 | 214.8 | 0 | 0 | 214.8 | 0 | 35.4 | 0 | 0 | 0 | 11.7 | 464
1/28 16 | 0 | 0 | 0 | 0 | 0 | 0 | 0 | 0 | 0 | 0 | 14 | 304.5 | 19.9 | 0 | 0 | 338.4 | 338.4 | 0 | 0 | 338.4 | 0 | 35.4 | 0 | 0 | 0 | 0 | 0
1/28 17 | 0 | 0 | 0 | 0 | 0 | 0 | 0 | 0 | 0 | 0 | 24.5 | 168 | 179.4 | 0 | 73.5 | 445.5 | 445.5 | 0 | 0 | 445.5 | 0 | 35.4 | 0 | 0 | 0 | 0 | 0
1/28 18 | 0 | 0 | 0 | 0 | 0 | 0 | 0 | 0 | 0 | 0 | 98 | 42 | 206 | 0 | 160 | 506 | 506 | 0 | 0 | 506 | 0 | 35.4 | 0 | 0 | 0 | 0 | 0
1/28 19 | 0 | 0 | 0 | 0 | 0 | 0 | 0 | 0 | 0 | 0 | 168 | 0 | 179.4 | 0 | 102.2 | 449.7 | 449.7 | 0 | 0 | 449.7 | 0 | 35.4 | 0 | 0 | 0 | 0 | 0
1/28 20 | 0 | 0 | 0 | 0 | 0 | 0 | 0 | 0 | 0 | 0 | 199.5 | 0 | 179.4 | 0 | 44.4 | 423.3 | 423.3 | 0 | 0 | 423.3 | 0 | 35.4 | 0 | 0 | 0 | 0 | 0
1/28 21 | 0 | 0 | 0 | 0 | 0 | 0 | 0 | 0 | 0 | 0 | 252 | 0 | 138.1 | 0 | 0 | 390.1 | 390.1 | 0 | 0 | 390.1 | 0 | 35.4 | 0 | 0 | 0 | 0 | 0
1/28 22 | 0 | 0 | 0 | 0 | 0 | 0 | 0 | 0 | 0 | 0 | 259 | 0 | 51.8 | 0 | 0 | 310.8 | 310.8 | 0 | 0 | 310.8 | 0 | 35.4 | 0 | 0 | 0 | 0 | 0
1/28 23 | 0 | 0 | 0 | 0 | 0 | 0 | 0 | 0 | 0 | 0 | 228 | 0 | 0 | 0 | 0 | 228 | 228 | 0 | 0 | 228 | 0 | 35.4 | 0 | 0 | 0 | 10 | 0
1/29 0 | 0 | 0 | 0 | 0 | 0 | 0 | 0 | 0 | 0 | 0 | 110.7 | 0 | 0 | 0 | 0 | 110.7 | 110.7 | 0 | 0 | 110.7 | 0 | 35.4 | 0 | 0 | 0 | 92.3 | 0
1/29 1 | 0 | 0 | 0 | 0 | 0 | 0 | 0 | 0 | 0 | 0 | 61.8 | 0 | 0 | 0 | 0 | 61.8 | 61.8 | 0 | 0 | 61.8 | 0 | 35.4 | 0 | 0 | 0 | 120.2 | 0
1/29 2 | 0 | 0 | 0 | 0 | 0 | 0 | 0 | 0 | 0 | 0 | 35.7 | 0 | 0 | 0 | 0 | 35.7 | 35.7 | 0 | 0 | 35.7 | 0 | 35.4 | 0 | 0 | 0 | 142.8 | 0
1/29 3 | 0 | 0 | 0 | 0 | 0 | 0 | 0 | 0 | 0 | 0 | 7.3 | 0 | 0 | 0 | 0 | 7.3 | 7.3 | 0 | 0 | 7.3 | 0 | 35.4 | 0 | 0 | 0 | 146.7 | 0
1/29 4 | 0 | 0 | 0 | 0 | 0 | 0 | 0 | 0 | 0 | 0 | 3.2 | 0 | 0 | 0 | 0 | 3.2 | 3.2 | 0 | 0 | 3.2 | 0 | 35.4 | 0 | 0 | 0 | 115.8 | 0
1/29 5 | 0 | 0 | 0 | 0 | 0 | 0 | 0 | 0 | 0 | 0 | 4.2 | 0 | 0 | 0 | 0 | 4.2 | 4.2 | 0 | 0 | 4.2 | 0 | 35.4 | 0 | 0 | 0 | 93.8 | 0
1/29 6 | 0 | 0 | 0 | 0 | 0 | 0 | 0 | 0 | 0 | 0 | 31.2 | 0 | 0 | 0 | 0 | 31.2 | 31.2 | 0 | 0 | 31.2 | 0 | 35.4 | 0 | 0 | 0 | 59.8 | 0
1/29 7 | 0 | 0 | 0 | 0 | 0 | 0 | 0 | 0 | 0 | 0 | 105 | 0 | 16.7 | 0 | 0 | 121.7 | 121.7 | 0 | 0 | 121.7 | 0 | 35.4 | 0 | 0 | 0 | 0 | 0
1/29 8 | 0 | 0 | 0 | 0 | 0 | 0 | 0 | 0 | 0 | 0 | 122.5 | 0 | 193 | 0 | 0 | 315.5 | 315.5 | 0 | 0 | 315.5 | 0 | 35.4 | 0 | 0 | 0 | 0 | 0
1/29 9 | 0 | 0 | 0 | 0 | 0 | 0 | 0 | 0 | 0 | 0 | 129.5 | 31.5 | 194.6 | 0 | 6.2 | 361.9 | 361.9 | 0 | 0 | 361.9 | 0 | 35.4 | 0 | 0 | 0 | 0 | 0
1/29 10 | 0 | 0 | 0 | 0 | 0 | 0 | 0 | 0 | 0 | 0 | 112 | 115.5 | 97.8 | 0 | 0 | 325.3 | 325.3 | 0 | 0 | 325.3 | 0 | 35.4 | 0 | 0 | 0 | 0 | 0
1/29 11 | 0 | 0 | 0 | 0 | 0 | 0 | 0 | 0 | 0 | 0 | 50.1 | 221.1 | 0 | 0 | 0 | 271.2 | 271.2 | 0 | 0 | 271.2 | 0 | 35.4 | 0 | 0 | 0 | 9.4 | 41.4
1/29 12 | 0 | 0 | 0 | 0 | 0 | 0 | 0 | 0 | 0 | 0 | 26.8 | 176.6 | 0 | 0 | 0 | 203.3 | 203.3 | 0 | 0 | 203.3 | 0 | 35.4 | 0 | 0 | 0 | 25.7 | 169.9
1/29 13 | 0 | 0 | 0 | 0 | 0 | 0 | 0 | 0 | 0 | 0 | 43.7 | 281.7 | 0 | 0 | -160 | 325.4 | 165.4 | 0 | 0 | 165.4 | 0 | 35.4 | 0 | 0 | 0 | 26.3 | 169.8
1/29 14 | 0 | 0 | 0 | 0 | 0 | 0 | 0 | 0 | 0 | 0 | 41.7 | 285.9 | 0 | 0 | -160 | 327.6 | 167.6 | 0 | 0 | 167.6 | 0 | 35.4 | 0 | 0 | 0 | 31.8 | 218.1
1/29 15 | 0 | 0 | 0 | 0 | 0 | 0 | 0 | 0 | 0 | 0 | 46.6 | 328.2 | 0 | 0 | -160 | 374.8 | 214.8 | 0 | 0 | 214.8 | 0 | 35.4 | 0 | 0 | 0 | 33.9 | 238.8
1/29 16 | 0 | 0 | 0 | 0 | 0 | 0 | 0 | 0 | 0 | 0 | 62.3 | 436.1 | 0 | 0 | -160 | 498.4 | 338.4 | 0 | 0 | 338.4 | 0 | 35.4 | 0 | 0 | 0 | 32.2 | 225.4
1/29 17 | 0 | 0 | 0 | 0 | 0 | 0 | 0 | 0 | 0 | 0 | 89.1 | 356.4 | 0 | 0 | 0 | 445.5 | 445.5 | 0 | 0 | 445.5 | 0 | 35.4 | 0 | 0 | 0 | 5.4 | 21.6
1/29 18 | 0 | 0 | 0 | 0 | 0 | 0 | 0 | 0 | 0 | 0 | 91 | 105 | 194.6 | 0 | 115.4 | 506.1 | 506.1 | 0 | 0 | 506.1 | 0 | 35.4 | 0 | 0 | 0 | 0 | 0
1/29 19 | 0 | 0 | 0 | 0 | 0 | 0 | 0 | 0 | 0 | 0 | 101.5 | 0 | 194.6 | 0 | 153.6 | 449.7 | 449.7 | 0 | 0 | 449.7 | 0 | 35.4 | 0 | 0 | 0 | 0 | 0
1/29 20 | 0 | 0 | 0 | 0 | 0 | 0 | 0 | 0 | 0 | 0 | 94.5 | 0 | 194.6 | 0 | 134.2 | 423.3 | 423.3 | 0 | 0 | 423.3 | 0 | 35.4 | 0 | 0 | 0 | 0 | 0
1/29 21 | 0 | 0 | 0 | 0 | 0 | 0 | 0 | 0 | 0 | 0 | 91 | 0 | 194.6 | 0 | 104.5 | 390.1 | 390.1 | 0 | 0 | 390.1 | 0 | 35.4 | 0 | 0 | 0 | 0 | 0
1/29 22 | 0 | 0 | 0 | 0 | 0 | 0 | 0 | 0 | 0 | 0 | 56 | 0 | 194.6 | 0 | 60.2 | 310.8 | 310.8 | 0 | 0 | 310.8 | 0 | 35.4 | 0 | 0 | 0 | 0 | 0
1/29 23 | 0 | 0 | 0 | 0 | 0 | 0 | 0 | 0 | 0 | 0 | 31.5 | 0 | 194.6 | 0 | 1.9 | 228 | 228 | 0 | 0 | 228 | 0 | 35.4 | 0 | 0 | 0 | 0 | 0
1/30 0 | 0 | 0 | 0 | 0 | 0 | 0 | 0 | 0 | 0 | 0 | 28 | 0 | 82.7 | 0 | 0 | 110.7 | 110.7 | 0 | 0 | 110.7 | 0 | 35.4 | 0 | 0 | 0 | 0 | 0
1/30 1 | 0 | 0 | 0 | 0 | 0 | 0 | 0 | 0 | 0 | 0 | 28 | 0 | 33.8 | 0 | 0 | 61.8 | 61.8 | 0 | 0 | 61.8 | 0 | 35.4 | 0 | 0 | 0 | 0 | 0
1/30 2 | 0 | 0 | 0 | 0 | 0 | 0 | 0 | 0 | 0 | 0 | 35 | 0 | 0.7 | 0 | 0 | 35.7 | 35.7 | 0 | 0 | 35.7 | 0 | 35.4 | 0 | 0 | 0 | 0 | 0
1/30 3 | 0 | 0 | 0 | 0 | 0 | 0 | 0 | 0 | 0 | 0 | 7.3 | 0 | 0 | 0 | 0 | 7.3 | 7.3 | 0 | 0 | 7.3 | 0 | 35.4 | 0 | 0 | 0 | 24.2 | 0
1/30 4 | 0 | 0 | 0 | 0 | 0 | 0 | 0 | 0 | 0 | 0 | 3.2 | 0 | 0 | 0 | 0 | 3.2 | 3.2 | 0 | 0 | 3.2 | 0 | 35.4 | 0 | 0 | 0 | 3.8 | 0
1/30 5 | 0 | 0 | 0 | 0 | 0 | 0 | 0 | 0 | 0 | 0 | 3.5 | 0 | 0.7 | 0 | 0 | 4.2 | 4.2 | 0 | 0 | 4.2 | 0 | 35.4 | 0 | 0 | 0 | 0 | 0
1/30 6 | 0 | 0 | 0 | 0 | 0 | 0 | 0 | 0 | 0 | 0 | 0 | 0 | 31.2 | 0 | 0 | 31.2 | 31.2 | 0 | 0 | 31.2 | 0 | 35.4 | 0 | 0 | 0 | 0 | 0
1/30 7 | 0 | 0 | 0 | 0 | 0 | 0 | 0 | 0 | 0 | 0 | 3.5 | 0 | 118.2 | 0 | 0 | 121.7 | 121.7 | 0 | 0 | 121.7 | 0 | 35.4 | 0 | 0 | 0 | 0 | 0
1/30 8 | 0 | 0 | 0 | 0 | 0 | 0 | 0 | 0 | 0 | 0 | 7 | 0 | 285.1 | 0 | 23.3 | 315.5 | 315.5 | 0 | 0 | 315.5 | 0 | 35.4 | 0 | 0 | 0 | 0 | 0
1/30 9 | 0 | 0 | 0 | 0 | 0 | 0 | 0 | 0 | 0 | 0 | 7 | 21 | 285.1 | 0 | 48.7 | 361.9 | 361.9 | 0 | 0 | 361.9 | 0 | 35.4 | 0 | 0 | 0 | 0 | 0
1/30 10 | 0 | 0 | 0 | 0 | 0 | 0 | 0 | 0 | 0 | 0 | 10.5 | 262.5 | 52.3 | 0 | 0 | 325.3 | 325.3 | 0 | 0 | 325.3 | 0 | 35.4 | 0 | 0 | 0 | 0 | 0
1/30 11 | 0 | 0 | 0 | 0 | 0 | 0 | 0 | 0 | 0 | 0 | 9.9 | 421.3 | 0 | 0 | -160 | 431.2 | 271.2 | 0 | 0 | 271.2 | 0 | 35.4 | 0 | 0 | 0 | 7.6 | 324.2
1/30 12 | 0 | 0 | 0 | 0 | 0 | 0 | 0 | 0 | 0 | 0 | 9.5 | 353.9 | 0 | 0 | -160 | 363.3 | 203.3 | 0 | 0 | 203.3 | 0 | 35.4 | 0 | 0 | 0 | 15 | 559.6
1/30 13 | 0 | 0 | 0 | 0 | 0 | 0 | 0 | 0 | 0 | 0 | 8.4 | 317 | 0 | 0 | -160 | 325.4 | 165.4 | 0 | 0 | 165.4 | 0 | 35.4 | 0 | 0 | 0 | 16.1 | 607
1/30 14 | 0 | 0 | 0 | 0 | 0 | 0 | 0 | 0 | 0 | 0 | 8.9 | 318.8 | 0 | 0 | -160 | 327.6 | 167.6 | 0 | 0 | 167.6 | 0 | 35.4 | 0 | 0 | 0 | 15.6 | 563.2
1/30 15 | 0 | 0 | 0 | 0 | 0 | 0 | 0 | 0 | 0 | 0 | 11 | 203.8 | 0 | 0 | 0 | 214.8 | 214.8 | 0 | 0 | 214.8 | 0 | 35.4 | 0 | 0 | 0 | 10 | 184.7
1/30 16 | 0 | 0 | 0 | 0 | 0 | 0 | 0 | 0 | 0 | 0 | 21 | 199.5 | 117.9 | 0 | 0 | 338.4 | 338.4 | 0 | 0 | 338.4 | 0 | 35.4 | 0 | 0 | 0 | 0 | 0
1/30 17 | 0 | 0 | 0 | 0 | 0 | 0 | 0 | 0 | 0 | 0 | 17.5 | 273 | 155 | 0 | 0 | 445.5 | 445.5 | 0 | 0 | 445.5 | 0 | 35.4 | 0 | 0 | 0 | 0 | 0
1/30 18 | 0 | 0 | 0 | 0 | 0 | 0 | 0 | 0 | 0 | 0 | 21 | 73.5 | 285.1 | 0 | 126.4 | 506.1 | 506.1 | 0 | 0 | 506.1 | 0 | 35.4 | 0 | 0 | 0 | 0 | 0
1/30 19 | 0 | 0 | 0 | 0 | 0 | 0 | 0 | 0 | 0 | 0 | 17.5 | 0 | 285.1 | 0 | 147.1 | 449.7 | 449.7 | 0 | 0 | 449.7 | 0 | 35.4 | 0 | 0 | 0 | 0 | 0
1/30 20 | 0 | 0 | 0 | 0 | 0 | 0 | 0 | 0 | 0 | 0 | 10.5 | 0 | 285.1 | 0 | 127.7 | 423.3 | 423.3 | 0 | 0 | 423.3 | 0 | 35.4 | 0 | 0 | 0 | 0 | 0
1/30 21 | 0 | 0 | 0 | 0 | 0 | 0 | 0 | 0 | 0 | 0 | 10.5 | 0 | 285.1 | 0 | 94.5 | 390.1 | 390.1 | 0 | 0 | 390.1 | 0 | 35.4 | 0 | 0 | 0 | 0 | 0
1/30 22 | 0 | 0 | 0 | 0 | 0 | 0 | 0 | 0 | 0 | 0 | 17.5 | 0 | 285.1 | 0 | 8.2 | 310.8 | 310.8 | 0 | 0 | 310.8 | 0 | 35.4 | 0 | 0 | 0 | 0 | 0
1/30 23 | 0 | 0 | 0 | 0 | 0 | 0 | 0 | 0 | 0 | 0 | 24.5 | 0 | 203.5 | 0 | 0 | 228 | 228 | 0 | 0 | 228 | 0 | 35.4 | 0 | 0 | 0 | 0 | 0
1/31 0 | 0 | 0 | 0 | 0 | 0 | 0 | 0 | 0 | 0 | 0 | 35 | 0 | 75.7 | 0 | 0 | 110.7 | 110.7 | 0 | 0 | 110.7 | 0 | 35.4 | 0 | 0 | 0 | 0 | 0
1/31 1 | 0 | 0 | 0 | 0 | 0 | 0 | 0 | 0 | 0 | 0 | 45.5 | 0 | 16.3 | 0 | 0 | 61.8 | 61.8 | 0 | 0 | 61.8 | 0 | 35.4 | 0 | 0 | 0 | 0 | 0
1/31 2 | 0 | 0 | 0 | 0 | 0 | 0 | 0 | 0 | 0 | 0 | 35.7 | 0 | 0 | 0 | 0 | 35.7 | 35.7 | 0 | 0 | 35.7 | 0 | 35.4 | 0 | 0 | 0 | 6.3 | 0
1/31 3 | 0 | 0 | 0 | 0 | 0 | 0 | 0 | 0 | 0 | 0 | 7.3 | 0 | 0 | 0 | 0 | 7.3 | 7.3 | 0 | 0 | 7.3 | 0 | 35.4 | 0 | 0 | 0 | 38.2 | 0
1/31 4 | 0 | 0 | 0 | 0 | 0 | 0 | 0 | 0 | 0 | 0 | 3.2 | 0 | 0 | 0 | 0 | 3.2 | 3.2 | 0 | 0 | 3.2 | 0 | 35.4 | 0 | 0 | 0 | 56.3 | 0
1/31 5 | 0 | 0 | 0 | 0 | 0 | 0 | 0 | 0 | 0 | 0 | 4.2 | 0 | 0 | 0 | 0 | 4.2 | 4.2 | 0 | 0 | 4.2 | 0 | 35.4 | 0 | 0 | 0 | 30.8 | 0
1/31 6 | 0 | 0 | 0 | 0 | 0 | 0 | 0 | 0 | 0 | 0 | 14 | 0 | 17.2 | 0 | 0 | 31.2 | 31.2 | 0 | 0 | 31.2 | 0 | 35.4 | 0 | 0 | 0 | 0 | 0
1/31 7 | 0 | 0 | 0 | 0 | 0 | 0 | 0 | 0 | 0 | 0 | 14 | 0 | 107.7 | 0 | 0 | 121.7 | 121.7 | 0 | 0 | 121.7 | 0 | 35.4 | 0 | 0 | 0 | 0 | 0
1/31 8 | 0 | 0 | 0 | 0 | 0 | 0 | 0 | 0 | 0 | 0 | 21 | 0 | 263.4 | 0 | 31.1 | 315.5 | 315.5 | 0 | 0 | 315.5 | 0 | 35.4 | 0 | 0 | 0 | 0 | 0
1/31 9 | 0 | 0 | 0 | 0 | 0 | 0 | 0 | 0 | 0 | 0 | 24.5 | 42 | 263.4 | 0 | 32 | 361.9 | 361.9 | 0 | 0 | 361.9 | 0 | 35.4 | 0 | 0 | 0 | 0 | 0
1/31 10 | 0 | 0 | 0 | 0 | 0 | 0 | 0 | 0 | 0 | 0 | 10.7 | 314.6 | 0 | 0 | 0 | 325.3 | 325.3 | 0 | 0 | 325.3 | 0 | 35.4 | 0 | 0 | 0 | 6.8 | 199.9
1/31 11 | 0 | 0 | 0 | 0 | 0 | 0 | 0 | 0 | 0 | 0 | 3.8 | 267.4 | 0 | 0 | 0 | 271.2 | 271.2 | 0 | 0 | 271.2 | 0 | 35.4 | 0 | 0 | 0 | 6.7 | 478.1
1/31 12 | 0 | 0 | 0 | 0 | 0 | 0 | 0 | 0 | 0 | 0 | 2.9 | 360.5 | 0 | 0 | -160 | 363.4 | 203.4 | 0 | 0 | 203.4 | 0 | 35.4 | 0 | 0 | 0 | 4.1 | 521.5
1/31 13 | 0 | 0 | 0 | 0 | 0 | 0 | 0 | 0 | 0 | 0 | 6.2 | 319.2 | 0 | 0 | -160 | 325.4 | 165.4 | 0 | 0 | 165.4 | 0 | 35.4 | 0 | 0 | 0 | 11.3 | 583.8
1/31 14 | 0 | 0 | 0 | 0 | 0 | 0 | 0 | 0 | 0 | 0 | 9.3 | 318.3 | 0 | 0 | -160 | 327.6 | 167.6 | 0 | 0 | 167.6 | 0 | 35.4 | 0 | 0 | 0 | 18.7 | 637.2
1/31 15 | 0 | 0 | 0 | 0 | 0 | 0 | 0 | 0 | 0 | 0 | 9.8 | 365 | 0 | 0 | -160 | 374.8 | 214.8 | 0 | 0 | 214.8 | 0 | 35.4 | 0 | 0 | 0 | 14.7 | 548.5
1/31 16 | 0 | 0 | 0 | 0 | 0 | 0 | 0 | 0 | 0 | 0 | 12.1 | 326.4 | 0 | 0 | 0 | 338.4 | 338.4 | 0 | 0 | 338.4 | 0 | 35.4 | 0 | 0 | 0 | 15.9 | 429.6
1/31 17 | 0 | 0 | 0 | 0 | 0 | 0 | 0 | 0 | 0 | 0 | 23.4 | 422.1 | 0 | 0 | 0 | 445.5 | 445.5 | 0 | 0 | 445.5 | 0 | 35.4 | 0 | 0 | 0 | 4.6 | 81.9
1/31 18 | 0 | 0 | 0 | 0 | 0 | 0 | 0 | 0 | 0 | 0 | 17.5 | 168 | 263.4 | 0 | 57.2 | 506.1 | 506.1 | 0 | 0 | 506.1 | 0 | 35.4 | 0 | 0 | 0 | 0 | 0
1/31 19 | 0 | 0 | 0 | 0 | 0 | 0 | 0 | 0 | 0 | 0 | 17.5 | 0 | 272.2 | 0 | 160 | 449.7 | 449.7 | 0 | 0 | 449.7 | 0 | 35.4 | 0 | 0 | 0 | 0 | 0
1/31 20 | 0 | 0 | 0 | 0 | 0 | 0 | 0 | 0 | 0 | 0 | 14 | 0 | 263.4 | 0 | 146 | 423.4 | 423.4 | 0 | 0 | 423.4 | 0 | 35.4 | 0 | 0 | 0 | 0 | 0
1/31 21 | 0 | 0 | 0 | 0 | 0 | 0 | 0 | 0 | 0 | 0 | 14 | 0 | 263.4 | 0 | 112.8 | 390.1 | 390.1 | 0 | 0 | 390.1 | 0 | 35.4 | 0 | 0 | 0 | 0 | 0
1/31 22 | 0 | 0 | 0 | 0 | 0 | 0 | 0 | 0 | 0 | 0 | 10.5 | 0 | 263.4 | 0 | 37 | 310.8 | 310.8 | 0 | 0 | 310.8 | 0 | 35.4 | 0 | 0 | 0 | 0 | 0
1/31 23 | 0 | 0 | 0 | 0 | 0 | 0 | 0 | 0 | 0 | 0 | 7 | 0 | 221 | 0 | 0 | 228 | 228 | 0 | 0 | 228 | 0 | 35.4 | 0 | 0 | 0 | 0 | 0
2/1 0 | 0 | 0 | 0 | 0 | 0 | 0 | 0 | 0 | 0 | 0 | 3.5 | 0 | 111.2 | 0 | 0 | 114.7 | 114.7 | 0 | 0 | 114.7 | 0 | 35.4 | 0 | 0 | 0 | 0 | 0
2/1 1 | 0 | 0 | 0 | 0 | 0 | 0 | 0 | 0 | 0 | 0 | 3.5 | 0 | 58.9 | 0 | 0 | 62.4 | 62.4 | 0 | 0 | 62.4 | 0 | 35.4 | 0 | 0 | 0 | 0 | 0
2/1 2 | 0 | 0 | 0 | 0 | 0 | 0 | 0 | 0 | 0 | 0 | 7 | 0 | 28.3 | 0 | 0 | 35.3 | 35.3 | 0 | 0 | 35.3 | 0 | 35.4 | 0 | 0 | 0 | 0 | 0
2/1 3 | 0 | 0 | 0 | 0 | 0 | 0 | 0 | 0 | 0 | 0 | 7 | 0 | 7.9 | 0 | 0 | 14.9 | 14.9 | 0 | 0 | 14.9 | 0 | 35.4 | 0 | 0 | 0 | 0 | 0
2/1 4 | 0 | 0 | 0 | 0 | 0 | 0 | 0 | 0 | 0 | 0 | 11.3 | 0 | 0 | 0 | 0 | 11.3 | 11.3 | 0 | 0 | 11.3 | 0 | 35.4 | 0 | 0 | 0 | 6.2 | 0
2/1 5 | 0 | 0 | 0 | 0 | 0 | 0 | 0 | 0 | 0 | 0 | 11.2 | 0 | 0 | 0 | 0 | 11.2 | 11.2 | 0 | 0 | 11.2 | 0 | 35.4 | 0 | 0 | 0 | 27.3 | 0
2/1 6 | 0 | 0 | 0 | 0 | 0 | 0 | 0 | 0 | 0 | 0 | 21 | 0 | 14.2 | 0 | 0 | 35.2 | 35.2 | 0 | 0 | 35.2 | 0 | 35.4 | 0 | 0 | 0 | 0 | 0
2/1 7 | 0 | 0 | 0 | 0 | 0 | 0 | 0 | 0 | 0 | 0 | 10.5 | 0 | 117.5 | 0 | 0 | 128 | 128 | 0 | 0 | 128 | 0 | 35.4 | 0 | 0 | 0 | 0 | 0
2/1 8 | 0 | 0 | 0 | 0 | 0 | 0 | 0 | 0 | 0 | 0 | 7 | 0 | 268.3 | 0 | 21.1 | 296.4 | 296.4 | 0 | 0 | 296.4 | 0 | 35.4 | 0 | 0 | 0 | 0 | 0
2/1 9 | 0 | 0 | 0 | 0 | 0 | 0 | 0 | 0 | 0 | 0 | 14 | 52.5 | 268.3 | 0 | 14.5 | 349.3 | 349.3 | 0 | 0 | 349.3 | 0 | 35.4 | 0 | 0 | 0 | 0 | 0
2/1 10 | 0 | 0 | 0 | 0 | 0 | 0 | 0 | 0 | 0 | 0 | 8.4 | 320.3 | 0 | 0 | 0 | 328.7 | 328.7 | 0 | 0 | 328.7 | 0 | 35.4 | 0 | 0 | 0 | 5.6 | 215.2
2/1 11 | 0 | 0 | 0 | 0 | 0 | 0 | 0 | 0 | 0 | 0 | 5 | 273.6 | 0 | 0 | 0 | 278.6 | 278.6 | 0 | 0 | 278.6 | 0 | 35.4 | 0 | 0 | 0 | 9 | 492.9
2/1 12 | 0 | 0 | 0 | 0 | 0 | 0 | 0 | 0 | 0 | 0 | 6.9 | 362.3 | 0 | 0 | -160 | 369.1 | 209.1 | 0 | 0 | 209.1 | 0 | 35.4 | 0 | 0 | 0 | 10.6 | 561.7
2/1 13 | 0 | 0 | 0 | 0 | 0 | 0 | 0 | 0 | 0 | 0 | 4.7 | 318.9 | 0 | 0 | -160 | 323.7 | 163.7 | 0 | 0 | 163.7 | 0 | 35.4 | 0 | 0 | 0 | 9.3 | 626.1
2/1 14 | 0 | 0 | 0 | 0 | 0 | 0 | 0 | 0 | 0 | 0 | 2.2 | 313.8 | 0 | 0 | -160 | 316 | 156 | 0 | 0 | 156 | 0 | 35.4 | 0 | 0 | 0 | 4.8 | 683.7
2/1 15 | 0 | 0 | 0 | 0 | 0 | 0 | 0 | 0 | 0 | 0 | 2.6 | 344.2 | 0 | 0 | -160 | 346.8 | 186.8 | 0 | 0 | 186.8 | 0 | 35.4 | 0 | 0 | 0 | 4.4 | 590.3
2/1 16 | 0 | 0 | 0 | 0 | 0 | 0 | 0 | 0 | 0 | 0 | 2.5 | 270 | 0 | 0 | 0 | 272.5 | 272.5 | 0 | 0 | 272.5 | 0 | 35.4 | 0 | 0 | 0 | 4.5 | 486
2/1 17 | 0 | 0 | 0 | 0 | 0 | 0 | 0 | 0 | 0 | 0 | 10.5 | 336 | 38.1 | 0 | 0 | 384.6 | 384.6 | 0 | 0 | 384.6 | 0 | 35.4 | 0 | 0 | 0 | 0 | 0
2/1 18 | 0 | 0 | 0 | 0 | 0 | 0 | 0 | 0 | 0 | 0 | 10.5 | 105 | 268.3 | 0 | 98.6 | 482.4 | 482.4 | 0 | 0 | 482.4 | 0 | 35.4 | 0 | 0 | 0 | 0 | 0
2/1 19 | 0 | 0 | 0 | 0 | 0 | 0 | 0 | 0 | 0 | 0 | 10.5 | 0 | 268.3 | 0 | 153.7 | 432.5 | 432.5 | 0 | 0 | 432.5 | 0 | 35.4 | 0 | 0 | 0 | 0 | 0
2/1 20 | 0 | 0 | 0 | 0 | 0 | 0 | 0 | 0 | 0 | 0 | 14 | 0 | 268.3 | 0 | 127.8 | 410.1 | 410.1 | 0 | 0 | 410.1 | 0 | 35.4 | 0 | 0 | 0 | 0 | 0
2/1 21 | 0 | 0 | 0 | 0 | 0 | 0 | 0 | 0 | 0 | 0 | 7 | 0 | 268.3 | 0 | 113.3 | 388.6 | 388.6 | 0 | 0 | 388.6 | 0 | 35.4 | 0 | 0 | 0 | 0 | 0
2/1 22 | 0 | 0 | 0 | 0 | 0 | 0 | 0 | 0 | 0 | 0 | 7 | 0 | 268.3 | 0 | 47 | 322.4 | 322.4 | 0 | 0 | 322.4 | 0 | 35.4 | 0 | 0 | 0 | 0 | 0
2/1 23 | 0 | 0 | 0 | 0 | 0 | 0 | 0 | 0 | 0 | 0 | 14 | 0 | 217.2 | 0 | 0 | 231.2 | 231.2 | 0 | 0 | 231.2 | 0 | 35.4 | 0 | 0 | 0 | 0 | 0
2/2 0 | 0 | 0 | 0 | 0 | 0 | 0 | 0 | 0 | 0 | 0 | 24.5 | 0 | 90.1 | 0 | 0 | 114.6 | 114.6 | 0 | 0 | 114.6 | 0 | 35.4 | 0 | 0 | 0 | 0 | 0
2/2 1 | 0 | 0 | 0 | 0 | 0 | 0 | 0 | 0 | 0 | 0 | 38.5 | 0 | 23.8 | 0 | 0 | 62.3 | 62.3 | 0 | 0 | 62.3 | 0 | 35.4 | 0 | 0 | 0 | 0 | 0
2/2 2 | 0 | 0 | 0 | 0 | 0 | 0 | 0 | 0 | 0 | 0 | 35 | 0 | 0.2 | 0 | 0 | 35.2 | 35.2 | 0 | 0 | 35.2 | 0 | 35.4 | 0 | 0 | 0 | 0 | 0
2/2 3 | 0 | 0 | 0 | 0 | 0 | 0 | 0 | 0 | 0 | 0 | 14.9 | 0 | 0 | 0 | 0 | 14.9 | 14.9 | 0 | 0 | 14.9 | 0 | 35.4 | 0 | 0 | 0 | 6.1 | 0
2/2 4 | 0 | 0 | 0 | 0 | 0 | 0 | 0 | 0 | 0 | 0 | 11.3 | 0 | 0 | 0 | 0 | 11.3 | 11.3 | 0 | 0 | 11.3 | 0 | 35.4 | 0 | 0 | 0 | 6.2 | 0
2/2 5 | 0 | 0 | 0 | 0 | 0 | 0 | 0 | 0 | 0 | 0 | 10.5 | 0 | 0.7 | 0 | 0 | 11.2 | 11.2 | 0 | 0 | 11.2 | 0 | 35.4 | 0 | 0 | 0 | 0 | 0
2/2 6 | 0 | 0 | 0 | 0 | 0 | 0 | 0 | 0 | 0 | 0 | 14 | 0 | 21.1 | 0 | 0 | 35.1 | 35.1 | 0 | 0 | 35.1 | 0 | 35.4 | 0 | 0 | 0 | 0 | 0
2/2 7 | 0 | 0 | 0 | 0 | 0 | 0 | 0 | 0 | 0 | 0 | 24.5 | 0 | 103.4 | 0 | 0 | 127.9 | 127.9 | 0 | 0 | 127.9 | 0 | 35.4 | 0 | 0 | 0 | 0 | 0
2/2 8 | 0 | 0 | 0 | 0 | 0 | 0 | 0 | 0 | 0 | 0 | 21 | 0 | 241.3 | 0 | 34.1 | 296.4 | 296.4 | 0 | 0 | 296.4 | 0 | 35.4 | 0 | 0 | 0 | 0 | 0
2/2 9 | 0 | 0 | 0 | 0 | 0 | 0 | 0 | 0 | 0 | 0 | 24.5 | 42 | 241.3 | 0 | 41.5 | 349.2 | 349.2 | 0 | 0 | 349.2 | 0 | 35.4 | 0 | 0 | 0 | 0 | 0
2/2 10 | 0 | 0 | 0 | 0 | 0 | 0 | 0 | 0 | 0 | 0 | 10.2 | 318.4 | 0 | 0 | 0 | 328.6 | 328.6 | 0 | 0 | 328.6 | 0 | 35.4 | 0 | 0 | 0 | 7.3 | 227.6
2/2 11 | 0 | 0 | 0 | 0 | 0 | 0 | 0 | 0 | 0 | 0 | 3.8 | 274.8 | 0 | 0 | 0 | 278.6 | 278.6 | 0 | 0 | 278.6 | 0 | 35.4 | 0 | 0 | 0 | 6.7 | 491.7
2/2 12 | 0 | 0 | 0 | 0 | 0 | 0 | 0 | 0 | 0 | 0 | 4.2 | 364.9 | 0 | 0 | -160 | 369.1 | 209.1 | 0 | 0 | 209.1 | 0 | 35.4 | 0 | 0 | 0 | 6.3 | 548.6
2/2 13 | 0 | 0 | 0 | 0 | 0 | 0 | 0 | 0 | 0 | 0 | 7 | 316.6 | 0 | 0 | -160 | 323.6 | 163.6 | 0 | 0 | 163.6 | 0 | 35.4 | 0 | 0 | 0 | 14 | 628.4
2/2 14 | 0 | 0 | 0 | 0 | 0 | 0 | 0 | 0 | 0 | 0 | 8.8 | 307.2 | 0 | 0 | -160 | 316 | 156 | 0 | 0 | 156 | 0 | 35.4 | 0 | 0 | 0 | 19.2 | 669.3
2/2 15 | 0 | 0 | 0 | 0 | 0 | 0 | 0 | 0 | 0 | 0 | 11.4 | 335.3 | 0 | 0 | -160 | 346.8 | 186.8 | 0 | 0 | 186.8 | 0 | 35.4 | 0 | 0 | 0 | 20.1 | 588.7
2/2 16 | 0 | 0 | 0 | 0 | 0 | 0 | 0 | 0 | 0 | 0 | 10 | 262.5 | 0 | 0 | 0 | 272.5 | 272.5 | 0 | 0 | 272.5 | 0 | 35.4 | 0 | 0 | 0 | 18 | 472.5
2/2 17 | 0 | 0 | 0 | 0 | 0 | 0 | 0 | 0 | 0 | 0 | 20.2 | 364.3 | 0 | 0 | 0 | 384.5 | 384.5 | 0 | 0 | 384.5 | 0 | 35.4 | 0 | 0 | 0 | 4.3 | 76.7
2/2 18 | 0 | 0 | 0 | 0 | 0 | 0 | 0 | 0 | 0 | 0 | 28 | 147 | 241.3 | 0 | 66.1 | 482.4 | 482.4 | 0 | 0 | 482.4 | 0 | 35.4 | 0 | 0 | 0 | 0 | 0
2/2 19 | 0 | 0 | 0 | 0 | 0 | 0 | 0 | 0 | 0 | 0 | 31.5 | 0 | 241.3 | 0 | 159.7 | 432.4 | 432.4 | 0 | 0 | 432.4 | 0 | 35.4 | 0 | 0 | 0 | 0 | 0
2/2 20 | 0 | 0 | 0 | 0 | 0 | 0 | 0 | 0 | 0 | 0 | 28 | 0 | 241.3 | 0 | 140.8 | 410.1 | 410.1 | 0 | 0 | 410.1 | 0 | 35.4 | 0 | 0 | 0 | 0 | 0
2/2 21 | 0 | 0 | 0 | 0 | 0 | 0 | 0 | 0 | 0 | 0 | 38.5 | 0 | 241.3 | 0 | 108.8 | 388.6 | 388.6 | 0 | 0 | 388.6 | 0 | 35.4 | 0 | 0 | 0 | 0 | 0
2/2 22 | 0 | 0 | 0 | 0 | 0 | 0 | 0 | 0 | 0 | 0 | 56 | 0 | 241.3 | 0 | 25 | 322.3 | 322.3 | 0 | 0 | 322.3 | 0 | 35.4 | 0 | 0 | 0 | 0 | 0
2/2 23 | 0 | 0 | 0 | 0 | 0 | 0 | 0 | 0 | 0 | 0 | 73.5 | 0 | 157.6 | 0 | 0 | 231.1 | 231.1 | 0 | 0 | 231.1 | 0 | 35.4 | 0 | 0 | 0 | 0 | 0
2/3 0 | 0 | 0 | 0 | 0 | 0 | 0 | 0 | 0 | 0 | 0 | 91 | 0 | 23.7 | 0 | 0 | 114.7 | 114.7 | 0 | 0 | 114.7 | 0 | 35.4 | 0 | 0 | 0 | 0 | 0
2/3 1 | 0 | 0 | 0 | 0 | 0 | 0 | 0 | 0 | 0 | 0 | 62.4 | 0 | 0 | 0 | 0 | 62.4 | 62.4 | 0 | 0 | 62.4 | 0 | 35.4 | 0 | 0 | 0 | 35.6 | 0
2/3 2 | 0 | 0 | 0 | 0 | 0 | 0 | 0 | 0 | 0 | 0 | 35.3 | 0 | 0 | 0 | 0 | 35.3 | 35.3 | 0 | 0 | 35.3 | 0 | 35.4 | 0 | 0 | 0 | 59.2 | 0
2/3 3 | 0 | 0 | 0 | 0 | 0 | 0 | 0 | 0 | 0 | 0 | 14.9 | 0 | 0 | 0 | 0 | 14.9 | 14.9 | 0 | 0 | 14.9 | 0 | 35.4 | 0 | 0 | 0 | 79.6 | 0
2/3 4 | 0 | 0 | 0 | 0 | 0 | 0 | 0 | 0 | 0 | 0 | 11.3 | 0 | 0 | 0 | 0 | 11.3 | 11.3 | 0 | 0 | 11.3 | 0 | 35.4 | 0 | 0 | 0 | 48.2 | 0
2/3 5 | 0 | 0 | 0 | 0 | 0 | 0 | 0 | 0 | 0 | 0 | 11.2 | 0 | 0 | 0 | 0 | 11.2 | 11.2 | 0 | 0 | 11.2 | 0 | 35.4 | 0 | 0 | 0 | 37.8 | 0
2/3 6 | 0 | 0 | 0 | 0 | 0 | 0 | 0 | 0 | 0 | 0 | 35.2 | 0 | 0 | 0 | 0 | 35.2 | 35.2 | 0 | 0 | 35.2 | 0 | 35.4 | 0 | 0 | 0 | 24.3 | 0
2/3 7 | 0 | 0 | 0 | 0 | 0 | 0 | 0 | 0 | 0 | 0 | 70 | 0 | 58 | 0 | 0 | 128 | 128 | 0 | 0 | 128 | 0 | 35.4 | 0 | 0 | 0 | 0 | 0
2/3 8 | 0 | 0 | 0 | 0 | 0 | 0 | 0 | 0 | 0 | 0 | 56 | 0 | 240.2 | 0 | 0.2 | 296.4 | 296.4 | 0 | 0 | 296.4 | 0 | 35.4 | 0 | 0 | 0 | 0 | 0
2/3 9 | 0 | 0 | 0 | 0 | 0 | 0 | 0 | 0 | 0 | 0 | 49 | 42 | 240.2 | 0 | 18.1 | 349.3 | 349.3 | 0 | 0 | 349.3 | 0 | 35.4 | 0 | 0 | 0 | 0 | 0
2/3 10 | 0 | 0 | 0 | 0 | 0 | 0 | 0 | 0 | 0 | 0 | 28.6 | 300.1 | 0 | 0 | 0 | 328.7 | 328.7 | 0 | 0 | 328.7 | 0 | 35.4 | 0 | 0 | 0 | 6.4 | 67.4
2/3 11 | 0 | 0 | 0 | 0 | 0 | 0 | 0 | 0 | 0 | 0 | 9.5 | 269.1 | 0 | 0 | 0 | 278.6 | 278.6 | 0 | 0 | 278.6 | 0 | 35.4 | 0 | 0 | 0 | 15 | 423.9
2/3 12 | 0 | 0 | 0 | 0 | 0 | 0 | 0 | 0 | 0 | 0 | 7 | 357.6 | 0 | 0 | -155.5 | 364.6 | 209.1 | 0 | 0 | 209.1 | 0 | 35.4 | 0 | 0 | 0 | 10.5 | 534.9
2/3 13 | 0 | 0 | 0 | 0 | 0 | 0 | 0 | 0 | 0 | 0 | 7.9 | 315.7 | 0 | 0 | -160 | 323.6 | 163.6 | 0 | 0 | 163.6 | 0 | 35.4 | 0 | 0 | 0 | 16.6 | 660.8
2/3 14 | 0 | 0 | 0 | 0 | 0 | 0 | 0 | 0 | 0 | 0 | 6.5 | 309.5 | 0 | 0 | -160 | 316 | 156 | 0 | 0 | 156 | 0 | 35.4 | 0 | 0 | 0 | 14.5 | 688
2/3 15 | 0 | 0 | 0 | 0 | 0 | 0 | 0 | 0 | 0 | 0 | 7.1 | 339.7 | 0 | 0 | -160 | 346.8 | 186.8 | 0 | 0 | 186.8 | 0 | 35.4 | 0 | 0 | 0 | 13.9 | 668.3
2/3 16 | 0 | 0 | 0 | 0 | 0 | 0 | 0 | 0 | 0 | 0 | 11.8 | 265.3 | 0 | 0 | -4.6 | 277.1 | 272.5 | 0 | 0 | 272.5 | 0 | 35.4 | 0 | 0 | 0 | 23.2 | 522.2
2/3 17 | 0 | 0 | 0 | 0 | 0 | 0 | 0 | 0 | 0 | 0 | 35 | 304.5 | 45.1 | 0 | 0 | 384.6 | 384.6 | 0 | 0 | 384.6 | 0 | 35.4 | 0 | 0 | 0 | 0 | 0
2/3 18 | 0 | 0 | 0 | 0 | 0 | 0 | 0 | 0 | 0 | 0 | 35 | 157.5 | 240.2 | 0 | 49.7 | 482.4 | 482.4 | 0 | 0 | 482.4 | 0 | 35.4 | 0 | 0 | 0 | 0 | 0
2/3 19 | 0 | 0 | 0 | 0 | 0 | 0 | 0 | 0 | 0 | 0 | 24.5 | 0 | 248 | 0 | 160 | 432.5 | 432.5 | 0 | 0 | 432.5 | 0 | 35.4 | 0 | 0 | 0 | 0 | 0
2/3 20 | 0 | 0 | 0 | 0 | 0 | 0 | 0 | 0 | 0 | 0 | 17.5 | 0 | 240.2 | 0 | 152.4 | 410.1 | 410.1 | 0 | 0 | 410.1 | 0 | 35.4 | 0 | 0 | 0 | 0 | 0
2/3 21 | 0 | 0 | 0 | 0 | 0 | 0 | 0 | 0 | 0 | 0 | 17.5 | 0 | 240.2 | 0 | 130.9 | 388.6 | 388.6 | 0 | 0 | 388.6 | 0 | 35.4 | 0 | 0 | 0 | 0 | 0
2/3 22 | 0 | 0 | 0 | 0 | 0 | 0 | 0 | 0 | 0 | 0 | 17.5 | 0 | 240.2 | 0 | 64.7 | 322.4 | 322.4 | 0 | 0 | 322.4 | 0 | 35.4 | 0 | 0 | 0 | 0 | 0
2/3 23 | 0 | 0 | 0 | 0 | 0 | 0 | 0 | 0 | 0 | 0 | 14 | 0 | 217.2 | 0 | 0 | 231.2 | 231.2 | 0 | 0 | 231.2 | 0 | 35.4 | 0 | 0 | 0 | 0 | 0
2/4 0 | 0 | 0 | 0 | 0 | 0 | 0 | 0 | 0 | 0 | 0 | 10.5 | 0 | 104.1 | 0 | 0 | 114.6 | 114.6 | 0 | 0 | 114.6 | 0 | 35.4 | 0 | 0 | 0 | 0 | 0
2/4 1 | 0 | 0 | 0 | 0 | 0 | 0 | 0 | 0 | 0 | 0 | 10.5 | 0 | 51.8 | 0 | 0 | 62.3 | 62.3 | 0 | 0 | 62.3 | 0 | 35.4 | 0 | 0 | 0 | 0 | 0
2/4 2 | 0 | 0 | 0 | 0 | 0 | 0 | 0 | 0 | 0 | 0 | 14 | 0 | 21.2 | 0 | 0 | 35.2 | 35.2 | 0 | 0 | 35.2 | 0 | 35.4 | 0 | 0 | 0 | 0 | 0
2/4 3 | 0 | 0 | 0 | 0 | 0 | 0 | 0 | 0 | 0 | 0 | 14 | 0 | 0.9 | 0 | 0 | 14.9 | 14.9 | 0 | 0 | 14.9 | 0 | 35.4 | 0 | 0 | 0 | 0 | 0
2/4 4 | 0 | 0 | 0 | 0 | 0 | 0 | 0 | 0 | 0 | 0 | 11.3 | 0 | 0 | 0 | 0 | 11.3 | 11.3 | 0 | 0 | 11.3 | 0 | 35.4 | 0 | 0 | 0 | 6.2 | 0
2/4 5 | 0 | 0 | 0 | 0 | 0 | 0 | 0 | 0 | 0 | 0 | 11.2 | 0 | 0 | 0 | 0 | 11.2 | 11.2 | 0 | 0 | 11.2 | 0 | 35.4 | 0 | 0 | 0 | 9.8 | 0
2/4 6 | 0 | 0 | 0 | 0 | 0 | 0 | 0 | 0 | 0 | 0 | 17.5 | 0 | 17.6 | 0 | 0 | 35.1 | 35.1 | 0 | 0 | 35.1 | 0 | 35.4 | 0 | 0 | 0 | 0 | 0
2/4 7 | 0 | 0 | 0 | 0 | 0 | 0 | 0 | 0 | 0 | 0 | 17.5 | 0 | 110.4 | 0 | 0 | 127.9 | 127.9 | 0 | 0 | 127.9 | 0 | 35.4 | 0 | 0 | 0 | 0 | 0
2/4 8 | 0 | 0 | 0 | 0 | 0 | 0 | 0 | 0 | 0 | 0 | 17.5 | 0 | 242.3 | 0 | 36.6 | 296.4 | 296.4 | 0 | 0 | 296.4 | 0 | 35.4 | 0 | 0 | 0 | 0 | 0
2/4 9 | 0 | 0 | 0 | 0 | 0 | 0 | 0 | 0 | 0 | 0 | 10.5 | 31.5 | 242.3 | 0 | 65 | 349.2 | 349.2 | 0 | 0 | 349.2 | 0 | 35.4 | 0 | 0 | 0 | 0 | 0
2/4 10 | 0 | 0 | 0 | 0 | 0 | 0 | 0 | 0 | 0 | 0 | 21 | 304.5 | 3.1 | 0 | 0 | 328.6 | 328.6 | 0 | 0 | 328.6 | 0 | 35.4 | 0 | 0 | 0 | 0 | 0
2/4 11 | 0 | 0 | 0 | 0 | 0 | 0 | 0 | 0 | 0 | 0 | 16.3 | 414.4 | 0 | 0 | -152.1 | 430.7 | 278.6 | 0 | 0 | 278.6 | 0 | 35.4 | 0 | 0 | 0 | 4.7 | 121.1
2/4 12 | 0 | 0 | 0 | 0 | 0 | 0 | 0 | 0 | 0 | 0 | 7 | 245.1 | 0 | 0 | -43.1 | 252.2 | 209.1 | 0 | 0 | 209.1 | 0 | 35.4 | 0 | 0 | 0 | 3.5 | 122.4
2/4 13 | 0 | 0 | 0 | 0 | 0 | 0 | 0 | 0 | 0 | 0 | 7.8 | 315.8 | 0 | 0 | -160 | 323.6 | 163.6 | 0 | 0 | 163.6 | 0 | 35.4 | 0 | 0 | 0 | 6.2 | 251.2
2/4 14 | 0 | 0 | 0 | 0 | 0 | 0 | 0 | 0 | 0 | 0 | 10.1 | 305.9 | 0 | 0 | -160 | 316 | 156 | 0 | 0 | 156 | 0 | 35.4 | 0 | 0 | 0 | 14.4 | 439.6
2/4 15 | 0 | 0 | 0 | 0 | 0 | 0 | 0 | 0 | 0 | 0 | 19.9 | 291.7 | 0 | 0 | -124.9 | 311.7 | 186.8 | 0 | 0 | 186.8 | 0 | 35.4 | 0 | 0 | 0 | 8.1 | 117.8
2/4 16 | 0 | 0 | 0 | 0 | 0 | 0 | 0 | 0 | 0 | 0 | 41.7 | 230.8 | 0 | 0 | 0 | 272.5 | 272.5 | 0 | 0 | 272.5 | 0 | 35.4 | 0 | 0 | 0 | 3.8 | 21.2
2/4 17 | 0 | 0 | 0 | 0 | 0 | 0 | 0 | 0 | 0 | 0 | 52.5 | 147 | 185.1 | 0 | 0 | 384.6 | 384.6 | 0 | 0 | 384.6 | 0 | 35.4 | 0 | 0 | 0 | 0 | 0
2/4 18 | 0 | 0 | 0 | 0 | 0 | 0 | 0 | 0 | 0 | 0 | 49 | 73.5 | 242.3 | 0 | 117.6 | 482.4 | 482.4 | 0 | 0 | 482.4 | 0 | 35.4 | 0 | 0 | 0 | 0 | 0
2/4 19 | 0 | 0 | 0 | 0 | 0 | 0 | 0 | 0 | 0 | 0 | 66.5 | 10.5 | 242.3 | 0 | 113.2 | 432.4 | 432.4 | 0 | 0 | 432.4 | 0 | 35.4 | 0 | 0 | 0 | 0 | 0
2/4 20 | 0 | 0 | 0 | 0 | 0 | 0 | 0 | 0 | 0 | 0 | 52.5 | 0 | 242.3 | 0 | 115.3 | 410.1 | 410.1 | 0 | 0 | 410.1 | 0 | 35.4 | 0 | 0 | 0 | 0 | 0
2/4 21 | 0 | 0 | 0 | 0 | 0 | 0 | 0 | 0 | 0 | 0 | 49 | 0 | 242.3 | 0 | 97.3 | 388.6 | 388.6 | 0 | 0 | 388.6 | 0 | 35.4 | 0 | 0 | 0 | 0 | 0
2/4 22 | 0 | 0 | 0 | 0 | 0 | 0 | 0 | 0 | 0 | 0 | 49 | 0 | 242.3 | 0 | 31 | 322.3 | 322.3 | 0 | 0 | 322.3 | 0 | 35.4 | 0 | 0 | 0 | 0 | 0
2/4 23 | 0 | 0 | 0 | 0 | 0 | 0 | 0 | 0 | 0 | 0 | 45.5 | 0 | 185.6 | 0 | 0 | 231.1 | 231.1 | 0 | 0 | 231.1 | 0 | 35.4 | 0 | 0 | 0 | 0 | 0
2/5 0 | 0 | 0 | 0 | 0 | 0 | 0 | 0 | 0 | 0 | 0 | 59.5 | 0 | 55.2 | 0 | 0 | 114.7 | 114.7 | 0 | 0 | 114.7 | 0 | 33.8 | 0 | 0 | 0 | 0 | 0
2/5 1 | 0 | 0 | 0 | 0 | 0 | 0 | 0 | 0 | 0 | 0 | 52.5 | 0 | 9.9 | 0 | 0 | 62.4 | 62.4 | 0 | 0 | 62.4 | 0 | 33.8 | 0 | 0 | 0 | 0 | 0
2/5 2 | 0 | 0 | 0 | 0 | 0 | 0 | 0 | 0 | 0 | 0 | 31.5 | 0 | 3.7 | 0 | 0 | 35.2 | 35.2 | 0 | 0 | 35.2 | 0 | 33.8 | 0 | 0 | 0 | 0 | 0
2/5 3 | 0 | 0 | 0 | 0 | 0 | 0 | 0 | 0 | 0 | 0 | 14.9 | 0 | 0 | 0 | 0 | 14.9 | 14.9 | 0 | 0 | 14.9 | 0 | 33.8 | 0 | 0 | 0 | 20.1 | 0
2/5 4 | 0 | 0 | 0 | 0 | 0 | 0 | 0 | 0 | 0 | 0 | 11.3 | 0 | 0 | 0 | 0 | 11.3 | 11.3 | 0 | 0 | 11.3 | 0 | 33.8 | 0 | 0 | 0 | 20.2 | 0
2/5 5 | 0 | 0 | 0 | 0 | 0 | 0 | 0 | 0 | 0 | 0 | 11.2 | 0 | 0 | 0 | 0 | 11.2 | 11.2 | 0 | 0 | 11.2 | 0 | 33.8 | 0 | 0 | 0 | 23.8 | 0
2/5 6 | 0 | 0 | 0 | 0 | 0 | 0 | 0 | 0 | 0 | 0 | 35.1 | 0 | 0 | 0 | 0 | 35.1 | 35.1 | 0 | 0 | 35.1 | 0 | 33.8 | 0 | 0 | 0 | 6.9 | 0
2/5 7 | 0 | 0 | 0 | 0 | 0 | 0 | 0 | 0 | 0 | 0 | 52.5 | 0 | 75.4 | 0 | 0 | 127.9 | 127.9 | 0 | 0 | 127.9 | 0 | 33.8 | 0 | 0 | 0 | 0 | 0
2/5 8 | 0 | 0 | 0 | 0 | 0 | 0 | 0 | 0 | 0 | 0 | 42 | 0 | 199.3 | 0 | 55.1 | 296.4 | 296.4 | 0 | 0 | 296.4 | 0 | 33.8 | 0 | 0 | 0 | 0 | 0
2/5 9 | 0 | 0 | 0 | 0 | 0 | 0 | 0 | 0 | 0 | 0 | 45.5 | 10.5 | 199.3 | 0 | 94 | 349.3 | 349.3 | 0 | 0 | 349.3 | 0 | 33.8 | 0 | 0 | 0 | 0 | 0
2/5 10 | 0 | 0 | 0 | 0 | 0 | 0 | 0 | 0 | 0 | 0 | 77 | 105 | 146.7 | 0 | 0 | 328.7 | 328.7 | 0 | 0 | 328.7 | 0 | 33.8 | 0 | 0 | 0 | 0 | 0
2/5 11 | 0 | 0 | 0 | 0 | 0 | 0 | 0 | 0 | 0 | 0 | 91 | 178.5 | 9.1 | 0 | 0 | 278.6 | 278.6 | 0 | 0 | 278.6 | 0 | 33.8 | 0 | 0 | 0 | 0 | 0
2/5 12 | 0 | 0 | 0 | 0 | 0 | 0 | 0 | 0 | 0 | 0 | 60.7 | 253.2 | 0 | 0 | -104.7 | 313.8 | 209.1 | 0 | 0 | 209.1 | 0 | 33.8 | 0 | 0 | 0 | 19.8 | 82.8
2/5 13 | 0 | 0 | 0 | 0 | 0 | 0 | 0 | 0 | 0 | 0 | 43.8 | 279.8 | 0 | 0 | -160 | 323.6 | 163.6 | 0 | 0 | 163.6 | 0 | 33.8 | 0 | 0 | 0 | 92.7 | 591.7
2/5 14 | 0 | 0 | 0 | 0 | 0 | 0 | 0 | 0 | 0 | 0 | 39.5 | 276.5 | 0 | 0 | -160 | 316 | 156 | 0 | 0 | 156 | 0 | 33.8 | 0 | 0 | 0 | 97 | 679
2/5 15 | 0 | 0 | 0 | 0 | 0 | 0 | 0 | 0 | 0 | 0 | 63.1 | 283.7 | 0 | 0 | -160 | 346.8 | 186.8 | 0 | 0 | 186.8 | 0 | 33.8 | 0 | 0 | 0 | 62.9 | 283.3
2/5 16 | 0 | 0 | 0 | 0 | 0 | 0 | 0 | 0 | 0 | 0 | 103.9 | 223.9 | 0 | 0 | -55.3 | 327.8 | 272.5 | 0 | 0 | 272.5 | 0 | 33.8 | 0 | 0 | 0 | 32.6 | 70.1
2/5 17 | 0 | 0 | 0 | 0 | 0 | 0 | 0 | 0 | 0 | 0 | 178.5 | 136.5 | 69.6 | 0 | 0 | 384.6 | 384.6 | 0 | 0 | 384.6 | 0 | 33.8 | 0 | 0 | 0 | 0 | 0
2/5 18 | 0 | 0 | 0 | 0 | 0 | 0 | 0 | 0 | 0 | 0 | 175 | 105 | 199.3 | 0 | 3.1 | 482.4 | 482.4 | 0 | 0 | 482.4 | 0 | 33.8 | 0 | 0 | 0 | 0 | 0
2/5 19 | 0 | 0 | 0 | 0 | 0 | 0 | 0 | 0 | 0 | 0 | 122.5 | 10.5 | 199.3 | 0 | 100.2 | 432.5 | 432.5 | 0 | 0 | 432.5 | 0 | 33.8 | 0 | 0 | 0 | 0 | 0
2/5 20 | 0 | 0 | 0 | 0 | 0 | 0 | 0 | 0 | 0 | 0 | 105 | 0 | 199.3 | 0 | 105.8 | 410.1 | 410.1 | 0 | 0 | 410.1 | 0 | 33.8 | 0 | 0 | 0 | 0 | 0
2/5 21 | 0 | 0 | 0 | 0 | 0 | 0 | 0 | 0 | 0 | 0 | 52.5 | 0 | 199.3 | 0 | 136.8 | 388.6 | 388.6 | 0 | 0 | 388.6 | 0 | 33.8 | 0 | 0 | 0 | 0 | 0
2/5 22 | 0 | 0 | 0 | 0 | 0 | 0 | 0 | 0 | 0 | 0 | 42 | 0 | 199.3 | 0 | 81 | 322.4 | 322.4 | 0 | 0 | 322.4 | 0 | 33.8 | 0 | 0 | 0 | 0 | 0
2/5 23 | 0 | 0 | 0 | 0 | 0 | 0 | 0 | 0 | 0 | 0 | 52.5 | 0 | 178.7 | 0 | 0 | 231.2 | 231.2 | 0 | 0 | 231.2 | 0 | 33.8 | 0 | 0 | 0 | 0 | 0
2/6 0 | 0 | 0 | 0 | 0 | 0 | 0 | 0 | 0 | 0 | 0 | 59.5 | 0 | 55.1 | 0 | 0 | 114.6 | 114.6 | 0 | 0 | 114.6 | 0 | 33.8 | 0 | 0 | 0 | 0 | 0
2/6 1 | 0 | 0 | 0 | 0 | 0 | 0 | 0 | 0 | 0 | 0 | 62.3 | 0 | 0 | 0 | 0 | 62.3 | 62.3 | 0 | 0 | 62.3 | 0 | 33.8 | 0 | 0 | 0 | 4.2 | 0
2/6 2 | 0 | 0 | 0 | 0 | 0 | 0 | 0 | 0 | 0 | 0 | 35.2 | 0 | 0 | 0 | 0 | 35.2 | 35.2 | 0 | 0 | 35.2 | 0 | 33.8 | 0 | 0 | 0 | 38.3 | 0
2/6 3 | 0 | 0 | 0 | 0 | 0 | 0 | 0 | 0 | 0 | 0 | 14.9 | 0 | 0 | 0 | 0 | 14.9 | 14.9 | 0 | 0 | 14.9 | 0 | 33.8 | 0 | 0 | 0 | 58.6 | 0
2/6 4 | 0 | 0 | 0 | 0 | 0 | 0 | 0 | 0 | 0 | 0 | 11.3 | 0 | 0 | 0 | 0 | 11.3 | 11.3 | 0 | 0 | 11.3 | 0 | 33.8 | 0 | 0 | 0 | 30.7 | 0
2/6 5 | 0 | 0 | 0 | 0 | 0 | 0 | 0 | 0 | 0 | 0 | 11.2 | 0 | 0 | 0 | 0 | 11.2 | 11.2 | 0 | 0 | 11.2 | 0 | 33.8 | 0 | 0 | 0 | 16.8 | 0
2/6 6 | 0 | 0 | 0 | 0 | 0 | 0 | 0 | 0 | 0 | 0 | 28 | 0 | 7.1 | 0 | 0 | 35.1 | 35.1 | 0 | 0 | 35.1 | 0 | 33.8 | 0 | 0 | 0 | 0 | 0
2/6 7 | 0 | 0 | 0 | 0 | 0 | 0 | 0 | 0 | 0 | 0 | 28 | 0 | 99.9 | 0 | 0 | 127.9 | 127.9 | 0 | 0 | 127.9 | 0 | 33.8 | 0 | 0 | 0 | 0 | 0
2/6 8 | 0 | 0 | 0 | 0 | 0 | 0 | 0 | 0 | 0 | 0 | 38.5 | 0 | 227.3 | 0 | 30.6 | 296.4 | 296.4 | 0 | 0 | 296.4 | 0 | 33.8 | 0 | 0 | 0 | 0 | 0
2/6 9 | 0 | 0 | 0 | 0 | 0 | 0 | 0 | 0 | 0 | 0 | 38.5 | 63 | 227.3 | 0 | 20.5 | 349.2 | 349.2 | 0 | 0 | 349.2 | 0 | 33.8 | 0 | 0 | 0 | 0 | 0
2/6 10 | 0 | 0 | 0 | 0 | 0 | 0 | 0 | 0 | 0 | 0 | 16.3 | 312.3 | 0 | 0 | 0 | 328.6 | 328.6 | 0 | 0 | 328.6 | 0 | 33.8 | 0 | 0 | 0 | 11.7 | 223.2
2/6 11 | 0 | 0 | 0 | 0 | 0 | 0 | 0 | 0 | 0 | 0 | 7.4 | 271.1 | 0 | 0 | 0 | 278.6 | 278.6 | 0 | 0 | 278.6 | 0 | 33.8 | 0 | 0 | 0 | 13.6 | 495.4
2/6 12 | 0 | 0 | 0 | 0 | 0 | 0 | 0 | 0 | 0 | 0 | 9.5 | 359.5 | 0 | 0 | -160 | 369.1 | 209.1 | 0 | 0 | 209.1 | 0 | 33.8 | 0 | 0 | 0 | 15 | 564.5
2/6 13 | 0 | 0 | 0 | 0 | 0 | 0 | 0 | 0 | 0 | 0 | 8.8 | 314.8 | 0 | 0 | -160 | 323.6 | 163.6 | 0 | 0 | 163.6 | 0 | 33.8 | 0 | 0 | 0 | 19.2 | 682.7
2/6 14 | 0 | 0 | 0 | 0 | 0 | 0 | 0 | 0 | 0 | 0 | 9.6 | 306.4 | 0 | 0 | -160 | 316 | 156 | 0 | 0 | 156 | 0 | 33.8 | 0 | 0 | 0 | 21.9 | 701.6
2/6 15 | 0 | 0 | 0 | 0 | 0 | 0 | 0 | 0 | 0 | 0 | 11.3 | 335.5 | 0 | 0 | -160 | 346.8 | 186.8 | 0 | 0 | 186.8 | 0 | 33.8 | 0 | 0 | 0 | 20.2 | 599
2/6 16 | 0 | 0 | 0 | 0 | 0 | 0 | 0 | 0 | 0 | 0 | 9.2 | 263.2 | 0 | 0 | 0 | 272.5 | 272.5 | 0 | 0 | 272.5 | 0 | 33.8 | 0 | 0 | 0 | 18.8 | 534.8
2/6 17 | 0 | 0 | 0 | 0 | 0 | 0 | 0 | 0 | 0 | 0 | 30.1 | 354.4 | 0 | 0 | 0 | 384.6 | 384.6 | 0 | 0 | 384.6 | 0 | 33.8 | 0 | 0 | 0 | 15.4 | 181.1
2/6 18 | 0 | 0 | 0 | 0 | 0 | 0 | 0 | 0 | 0 | 0 | 49 | 126 | 227.3 | 0 | 80.1 | 482.4 | 482.4 | 0 | 0 | 482.4 | 0 | 33.8 | 0 | 0 | 0 | 0 | 0
2/6 19 | 0 | 0 | 0 | 0 | 0 | 0 | 0 | 0 | 0 | 0 | 45.5 | 10.5 | 227.3 | 0 | 149.2 | 432.4 | 432.4 | 0 | 0 | 432.4 | 0 | 33.8 | 0 | 0 | 0 | 0 | 0
2/6 20 | 0 | 0 | 0 | 0 | 0 | 0 | 0 | 0 | 0 | 0 | 59.5 | 0 | 227.3 | 0 | 123.3 | 410.1 | 410.1 | 0 | 0 | 410.1 | 0 | 33.8 | 0 | 0 | 0 | 0 | 0
2/6 21 | 0 | 0 | 0 | 0 | 0 | 0 | 0 | 0 | 0 | 0 | 52.5 | 0 | 227.3 | 0 | 108.8 | 388.6 | 388.6 | 0 | 0 | 388.6 | 0 | 33.8 | 0 | 0 | 0 | 0 | 0
2/6 22 | 0 | 0 | 0 | 0 | 0 | 0 | 0 | 0 | 0 | 0 | 31.5 | 0 | 227.3 | 0 | 63.5 | 322.3 | 322.3 | 0 | 0 | 322.3 | 0 | 33.8 | 0 | 0 | 0 | 0 | 0
2/6 23 | 0 | 0 | 0 | 0 | 0 | 0 | 0 | 0 | 0 | 0 | 21 | 0 | 210.1 | 0 | 0 | 231.1 | 231.1 | 0 | 0 | 231.1 | 0 | 33.8 | 0 | 0 | 0 | 0 | 0
2/7 0 | 0 | 0 | 0 | 0 | 0 | 0 | 0 | 0 | 0 | 0 | 10.5 | 0 | 104.1 | 0 | 0 | 114.6 | 114.6 | 0 | 0 | 114.6 | 0 | 33.8 | 0 | 0 | 0 | 0 | 0
2/7 1 | 0 | 0 | 0 | 0 | 0 | 0 | 0 | 0 | 0 | 0 | 7 | 0 | 55.3 | 0 | 0 | 62.3 | 62.3 | 0 | 0 | 62.3 | 0 | 33.8 | 0 | 0 | 0 | 0 | 0
2/7 2 | 0 | 0 | 0 | 0 | 0 | 0 | 0 | 0 | 0 | 0 | 3.5 | 0 | 31.7 | 0 | 0 | 35.2 | 35.2 | 0 | 0 | 35.2 | 0 | 33.8 | 0 | 0 | 0 | 0 | 0
2/7 3 | 0 | 0 | 0 | 0 | 0 | 0 | 0 | 0 | 0 | 0 | 10.5 | 0 | 4.4 | 0 | 0 | 14.9 | 14.9 | 0 | 0 | 14.9 | 0 | 33.8 | 0 | 0 | 0 | 0 | 0
2/7 4 | 0 | 0 | 0 | 0 | 0 | 0 | 0 | 0 | 0 | 0 | 11.3 | 0 | 0 | 0 | 0 | 11.3 | 11.3 | 0 | 0 | 11.3 | 0 | 33.8 | 0 | 0 | 0 | 9.7 | 0
2/7 5 | 0 | 0 | 0 | 0 | 0 | 0 | 0 | 0 | 0 | 0 | 11.2 | 0 | 0 | 0 | 0 | 11.2 | 11.2 | 0 | 0 | 11.2 | 0 | 33.8 | 0 | 0 | 0 | 9.8 | 0
2/7 6 | 0 | 0 | 0 | 0 | 0 | 0 | 0 | 0 | 0 | 0 | 24.5 | 0 | 10.6 | 0 | 0 | 35.1 | 35.1 | 0 | 0 | 35.1 | 0 | 33.8 | 0 | 0 | 0 | 0 | 0
2/7 7 | 0 | 0 | 0 | 0 | 0 | 0 | 0 | 0 | 0 | 0 | 14 | 0 | 113.9 | 0 | 0 | 127.9 | 127.9 | 0 | 0 | 127.9 | 0 | 33.8 | 0 | 0 | 0 | 0 | 0
2/7 8 | 0 | 0 | 0 | 0 | 0 | 0 | 0 | 0 | 0 | 0 | 14 | 0 | 224.9 | 0 | 57.5 | 296.4 | 296.4 | 0 | 0 | 296.4 | 0 | 33.8 | 0 | 0 | 0 | 0 | 0
2/7 9 | 0 | 0 | 0 | 0 | 0 | 0 | 0 | 0 | 0 | 0 | 21 | 63 | 224.9 | 0 | 40.4 | 349.2 | 349.2 | 0 | 0 | 349.2 | 0 | 33.8 | 0 | 0 | 0 | 0 | 0
2/7 10 | 0 | 0 | 0 | 0 | 0 | 0 | 0 | 0 | 0 | 0 | 16.5 | 312.1 | 0 | 0 | 0 | 328.6 | 328.6 | 0 | 0 | 328.6 | 0 | 33.8 | 0 | 0 | 0 | 8 | 149.9
2/7 11 | 0 | 0 | 0 | 0 | 0 | 0 | 0 | 0 | 0 | 0 | 2.6 | 276 | 0 | 0 | 0 | 278.6 | 278.6 | 0 | 0 | 278.6 | 0 | 33.8 | 0 | 0 | 0 | 4.4 | 469.5
2/7 12 | 0 | 0 | 0 | 0 | 0 | 0 | 0 | 0 | 0 | 0 | 2.8 | 366.3 | 0 | 0 | -160 | 369.1 | 209.1 | 0 | 0 | 209.1 | 0 | 33.8 | 0 | 0 | 0 | 4.2 | 547.2
2/7 13 | 0 | 0 | 0 | 0 | 0 | 0 | 0 | 0 | 0 | 0 | 1.1 | 322.5 | 0 | 0 | -160 | 323.6 | 163.6 | 0 | 0 | 163.6 | 0 | 33.8 | 0 | 0 | 0 | 2.4 | 664.5
2/7 14 | 0 | 0 | 0 | 0 | 0 | 0 | 0 | 0 | 0 | 0 | 1.1 | 314.9 | 0 | 0 | -160 | 316 | 156 | 0 | 0 | 156 | 0 | 33.8 | 0 | 0 | 0 | 2.4 | 682.6
2/7 15 | 0 | 0 | 0 | 0 | 0 | 0 | 0 | 0 | 0 | 0 | 2.6 | 344.2 | 0 | 0 | -160 | 346.8 | 186.8 | 0 | 0 | 186.8 | 0 | 33.8 | 0 | 0 | 0 | 4.4 | 590.3
2/7 16 | 0 | 0 | 0 | 0 | 0 | 0 | 0 | 0 | 0 | 0 | 2.4 | 270.1 | 0 | 0 | 0 | 272.5 | 272.5 | 0 | 0 | 272.5 | 0 | 33.8 | 0 | 0 | 0 | 4.6 | 527.9
2/7 17 | 0 | 0 | 0 | 0 | 0 | 0 | 0 | 0 | 0 | 0 | 4.8 | 379.8 | 0 | 0 | 0 | 384.6 | 384.6 | 0 | 0 | 384.6 | 0 | 33.8 | 0 | 0 | 0 | 2.2 | 176.7
2/7 18 | 0 | 0 | 0 | 0 | 0 | 0 | 0 | 0 | 0 | 0 | 7 | 241.5 | 224.9 | 0 | 9 | 482.4 | 482.4 | 0 | 0 | 482.4 | 0 | 33.8 | 0 | 0 | 0 | 0 | 0
2/7 19 | 0 | 0 | 0 | 0 | 0 | 0 | 0 | 0 | 0 | 0 | 7 | 10.5 | 254.9 | 0 | 160 | 432.4 | 432.4 | 0 | 0 | 432.4 | 0 | 33.8 | 0 | 0 | 0 | 0 | 0
2/7 20 | 0 | 0 | 0 | 0 | 0 | 0 | 0 | 0 | 0 | 0 | 10.5 | 0 | 239.6 | 0 | 160 | 410.1 | 410.1 | 0 | 0 | 410.1 | 0 | 33.8 | 0 | 0 | 0 | 0 | 0
2/7 21 | 0 | 0 | 0 | 0 | 0 | 0 | 0 | 0 | 0 | 0 | 52.5 | 0 | 224.9 | 0 | 111.2 | 388.6 | 388.6 | 0 | 0 | 388.6 | 0 | 33.8 | 0 | 0 | 0 | 0 | 0
2/7 22 | 0 | 0 | 0 | 0 | 0 | 0 | 0 | 0 | 0 | 0 | 59.5 | 0 | 224.9 | 0 | 37.9 | 322.3 | 322.3 | 0 | 0 | 322.3 | 0 | 33.8 | 0 | 0 | 0 | 0 | 0
2/7 23 | 0 | 0 | 0 | 0 | 0 | 0 | 0 | 0 | 0 | 0 | 42 | 0 | 189.1 | 0 | 0 | 231.1 | 231.1 | 0 | 0 | 231.1 | 0 | 33.8 | 0 | 0 | 0 | 0 | 0
2/8 0 | 0 | 0 | 0 | 0 | 0 | 0 | 0 | 0 | 0 | 0 | 35 | 0 | 79.7 | 0 | 0 | 114.7 | 114.7 | 0 | 0 | 114.7 | 0 | 33.8 | 0 | 0 | 0 | 0 | 0
2/8 1 | 0 | 0 | 0 | 0 | 0 | 0 | 0 | 0 | 0 | 0 | 24.5 | 0 | 37.9 | 0 | 0 | 62.4 | 62.4 | 0 | 0 | 62.4 | 0 | 33.8 | 0 | 0 | 0 | 0 | 0
2/8 2 | 0 | 0 | 0 | 0 | 0 | 0 | 0 | 0 | 0 | 0 | 35 | 0 | 0.3 | 0 | 0 | 35.3 | 35.3 | 0 | 0 | 35.3 | 0 | 33.8 | 0 | 0 | 0 | 0 | 0
2/8 3 | 0 | 0 | 0 | 0 | 0 | 0 | 0 | 0 | 0 | 0 | 14.9 | 0 | 0 | 0 | 0 | 14.9 | 14.9 | 0 | 0 | 14.9 | 0 | 33.8 | 0 | 0 | 0 | 30.6 | 0
2/8 4 | 0 | 0 | 0 | 0 | 0 | 0 | 0 | 0 | 0 | 0 | 11.3 | 0 | 0 | 0 | 0 | 11.3 | 11.3 | 0 | 0 | 11.3 | 0 | 33.8 | 0 | 0 | 0 | 37.7 | 0
2/8 5 | 0 | 0 | 0 | 0 | 0 | 0 | 0 | 0 | 0 | 0 | 11.2 | 0 | 0 | 0 | 0 | 11.2 | 11.2 | 0 | 0 | 11.2 | 0 | 33.8 | 0 | 0 | 0 | 41.3 | 0
2/8 6 | 0 | 0 | 0 | 0 | 0 | 0 | 0 | 0 | 0 | 0 | 35.2 | 0 | 0 | 0 | 0 | 35.2 | 35.2 | 0 | 0 | 35.2 | 0 | 33.8 | 0 | 0 | 0 | 34.8 | 0
2/8 7 | 0 | 0 | 0 | 0 | 0 | 0 | 0 | 0 | 0 | 0 | 115.5 | 0 | 12.5 | 0 | 0 | 128 | 128 | 0 | 0 | 128 | 0 | 33.8 | 0 | 0 | 0 | 0 | 0
2/8 8 | 0 | 0 | 0 | 0 | 0 | 0 | 0 | 0 | 0 | 0 | 129.5 | 0 | 166.9 | 0 | 0 | 296.4 | 296.4 | 0 | 0 | 296.4 | 0 | 33.8 | 0 | 0 | 0 | 0 | 0
2/8 9 | 0 | 0 | 0 | 0 | 0 | 0 | 0 | 0 | 0 | 0 | 133 | 31.5 | 184.8 | 0 | 0 | 349.3 | 349.3 | 0 | 0 | 349.3 | 0 | 33.8 | 0 | 0 | 0 | 0 | 0
2/8 10 | 0 | 0 | 0 | 0 | 0 | 0 | 0 | 0 | 0 | 0 | 105 | 189 | 34.7 | 0 | 0 | 328.7 | 328.7 | 0 | 0 | 328.7 | 0 | 33.8 | 0 | 0 | 0 | 0 | 0
2/8 11 | 0 | 0 | 0 | 0 | 0 | 0 | 0 | 0 | 0 | 0 | 25.3 | 253.3 | 0 | 0 | 0 | 278.6 | 278.6 | 0 | 0 | 278.6 | 0 | 33.8 | 0 | 0 | 0 | 37.7 | 376.7
2/8 12 | 0 | 0 | 0 | 0 | 0 | 0 | 0 | 0 | 0 | 0 | 19.2 | 349.9 | 0 | 0 | -160 | 369.1 | 209.1 | 0 | 0 | 209.1 | 0 | 33.8 | 0 | 0 | 0 | 29.8 | 542.6
2/8 13 | 0 | 0 | 0 | 0 | 0 | 0 | 0 | 0 | 0 | 0 | 15.5 | 308.2 | 0 | 0 | -160 | 323.7 | 163.7 | 0 | 0 | 163.7 | 0 | 33.8 | 0 | 0 | 0 | 33.5 | 668.3
2/8 14 | 0 | 0 | 0 | 0 | 0 | 0 | 0 | 0 | 0 | 0 | 15.8 | 300.2 | 0 | 0 | -160 | 316 | 156 | 0 | 0 | 156 | 0 | 33.8 | 0 | 0 | 0 | 36.7 | 697.3
2/8 15 | 0 | 0 | 0 | 0 | 0 | 0 | 0 | 0 | 0 | 0 | 17.3 | 329.5 | 0 | 0 | -160 | 346.8 | 186.8 | 0 | 0 | 186.8 | 0 | 33.8 | 0 | 0 | 0 | 31.7 | 605
2/8 16 | 0 | 0 | 0 | 0 | 0 | 0 | 0 | 0 | 0 | 0 | 16 | 256.6 | 0 | 0 | 0 | 272.5 | 272.5 | 0 | 0 | 272.5 | 0 | 33.8 | 0 | 0 | 0 | 33 | 530.9
2/8 17 | 0 | 0 | 0 | 0 | 0 | 0 | 0 | 0 | 0 | 0 | 18.4 | 366.2 | 0 | 0 | 0 | 384.6 | 384.6 | 0 | 0 | 384.6 | 0 | 33.8 | 0 | 0 | 0 | 9.6 | 190.3
2/8 18 | 0 | 0 | 0 | 0 | 0 | 0 | 0 | 0 | 0 | 0 | 21 | 136.5 | 185.3 | 0 | 139.6 | 482.4 | 482.4 | 0 | 0 | 482.4 | 0 | 33.8 | 0 | 0 | 0 | 0 | 0
2/8 19 | 0 | 0 | 0 | 0 | 0 | 0 | 0 | 0 | 0 | 0 | 31.5 | 10.5 | 230.5 | 0 | 160 | 432.5 | 432.5 | 0 | 0 | 432.5 | 0 | 33.8 | 0 | 0 | 0 | 0 | 0
2/8 20 | 0 | 0 | 0 | 0 | 0 | 0 | 0 | 0 | 0 | 0 | 63 | 0 | 187.1 | 0 | 160 | 410.1 | 410.1 | 0 | 0 | 410.1 | 0 | 33.8 | 0 | 0 | 0 | 0 | 0
2/8 21 | 0 | 0 | 0 | 0 | 0 | 0 | 0 | 0 | 0 | 0 | 98 | 0 | 185.3 | 0 | 105.3 | 388.6 | 388.6 | 0 | 0 | 388.6 | 0 | 33.8 | 0 | 0 | 0 | 0 | 0
2/8 22 | 0 | 0 | 0 | 0 | 0 | 0 | 0 | 0 | 0 | 0 | 126 | 0 | 185.3 | 0 | 11.1 | 322.4 | 322.4 | 0 | 0 | 322.4 | 0 | 33.8 | 0 | 0 | 0 | 0 | 0
2/8 23 | 0 | 0 | 0 | 0 | 0 | 0 | 0 | 0 | 0 | 0 | 150.5 | 0 | 80.7 | 0 | 0 | 231.2 | 231.2 | 0 | 0 | 231.2 | 0 | 33.8 | 0 | 0 | 0 | 0 | 0
2/9 0 | 0 | 0 | 0 | 0 | 0 | 0 | 0 | 0 | 0 | 0 | 114.7 | 0 | 0 | 0 | 0 | 114.7 | 114.7 | 0 | 0 | 114.7 | 0 | 33.8 | 0 | 0 | 0 | 18.3 | 0
2/9 1 | 0 | 0 | 0 | 0 | 0 | 0 | 0 | 0 | 0 | 0 | 62.4 | 0 | 0 | 0 | 0 | 62.4 | 62.4 | 0 | 0 | 62.4 | 0 | 33.8 | 0 | 0 | 0 | 60.1 | 0
2/9 2 | 0 | 0 | 0 | 0 | 0 | 0 | 0 | 0 | 0 | 0 | 35.2 | 0 | 0 | 0 | 0 | 35.2 | 35.2 | 0 | 0 | 35.2 | 0 | 33.8 | 0 | 0 | 0 | 76.8 | 0
2/9 3 | 0 | 0 | 0 | 0 | 0 | 0 | 0 | 0 | 0 | 0 | 14.9 | 0 | 0 | 0 | 0 | 14.9 | 14.9 | 0 | 0 | 14.9 | 0 | 33.8 | 0 | 0 | 0 | 209.1 | 0
2/9 4 | 0 | 0 | 0 | 0 | 0 | 0 | 0 | 0 | 0 | 0 | 11.3 | 0 | 0 | 0 | 0 | 11.3 | 11.3 | 0 | 0 | 11.3 | 0 | 33.8 | 0 | 0 | 0 | 240.7 | 0
2/9 5 | 0 | 0 | 0 | 0 | 0 | 0 | 0 | 0 | 0 | 0 | 11.2 | 0 | 0 | 0 | 0 | 11.2 | 11.2 | 0 | 0 | 11.2 | 0 | 33.8 | 0 | 0 | 0 | 195.3 | 0
2/9 6 | 0 | 0 | 0 | 0 | 0 | 0 | 0 | 0 | 0 | 0 | 35.1 | 0 | 0 | 0 | 0 | 35.1 | 35.1 | 0 | 0 | 35.1 | 0 | 33.8 | 0 | 0 | 0 | 178.4 | 0
2/9 7 | 0 | 0 | 0 | 0 | 0 | 0 | 0 | 0 | 0 | 0 | 127.9 | 0 | 0 | 0 | 0 | 127.9 | 127.9 | 0 | 0 | 127.9 | 0 | 33.8 | 0 | 0 | 0 | 131.1 | 0
2/9 8 | 0 | 0 | 0 | 0 | 0 | 0 | 0 | 0 | 0 | 0 | 227.5 | 0 | 68.9 | 0 | 0 | 296.4 | 296.4 | 0 | 0 | 296.4 | 0 | 33.8 | 0 | 0 | 0 | 0 | 0
2/9 9 | 0 | 0 | 0 | 0 | 0 | 0 | 0 | 0 | 0 | 0 | 171.5 | 63 | 114.8 | 0 | 0 | 349.3 | 349.3 | 0 | 0 | 349.3 | 0 | 33.8 | 0 | 0 | 0 | 0 | 0
2/9 10 | 0 | 0 | 0 | 0 | 0 | 0 | 0 | 0 | 0 | 0 | 67.1 | 261.6 | 0 | 0 | 0 | 328.6 | 328.6 | 0 | 0 | 328.6 | 0 | 33.8 | 0 | 0 | 0 | 72.9 | 284.4
2/9 11 | 0 | 0 | 0 | 0 | 0 | 0 | 0 | 0 | 0 | 0 | 28.2 | 250.4 | 0 | 0 | 0 | 278.6 | 278.6 | 0 | 0 | 278.6 | 0 | 33.8 | 0 | 0 | 0 | 59.3 | 526.6
2/9 12 | 0 | 0 | 0 | 0 | 0 | 0 | 0 | 0 | 0 | 0 | 25.7 | 343.4 | 0 | 0 | -160 | 369.1 | 209.1 | 0 | 0 | 209.1 | 0 | 33.8 | 0 | 0 | 0 | 44.3 | 591.1
2/9 13 | 0 | 0 | 0 | 0 | 0 | 0 | 0 | 0 | 0 | 0 | 21.2 | 302.4 | 0 | 0 | -160 | 323.6 | 163.6 | 0 | 0 | 163.6 | 0 | 33.8 | 0 | 0 | 0 | 48.8 | 695.1
2/9 14 | 0 | 0 | 0 | 0 | 0 | 0 | 0 | 0 | 0 | 0 | 19.6 | 296.5 | 0 | 0 | -160 | 316 | 156 | 0 | 0 | 156 | 0 | 33.8 | 0 | 0 | 0 | 46.9 | 711.5
2/9 15 | 0 | 0 | 0 | 0 | 0 | 0 | 0 | 0 | 0 | 0 | 25.9 | 320.9 | 0 | 0 | -160 | 346.8 | 186.8 | 0 | 0 | 186.8 | 0 | 33.8 | 0 | 0 | 0 | 51.1 | 634.6
2/9 16 | 0 | 0 | 0 | 0 | 0 | 0 | 0 | 0 | 0 | 0 | 21.5 | 251 | 0 | 0 | 0 | 272.5 | 272.5 | 0 | 0 | 272.5 | 0 | 33.8 | 0 | 0 | 0 | 48.5 | 568
2/9 17 | 0 | 0 | 0 | 0 | 0 | 0 | 0 | 0 | 0 | 0 | 41.6 | 343 | 0 | 0 | 0 | 384.6 | 384.6 | 0 | 0 | 384.6 | 0 | 33.8 | 0 | 0 | 0 | 28.4 | 234.5
2/9 18 | 0 | 0 | 0 | 0 | 0 | 0 | 0 | 0 | 0 | 0 | 56 | 241.5 | 140.9 | 0 | 44 | 482.4 | 482.4 | 0 | 0 | 482.4 | 0 | 33.8 | 0 | 0 | 0 | 0 | 0
2/9 19 | 0 | 0 | 0 | 0 | 0 | 0 | 0 | 0 | 0 | 0 | 45.5 | 10.5 | 216.5 | 0 | 160 | 432.5 | 432.5 | 0 | 0 | 432.5 | 0 | 33.8 | 0 | 0 | 0 | 0 | 0
2/9 20 | 0 | 0 | 0 | 0 | 0 | 0 | 0 | 0 | 0 | 0 | 56 | 0 | 194.1 | 0 | 160 | 410.1 | 410.1 | 0 | 0 | 410.1 | 0 | 33.8 | 0 | 0 | 0 | 0 | 0
2/9 21 | 0 | 0 | 0 | 0 | 0 | 0 | 0 | 0 | 0 | 0 | 84 | 0 | 144.6 | 0 | 160 | 388.6 | 388.6 | 0 | 0 | 388.6 | 0 | 33.8 | 0 | 0 | 0 | 0 | 0
2/9 22 | 0 | 0 | 0 | 0 | 0 | 0 | 0 | 0 | 0 | 0 | 129.5 | 0 | 140.9 | 0 | 52 | 322.4 | 322.4 | 0 | 0 | 322.4 | 0 | 33.8 | 0 | 0 | 0 | 0 | 0
2/9 23 | 0 | 0 | 0 | 0 | 0 | 0 | 0 | 0 | 0 | 0 | 112 | 0 | 119.2 | 0 | 0 | 231.2 | 231.2 | 0 | 0 | 231.2 | 0 | 33.8 | 0 | 0 | 0 | 0 | 0
2/10 0 | 0 | 0 | 0 | 0 | 0 | 0 | 0 | 0 | 0 | 0 | 84 | 0 | 30.6 | 0 | 0 | 114.6 | 114.6 | 0 | 0 | 114.6 | 0 | 33.8 | 0 | 0 | 0 | 0 | 0
2/10 1 | 0 | 0 | 0 | 0 | 0 | 0 | 0 | 0 | 0 | 0 | 62.3 | 0 | 0 | 0 | 0 | 62.3 | 62.3 | 0 | 0 | 62.3 | 0 | 33.8 | 0 | 0 | 0 | 21.7 | 0
2/10 2 | 0 | 0 | 0 | 0 | 0 | 0 | 0 | 0 | 0 | 0 | 35.2 | 0 | 0 | 0 | 0 | 35.2 | 35.2 | 0 | 0 | 35.2 | 0 | 33.8 | 0 | 0 | 0 | 52.3 | 0
2/10 3 | 0 | 0 | 0 | 0 | 0 | 0 | 0 | 0 | 0 | 0 | 14.9 | 0 | 0 | 0 | 0 | 14.9 | 14.9 | 0 | 0 | 14.9 | 0 | 33.8 | 0 | 0 | 0 | 65.6 | 0
2/10 4 | 0 | 0 | 0 | 0 | 0 | 0 | 0 | 0 | 0 | 0 | 11.3 | 0 | 0 | 0 | 0 | 11.3 | 11.3 | 0 | 0 | 11.3 | 0 | 33.8 | 0 | 0 | 0 | 55.2 | 0
2/10 5 | 0 | 0 | 0 | 0 | 0 | 0 | 0 | 0 | 0 | 0 | 11.2 | 0 | 0 | 0 | 0 | 11.2 | 11.2 | 0 | 0 | 11.2 | 0 | 33.8 | 0 | 0 | 0 | 55.3 | 0
2/10 6 | 0 | 0 | 0 | 0 | 0 | 0 | 0 | 0 | 0 | 0 | 35.1 | 0 | 0 | 0 | 0 | 35.1 | 35.1 | 0 | 0 | 35.1 | 0 | 33.8 | 0 | 0 | 0 | 34.9 | 0
2/10 7 | 0 | 0 | 0 | 0 | 0 | 0 | 0 | 0 | 0 | 0 | 91 | 0 | 36.9 | 0 | 0 | 127.9 | 127.9 | 0 | 0 | 127.9 | 0 | 33.8 | 0 | 0 | 0 | 0 | 0
2/10 8 | 0 | 0 | 0 | 0 | 0 | 0 | 0 | 0 | 0 | 0 | 91 | 0 | 205.4 | 0 | 0 | 296.4 | 296.4 | 0 | 0 | 296.4 | 0 | 33.8 | 0 | 0 | 0 | 0 | 0
2/10 9 | 0 | 0 | 0 | 0 | 0 | 0 | 0 | 0 | 0 | 0 | 73.5 | 73.5 | 202.2 | 0 | 0 | 349.2 | 349.2 | 0 | 0 | 349.2 | 0 | 33.8 | 0 | 0 | 0 | 0 | 0
2/10 10 | 0 | 0 | 0 | 0 | 0 | 0 | 0 | 0 | 0 | 0 | 27.5 | 301.1 | 0 | 0 | 0 | 328.6 | 328.6 | 0 | 0 | 328.6 | 0 | 33.8 | 0 | 0 | 0 | 21.5 | 234.4
2/10 11 | 0 | 0 | 0 | 0 | 0 | 0 | 0 | 0 | 0 | 0 | 6.2 | 272.3 | 0 | 0 | 0 | 278.6 | 278.6 | 0 | 0 | 278.6 | 0 | 33.8 | 0 | 0 | 0 | 11.3 | 494.2
2/10 12 | 0 | 0 | 0 | 0 | 0 | 0 | 0 | 0 | 0 | 0 | 5.5 | 363.6 | 0 | 0 | -160 | 369.1 | 209.1 | 0 | 0 | 209.1 | 0 | 33.8 | 0 | 0 | 0 | 8.5 | 560.4
2/10 13 | 0 | 0 | 0 | 0 | 0 | 0 | 0 | 0 | 0 | 0 | 2.3 | 321.3 | 0 | 0 | -160 | 323.6 | 163.6 | 0 | 0 | 163.6 | 0 | 33.8 | 0 | 0 | 0 | 4.7 | 665.7
2/10 14 | 0 | 0 | 0 | 0 | 0 | 0 | 0 | 0 | 0 | 0 | 2.2 | 313.8 | 0 | 0 | -160 | 316 | 156 | 0 | 0 | 156 | 0 | 33.8 | 0 | 0 | 0 | 4.8 | 694.2
2/10 15 | 0 | 0 | 0 | 0 | 0 | 0 | 0 | 0 | 0 | 0 | 2.6 | 344.2 | 0 | 0 | -160 | 346.8 | 186.8 | 0 | 0 | 186.8 | 0 | 33.8 | 0 | 0 | 0 | 4.4 | 590.3
2/10 16 | 0 | 0 | 0 | 0 | 0 | 0 | 0 | 0 | 0 | 0 | 1.2 | 271.3 | 0 | 0 | 0 | 272.5 | 272.5 | 0 | 0 | 272.5 | 0 | 33.8 | 0 | 0 | 0 | 2.3 | 537.2
2/10 17 | 0 | 0 | 0 | 0 | 0 | 0 | 0 | 0 | 0 | 0 | 2.4 | 382.2 | 0 | 0 | 0 | 384.6 | 384.6 | 0 | 0 | 384.6 | 0 | 33.8 | 0 | 0 | 0 | 1.1 | 184.8
2/10 18 | 0 | 0 | 0 | 0 | 0 | 0 | 0 | 0 | 0 | 0 | 3.5 | 241.5 | 216.8 | 0 | 20.6 | 482.4 | 482.4 | 0 | 0 | 482.4 | 0 | 33.8 | 0 | 0 | 0 | 0 | 0
2/10 19 | 0 | 0 | 0 | 0 | 0 | 0 | 0 | 0 | 0 | 0 | 10.5 | 10.5 | 251.4 | 0 | 160 | 432.4 | 432.4 | 0 | 0 | 432.4 | 0 | 33.8 | 0 | 0 | 0 | 0 | 0
2/10 20 | 0 | 0 | 0 | 0 | 0 | 0 | 0 | 0 | 0 | 0 | 14 | 0 | 236.1 | 0 | 160 | 410.1 | 410.1 | 0 | 0 | 410.1 | 0 | 33.8 | 0 | 0 | 0 | 0 | 0
2/10 21 | 0 | 0 | 0 | 0 | 0 | 0 | 0 | 0 | 0 | 0 | 21 | 0 | 216.8 | 0 | 150.8 | 388.6 | 388.6 | 0 | 0 | 388.6 | 0 | 33.8 | 0 | 0 | 0 | 0 | 0
2/10 22 | 0 | 0 | 0 | 0 | 0 | 0 | 0 | 0 | 0 | 0 | 21 | 0 | 216.8 | 0 | 84.6 | 322.3 | 322.3 | 0 | 0 | 322.3 | 0 | 33.8 | 0 | 0 | 0 | 0 | 0
2/10 23 | 0 | 0 | 0 | 0 | 0 | 0 | 0 | 0 | 0 | 0 | 24.5 | 0 | 206.6 | 0 | 0 | 231.1 | 231.1 | 0 | 0 | 231.1 | 0 | 33.8 | 0 | 0 | 0 | 0 | 0
2/11 0 | 0 | 0 | 0 | 0 | 0 | 0 | 0 | 0 | 0 | 0 | 21 | 0 | 93.7 | 0 | 0 | 114.7 | 114.7 | 0 | 0 | 114.7 | 0 | 33.8 | 0 | 0 | 0 | 0 | 0
2/11 1 | 0 | 0 | 0 | 0 | 0 | 0 | 0 | 0 | 0 | 0 | 24.5 | 0 | 37.9 | 0 | 0 | 62.4 | 62.4 | 0 | 0 | 62.4 | 0 | 33.8 | 0 | 0 | 0 | 0 | 0
2/11 2 | 0 | 0 | 0 | 0 | 0 | 0 | 0 | 0 | 0 | 0 | 24.5 | 0 | 10.8 | 0 | 0 | 35.3 | 35.3 | 0 | 0 | 35.3 | 0 | 33.8 | 0 | 0 | 0 | 0 | 0
2/11 3 | 0 | 0 | 0 | 0 | 0 | 0 | 0 | 0 | 0 | 0 | 14.9 | 0 | 0 | 0 | 0 | 14.9 | 14.9 | 0 | 0 | 14.9 | 0 | 33.8 | 0 | 0 | 0 | 6.1 | 0
2/11 4 | 0 | 0 | 0 | 0 | 0 | 0 | 0 | 0 | 0 | 0 | 11.3 | 0 | 0 | 0 | 0 | 11.3 | 11.3 | 0 | 0 | 11.3 | 0 | 33.8 | 0 | 0 | 0 | 9.7 | 0
2/11 5 | 0 | 0 | 0 | 0 | 0 | 0 | 0 | 0 | 0 | 0 | 10.5 | 0 | 0.7 | 0 | 0 | 11.2 | 11.2 | 0 | 0 | 11.2 | 0 | 33.8 | 0 | 0 | 0 | 0 | 0
2/11 6 | 0 | 0 | 0 | 0 | 0 | 0 | 0 | 0 | 0 | 0 | 17.5 | 0 | 17.7 | 0 | 0 | 35.2 | 35.2 | 0 | 0 | 35.2 | 0 | 33.8 | 0 | 0 | 0 | 0 | 0
2/11 7 | 0 | 0 | 0 | 0 | 0 | 0 | 0 | 0 | 0 | 0 | 28 | 0 | 100 | 0 | 0 | 128 | 128 | 0 | 0 | 128 | 0 | 33.8 | 0 | 0 | 0 | 0 | 0
2/11 8 | 0 | 0 | 0 | 0 | 0 | 0 | 0 | 0 | 0 | 0 | 31.5 | 0 | 233.8 | 0 | 31.1 | 296.4 | 296.4 | 0 | 0 | 296.4 | 0 | 33.8 | 0 | 0 | 0 | 0 | 0
2/11 9 | 0 | 0 | 0 | 0 | 0 | 0 | 0 | 0 | 0 | 0 | 24.5 | 42 | 233.8 | 0 | 49 | 349.3 | 349.3 | 0 | 0 | 349.3 | 0 | 33.8 | 0 | 0 | 0 | 0 | 0
2/11 10 | 0 | 0 | 0 | 0 | 0 | 0 | 0 | 0 | 0 | 0 | 31.5 | 283.5 | 13.7 | 0 | 0 | 328.7 | 328.7 | 0 | 0 | 328.7 | 0 | 33.8 | 0 | 0 | 0 | 0 | 0
2/11 11 | 0 | 0 | 0 | 0 | 0 | 0 | 0 | 0 | 0 | 0 | 13.6 | 400 | 0 | 0 | -135 | 413.6 | 278.6 | 0 | 0 | 278.6 | 0 | 33.8 | 0 | 0 | 0 | 3.9 | 114.5
2/11 12 | 0 | 0 | 0 | 0 | 0 | 0 | 0 | 0 | 0 | 0 | 12.6 | 356.5 | 0 | 0 | -160 | 369.1 | 209.1 | 0 | 0 | 209.1 | 0 | 33.8 | 0 | 0 | 0 | 4.9 | 137
2/11 13 | 0 | 0 | 0 | 0 | 0 | 0 | 0 | 0 | 0 | 0 | 12.6 | 296 | 0 | 0 | -145 | 308.7 | 163.7 | 0 | 0 | 163.7 | 0 | 33.8 | 0 | 0 | 0 | 4.9 | 113.5
2/11 14 | 0 | 0 | 0 | 0 | 0 | 0 | 0 | 0 | 0 | 0 | 10.5 | 145.5 | 0 | 0 | 0 | 156 | 156 | 0 | 0 | 156 | 0 | 33.8 | 0 | 0 | 0 | 7 | 96
2/11 15 | 0 | 0 | 0 | 0 | 0 | 0 | 0 | 0 | 0 | 0 | 14.9 | 276.2 | 0 | 0 | -104.3 | 291.1 | 186.8 | 0 | 0 | 186.8 | 0 | 33.8 | 0 | 0 | 0 | 6.1 | 112.3
2/11 16 | 0 | 0 | 0 | 0 | 0 | 0 | 0 | 0 | 0 | 0 | 18.5 | 349.6 | 0 | 0 | -95.6 | 368.1 | 272.5 | 0 | 0 | 272.5 | 0 | 33.8 | 0 | 0 | 0 | 6 | 112.4
2/11 17 | 0 | 0 | 0 | 0 | 0 | 0 | 0 | 0 | 0 | 0 | 28.8 | 355.8 | 0 | 0 | 0 | 384.6 | 384.6 | 0 | 0 | 384.6 | 0 | 33.8 | 0 | 0 | 0 | 2.7 | 32.7
2/11 18 | 0 | 0 | 0 | 0 | 0 | 0 | 0 | 0 | 0 | 0 | 49 | 84 | 233.8 | 0 | 115.6 | 482.4 | 482.4 | 0 | 0 | 482.4 | 0 | 33.8 | 0 | 0 | 0 | 0 | 0
2/11 19 | 0 | 0 | 0 | 0 | 0 | 0 | 0 | 0 | 0 | 0 | 56 | 10.5 | 233.8 | 0 | 132.2 | 432.5 | 432.5 | 0 | 0 | 432.5 | 0 | 33.8 | 0 | 0 | 0 | 0 | 0
2/11 20 | 0 | 0 | 0 | 0 | 0 | 0 | 0 | 0 | 0 | 0 | 59.5 | 0 | 233.8 | 0 | 116.8 | 410.1 | 410.1 | 0 | 0 | 410.1 | 0 | 33.8 | 0 | 0 | 0 | 0 | 0
2/11 21 | 0 | 0 | 0 | 0 | 0 | 0 | 0 | 0 | 0 | 0 | 59.5 | 0 | 233.8 | 0 | 95.3 | 388.6 | 388.6 | 0 | 0 | 388.6 | 0 | 33.8 | 0 | 0 | 0 | 0 | 0
2/11 22 | 0 | 0 | 0 | 0 | 0 | 0 | 0 | 0 | 0 | 0 | 52.5 | 0 | 233.8 | 0 | 36 | 322.4 | 322.4 | 0 | 0 | 322.4 | 0 | 33.8 | 0 | 0 | 0 | 0 | 0
2/11 23 | 0 | 0 | 0 | 0 | 0 | 0 | 0 | 0 | 0 | 0 | 52.5 | 0 | 178.7 | 0 | 0 | 231.2 | 231.2 | 0 | 0 | 231.2 | 0 | 33.8 | 0 | 0 | 0 | 0 | 0
2/12 0 | 0 | 0 | 0 | 0 | 0 | 0 | 0 | 0 | 0 | 0 | 56 | 0 | 58.7 | 0 | 0 | 114.7 | 114.7 | 0 | 0 | 114.7 | 0 | 33.8 | 0 | 0 | 0 | 0 | 0
2/12 1 | 0 | 0 | 0 | 0 | 0 | 0 | 0 | 0 | 0 | 0 | 52.5 | 0 | 9.9 | 0 | 0 | 62.4 | 62.4 | 0 | 0 | 62.4 | 0 | 33.8 | 0 | 0 | 0 | 0 | 0
2/12 2 | 0 | 0 | 0 | 0 | 0 | 0 | 0 | 0 | 0 | 0 | 35.3 | 0 | 0 | 0 | 0 | 35.3 | 35.3 | 0 | 0 | 35.3 | 0 | 33.8 | 0 | 0 | 0 | 10.2 | 0
2/12 3 | 0 | 0 | 0 | 0 | 0 | 0 | 0 | 0 | 0 | 0 | 15 | 0 | 0 | 0 | 0 | 15 | 15 | 0 | 0 | 15 | 0 | 33.8 | 0 | 0 | 0 | 34 | 0
2/12 4 | 0 | 0 | 0 | 0 | 0 | 0 | 0 | 0 | 0 | 0 | 11.3 | 0 | 0 | 0 | 0 | 11.3 | 11.3 | 0 | 0 | 11.3 | 0 | 33.8 | 0 | 0 | 0 | 34.2 | 0
2/12 5 | 0 | 0 | 0 | 0 | 0 | 0 | 0 | 0 | 0 | 0 | 11.2 | 0 | 0 | 0 | 0 | 11.2 | 11.2 | 0 | 0 | 11.2 | 0 | 33.8 | 0 | 0 | 0 | 23.8 | 0
2/12 6 | 0 | 0 | 0 | 0 | 0 | 0 | 0 | 0 | 0 | 0 | 17.5 | 0 | 17.7 | 0 | 0 | 35.2 | 35.2 | 0 | 0 | 35.2 | 0 | 33.8 | 0 | 0 | 0 | 0 | 0
2/12 7 | 0 | 0 | 0 | 0 | 0 | 0 | 0 | 0 | 0 | 0 | 21 | 0 | 107 | 0 | 0 | 128 | 128 | 0 | 0 | 128 | 0 | 33.8 | 0 | 0 | 0 | 0 | 0
2/12 8 | 0 | 0 | 0 | 0 | 0 | 0 | 0 | 0 | 0 | 0 | 14 | 0 | 220.5 | 0 | 62 | 296.5 | 296.5 | 0 | 0 | 296.5 | 0 | 33.8 | 0 | 0 | 0 | 0 | 0
2/12 9 | 0 | 0 | 0 | 0 | 0 | 0 | 0 | 0 | 0 | 0 | 14 | 73.5 | 220.5 | 0 | 41.3 | 349.3 | 349.3 | 0 | 0 | 349.3 | 0 | 33.8 | 0 | 0 | 0 | 0 | 0
2/12 10 | 0 | 0 | 0 | 0 | 0 | 0 | 0 | 0 | 0 | 0 | 13.9 | 314.8 | 0 | 0 | 0 | 328.7 | 328.7 | 0 | 0 | 328.7 | 0 | 33.8 | 0 | 0 | 0 | 10.6 | 241.7
2/12 11 | 0 | 0 | 0 | 0 | 0 | 0 | 0 | 0 | 0 | 0 | 11 | 267.6 | 0 | 0 | 0 | 278.6 | 278.6 | 0 | 0 | 278.6 | 0 | 33.8 | 0 | 0 | 0 | 20.5 | 498.9
2/12 12 | 0 | 0 | 0 | 0 | 0 | 0 | 0 | 0 | 0 | 0 | 9.6 | 359.5 | 0 | 0 | -160 | 369.1 | 209.1 | 0 | 0 | 209.1 | 0 | 33.8 | 0 | 0 | 0 | 14.9 | 554
2/12 13 | 0 | 0 | 0 | 0 | 0 | 0 | 0 | 0 | 0 | 0 | 7.8 | 315.8 | 0 | 0 | -160 | 323.7 | 163.7 | 0 | 0 | 163.7 | 0 | 33.8 | 0 | 0 | 0 | 16.7 | 671.2
2/12 14 | 0 | 0 | 0 | 0 | 0 | 0 | 0 | 0 | 0 | 0 | 6.5 | 309.5 | 0 | 0 | -160 | 316 | 156 | 0 | 0 | 156 | 0 | 33.8 | 0 | 0 | 0 | 14.5 | 688
2/12 15 | 0 | 0 | 0 | 0 | 0 | 0 | 0 | 0 | 0 | 0 | 6.4 | 340.4 | 0 | 0 | -160 | 346.8 | 186.8 | 0 | 0 | 186.8 | 0 | 33.8 | 0 | 0 | 0 | 11.1 | 594.1
2/12 16 | 0 | 0 | 0 | 0 | 0 | 0 | 0 | 0 | 0 | 0 | 5.8 | 266.8 | 0 | 0 | 0 | 272.5 | 272.5 | 0 | 0 | 272.5 | 0 | 33.8 | 0 | 0 | 0 | 11.7 | 541.7
2/12 17 | 0 | 0 | 0 | 0 | 0 | 0 | 0 | 0 | 0 | 0 | 15.9 | 368.7 | 0 | 0 | 0 | 384.6 | 384.6 | 0 | 0 | 384.6 | 0 | 33.8 | 0 | 0 | 0 | 8.6 | 198.3
2/12 18 | 0 | 0 | 0 | 0 | 0 | 0 | 0 | 0 | 0 | 0 | 17.5 | 283.5 | 181.4 | 0 | 0 | 482.4 | 482.4 | 0 | 0 | 482.4 | 0 | 33.8 | 0 | 0 | 0 | 0 | 0
2/12 19 | 0 | 0 | 0 | 0 | 0 | 0 | 0 | 0 | 0 | 0 | 21 | 21 | 230.5 | 0 | 160 | 432.5 | 432.5 | 0 | 0 | 432.5 | 0 | 33.8 | 0 | 0 | 0 | 0 | 0
2/12 20 | 0 | 0 | 0 | 0 | 0 | 0 | 0 | 0 | 0 | 0 | 42 | 0 | 220.5 | 0 | 147.7 | 410.2 | 410.2 | 0 | 0 | 410.2 | 0 | 33.8 | 0 | 0 | 0 | 0 | 0
2/12 21 | 0 | 0 | 0 | 0 | 0 | 0 | 0 | 0 | 0 | 0 | 45.5 | 0 | 220.5 | 0 | 122.7 | 388.6 | 388.6 | 0 | 0 | 388.6 | 0 | 33.8 | 0 | 0 | 0 | 0 | 0
2/12 22 | 0 | 0 | 0 | 0 | 0 | 0 | 0 | 0 | 0 | 0 | 59.5 | 0 | 220.5 | 0 | 42.4 | 322.4 | 322.4 | 0 | 0 | 322.4 | 0 | 33.8 | 0 | 0 | 0 | 0 | 0
2/12 23 | 0 | 0 | 0 | 0 | 0 | 0 | 0 | 0 | 0 | 0 | 70 | 0 | 161.2 | 0 | 0 | 231.2 | 231.2 | 0 | 0 | 231.2 | 0 | 33.8 | 0 | 0 | 0 | 0 | 0
2/13 0 | 0 | 0 | 0 | 0 | 0 | 0 | 0 | 0 | 0 | 0 | 84 | 0 | 30.7 | 0 | 0 | 114.7 | 114.7 | 0 | 0 | 114.7 | 0 | 33.8 | 0 | 0 | 0 | 0 | 0
2/13 1 | 0 | 0 | 0 | 0 | 0 | 0 | 0 | 0 | 0 | 0 | 62.4 | 0 | 0 | 0 | 0 | 62.4 | 62.4 | 0 | 0 | 62.4 | 0 | 33.8 | 0 | 0 | 0 | 21.6 | 0
2/13 2 | 0 | 0 | 0 | 0 | 0 | 0 | 0 | 0 | 0 | 0 | 35.3 | 0 | 0 | 0 | 0 | 35.3 | 35.3 | 0 | 0 | 35.3 | 0 | 33.8 | 0 | 0 | 0 | 69.7 | 0
2/13 3 | 0 | 0 | 0 | 0 | 0 | 0 | 0 | 0 | 0 | 0 | 15 | 0 | 0 | 0 | 0 | 15 | 15 | 0 | 0 | 15 | 0 | 33.8 | 0 | 0 | 0 | 76 | 0
2/13 4 | 0 | 0 | 0 | 0 | 0 | 0 | 0 | 0 | 0 | 0 | 11.3 | 0 | 0 | 0 | 0 | 11.3 | 11.3 | 0 | 0 | 11.3 | 0 | 33.8 | 0 | 0 | 0 | 114.7 | 0
2/13 5 | 0 | 0 | 0 | 0 | 0 | 0 | 0 | 0 | 0 | 0 | 11.2 | 0 | 0 | 0 | 0 | 11.2 | 11.2 | 0 | 0 | 11.2 | 0 | 33.8 | 0 | 0 | 0 | 128.8 | 0
2/13 6 | 0 | 0 | 0 | 0 | 0 | 0 | 0 | 0 | 0 | 0 | 35.2 | 0 | 0 | 0 | 0 | 35.2 | 35.2 | 0 | 0 | 35.2 | 0 | 33.8 | 0 | 0 | 0 | 101.3 | 0
2/13 7 | 0 | 0 | 0 | 0 | 0 | 0 | 0 | 0 | 0 | 0 | 128 | 0 | 0 | 0 | 0 | 128 | 128 | 0 | 0 | 128 | 0 | 33.8 | 0 | 0 | 0 | 29.5 | 0
2/13 8 | 0 | 0 | 0 | 0 | 0 | 0 | 0 | 0 | 0 | 0 | 157.5 | 0 | 139 | 0 | 0 | 296.5 | 296.5 | 0 | 0 | 296.5 | 0 | 33.8 | 0 | 0 | 0 | 0 | 0
2/13 9 | 0 | 0 | 0 | 0 | 0 | 0 | 0 | 0 | 0 | 0 | 154 | 84 | 111.3 | 0 | 0 | 349.3 | 349.3 | 0 | 0 | 349.3 | 0 | 33.8 | 0 | 0 | 0 | 0 | 0
2/13 10 | 0 | 0 | 0 | 0 | 0 | 0 | 0 | 0 | 0 | 0 | 67 | 261.7 | 0 | 0 | 0 | 328.7 | 328.7 | 0 | 0 | 328.7 | 0 | 33.8 | 0 | 0 | 0 | 83.5 | 326.3
2/13 11 | 0 | 0 | 0 | 0 | 0 | 0 | 0 | 0 | 0 | 0 | 31.8 | 246.8 | 0 | 0 | 0 | 278.6 | 278.6 | 0 | 0 | 278.6 | 0 | 33.8 | 0 | 0 | 0 | 69.7 | 540.7
2/13 12 | 0 | 0 | 0 | 0 | 0 | 0 | 0 | 0 | 0 | 0 | 38.1 | 331 | 0 | 0 | -160 | 369.1 | 209.1 | 0 | 0 | 209.1 | 0 | 33.8 | 0 | 0 | 0 | 63.4 | 551
2/13 13 | 0 | 0 | 0 | 0 | 0 | 0 | 0 | 0 | 0 | 0 | 29.6 | 294.1 | 0 | 0 | -160 | 323.7 | 163.7 | 0 | 0 | 163.7 | 0 | 33.8 | 0 | 0 | 0 | 71.9 | 713.9
2/13 14 | 0 | 0 | 0 | 0 | 0 | 0 | 0 | 0 | 0 | 0 | 18.6 | 297.5 | 0 | 0 | -160 | 316 | 156 | 0 | 0 | 156 | 0 | 33.8 | 0 | 0 | 0 | 44.4 | 710.5
2/13 15 | 0 | 0 | 0 | 0 | 0 | 0 | 0 | 0 | 0 | 0 | 9.8 | 337.1 | 0 | 0 | -160 | 346.8 | 186.8 | 0 | 0 | 186.8 | 0 | 33.8 | 0 | 0 | 0 | 18.2 | 628.9
2/13 16 | 0 | 0 | 0 | 0 | 0 | 0 | 0 | 0 | 0 | 0 | 5 | 267.6 | 0 | 0 | 0 | 272.5 | 272.5 | 0 | 0 | 272.5 | 0 | 33.8 | 0 | 0 | 0 | 9 | 488.4
2/13 17 | 0 | 0 | 0 | 0 | 0 | 0 | 0 | 0 | 0 | 0 | 9.6 | 375 | 0 | 0 | 0 | 384.6 | 384.6 | 0 | 0 | 384.6 | 0 | 33.8 | 0 | 0 | 0 | 4.4 | 171
2/13 18 | 0 | 0 | 0 | 0 | 0 | 0 | 0 | 0 | 0 | 0 | 7 | 241.5 | 155 | 0 | 78.9 | 482.4 | 482.4 | 0 | 0 | 482.4 | 0 | 33.8 | 0 | 0 | 0 | 0 | 0
2/13 19 | 0 | 0 | 0 | 0 | 0 | 0 | 0 | 0 | 0 | 0 | 28 | 10.5 | 234 | 0 | 160 | 432.5 | 432.5 | 0 | 0 | 432.5 | 0 | 33.8 | 0 | 0 | 0 | 0 | 0
2/13 20 | 0 | 0 | 0 | 0 | 0 | 0 | 0 | 0 | 0 | 0 | 56 | 0 | 194.2 | 0 | 160 | 410.2 | 410.2 | 0 | 0 | 410.2 | 0 | 33.8 | 0 | 0 | 0 | 0 | 0
2/13 21 | 0 | 0 | 0 | 0 | 0 | 0 | 0 | 0 | 0 | 0 | 91 | 0 | 155 | 0 | 142.7 | 388.6 | 388.6 | 0 | 0 | 388.6 | 0 | 33.8 | 0 | 0 | 0 | 0 | 0
2/13 22 | 0 | 0 | 0 | 0 | 0 | 0 | 0 | 0 | 0 | 0 | 133 | 0 | 155 | 0 | 34.4 | 322.4 | 322.4 | 0 | 0 | 322.4 | 0 | 33.8 | 0 | 0 | 0 | 0 | 0
2/13 23 | 0 | 0 | 0 | 0 | 0 | 0 | 0 | 0 | 0 | 0 | 143.5 | 0 | 87.7 | 0 | 0 | 231.2 | 231.2 | 0 | 0 | 231.2 | 0 | 33.8 | 0 | 0 | 0 | 0 | 0
2/14 0 | 0 | 0 | 0 | 0 | 0 | 0 | 0 | 0 | 0 | 0 | 114.7 | 0 | 0 | 0 | 0 | 114.7 | 114.7 | 0 | 0 | 114.7 | 0 | 33.8 | 0 | 0 | 0 | 25.3 | 0
2/14 1 | 0 | 0 | 0 | 0 | 0 | 0 | 0 | 0 | 0 | 0 | 62.4 | 0 | 0 | 0 | 0 | 62.4 | 62.4 | 0 | 0 | 62.4 | 0 | 33.8 | 0 | 0 | 0 | 88.1 | 0
2/14 2 | 0 | 0 | 0 | 0 | 0 | 0 | 0 | 0 | 0 | 0 | 35.3 | 0 | 0 | 0 | 0 | 35.3 | 35.3 | 0 | 0 | 35.3 | 0 | 33.8 | 0 | 0 | 0 | 132.7 | 0
2/14 3 | 0 | 0 | 0 | 0 | 0 | 0 | 0 | 0 | 0 | 0 | 15 | 0 | 0 | 0 | 0 | 15 | 15 | 0 | 0 | 15 | 0 | 33.8 | 0 | 0 | 0 | 128.5 | 0
2/14 4 | 0 | 0 | 0 | 0 | 0 | 0 | 0 | 0 | 0 | 0 | 11.4 | 0 | 0 | 0 | 0 | 11.4 | 11.4 | 0 | 0 | 11.4 | 0 | 33.8 | 0 | 0 | 0 | 111.1 | 0
2/14 5 | 0 | 0 | 0 | 0 | 0 | 0 | 0 | 0 | 0 | 0 | 11.3 | 0 | 0 | 0 | 0 | 11.3 | 11.3 | 0 | 0 | 11.3 | 0 | 33.8 | 0 | 0 | 0 | 62.2 | 0
2/14 6 | 0 | 0 | 0 | 0 | 0 | 0 | 0 | 0 | 0 | 0 | 35.2 | 0 | 0 | 0 | 0 | 35.2 | 35.2 | 0 | 0 | 35.2 | 0 | 33.8 | 0 | 0 | 0 | 24.3 | 0
2/14 7 | 0 | 0 | 0 | 0 | 0 | 0 | 0 | 0 | 0 | 0 | 70 | 0 | 58 | 0 | 0 | 128 | 128 | 0 | 0 | 128 | 0 | 33.8 | 0 | 0 | 0 | 0 | 0
2/14 8 | 0 | 0 | 0 | 0 | 0 | 0 | 0 | 0 | 0 | 0 | 98 | 0 | 106.1 | 0 | 92.4 | 296.5 | 296.5 | 0 | 0 | 296.5 | 0 | 33.8 | 0 | 0 | 0 | 0 | 0
2/14 9 | 0 | 0 | 0 | 0 | 0 | 0 | 0 | 0 | 0 | 0 | 94.5 | 52.5 | 106.1 | 0 | 96.2 | 349.3 | 349.3 | 0 | 0 | 349.3 | 0 | 33.8 | 0 | 0 | 0 | 0 | 0
2/14 10 | 0 | 0 | 0 | 0 | 0 | 0 | 0 | 0 | 0 | 0 | 59.8 | 269 | 0 | 0 | 0 | 328.7 | 328.7 | 0 | 0 | 328.7 | 0 | 33.8 | 0 | 0 | 0 | 45.2 | 203.5
2/14 11 | 0 | 0 | 0 | 0 | 0 | 0 | 0 | 0 | 0 | 0 | 26 | 252.6 | 0 | 0 | 0 | 278.6 | 278.6 | 0 | 0 | 278.6 | 0 | 33.8 | 0 | 0 | 0 | 47.5 | 461.4
2/14 12 | 0 | 0 | 0 | 0 | 0 | 0 | 0 | 0 | 0 | 0 | 25.3 | 343.8 | 0 | 0 | -160 | 369.2 | 209.2 | 0 | 0 | 209.2 | 0 | 33.8 | 0 | 0 | 0 | 48.2 | 653.7
2/14 13 | 0 | 0 | 0 | 0 | 0 | 0 | 0 | 0 | 0 | 0 | 22.2 | 301.5 | 0 | 0 | -160 | 323.7 | 163.7 | 0 | 0 | 163.7 | 0 | 33.8 | 0 | 0 | 0 | 51.3 | 696
2/14 14 | 0 | 0 | 0 | 0 | 0 | 0 | 0 | 0 | 0 | 0 | 23.1 | 293 | 0 | 0 | -160 | 316.1 | 156.1 | 0 | 0 | 156.1 | 0 | 33.8 | 0 | 0 | 0 | 53.9 | 683.5
2/14 15 | 0 | 0 | 0 | 0 | 0 | 0 | 0 | 0 | 0 | 0 | 28.3 | 290.2 | 0 | 0 | -131.6 | 318.4 | 186.8 | 0 | 0 | 186.8 | 0 | 33.8 | 0 | 0 | 0 | 55.7 | 570.8
2/14 16 | 0 | 0 | 0 | 0 | 0 | 0 | 0 | 0 | 0 | 0 | 31.8 | 269.2 | 0 | 0 | -28.4 | 301 | 272.6 | 0 | 0 | 272.6 | 0 | 33.8 | 0 | 0 | 0 | 66.2 | 560.3
2/14 17 | 0 | 0 | 0 | 0 | 0 | 0 | 0 | 0 | 0 | 0 | 69.9 | 314.7 | 0 | 0 | 0 | 384.6 | 384.6 | 0 | 0 | 384.6 | 0 | 33.8 | 0 | 0 | 0 | 63.1 | 283.8
2/14 18 | 0 | 0 | 0 | 0 | 0 | 0 | 0 | 0 | 0 | 0 | 175 | 252 | 55.5 | 0 | 0 | 482.5 | 482.5 | 0 | 0 | 482.5 | 0 | 33.8 | 0 | 0 | 0 | 0 | 0
2/14 19 | 0 | 0 | 0 | 0 | 0 | 0 | 0 | 0 | 0 | 0 | 189 | 10.5 | 106.1 | 0 | 126.9 | 432.5 | 432.5 | 0 | 0 | 432.5 | 0 | 33.8 | 0 | 0 | 0 | 0 | 0
2/14 20 | 0 | 0 | 0 | 0 | 0 | 0 | 0 | 0 | 0 | 0 | 164.5 | 0 | 106.1 | 0 | 139.6 | 410.2 | 410.2 | 0 | 0 | 410.2 | 0 | 33.8 | 0 | 0 | 0 | 0 | 0
2/14 21 | 0 | 0 | 0 | 0 | 0 | 0 | 0 | 0 | 0 | 0 | 196 | 0 | 106.1 | 0 | 86.6 | 388.7 | 388.7 | 0 | 0 | 388.7 | 0 | 33.8 | 0 | 0 | 0 | 0 | 0
2/14 22 | 0 | 0 | 0 | 0 | 0 | 0 | 0 | 0 | 0 | 0 | 182 | 0 | 106.1 | 0 | 34.3 | 322.4 | 322.4 | 0 | 0 | 322.4 | 0 | 33.8 | 0 | 0 | 0 | 0 | 0
2/14 23 | 0 | 0 | 0 | 0 | 0 | 0 | 0 | 0 | 0 | 0 | 133 | 0 | 98.2 | 0 | 0 | 231.2 | 231.2 | 0 | 0 | 231.2 | 0 | 33.8 | 0 | 0 | 0 | 0 | 0
2/15 0 | 0 | 0 | 0 | 0 | 0 | 0 | 0 | 0 | 0 | 0 | 114.7 | 0 | 0 | 0 | 0 | 114.7 | 114.7 | 0 | 0 | 114.7 | 0 | 33.8 | 0 | 0 | 0 | 18.3 | 0
2/15 1 | 0 | 0 | 0 | 0 | 0 | 0 | 0 | 0 | 0 | 0 | 62.4 | 0 | 0 | 0 | 0 | 62.4 | 62.4 | 0 | 0 | 62.4 | 0 | 33.8 | 0 | 0 | 0 | 35.6 | 0
2/15 2 | 0 | 0 | 0 | 0 | 0 | 0 | 0 | 0 | 0 | 0 | 35.3 | 0 | 0 | 0 | 0 | 35.3 | 35.3 | 0 | 0 | 35.3 | 0 | 33.8 | 0 | 0 | 0 | 76.7 | 0
2/15 3 | 0 | 0 | 0 | 0 | 0 | 0 | 0 | 0 | 0 | 0 | 15 | 0 | 0 | 0 | 0 | 15 | 15 | 0 | 0 | 15 | 0 | 33.8 | 0 | 0 | 0 | 97 | 0
2/15 4 | 0 | 0 | 0 | 0 | 0 | 0 | 0 | 0 | 0 | 0 | 11.3 | 0 | 0 | 0 | 0 | 11.3 | 11.3 | 0 | 0 | 11.3 | 0 | 33.8 | 0 | 0 | 0 | 69.2 | 0
2/15 5 | 0 | 0 | 0 | 0 | 0 | 0 | 0 | 0 | 0 | 0 | 11.2 | 0 | 0 | 0 | 0 | 11.2 | 11.2 | 0 | 0 | 11.2 | 0 | 33.8 | 0 | 0 | 0 | 55.3 | 0
2/15 6 | 0 | 0 | 0 | 0 | 0 | 0 | 0 | 0 | 0 | 0 | 35.2 | 0 | 0 | 0 | 0 | 35.2 | 35.2 | 0 | 0 | 35.2 | 0 | 33.8 | 0 | 0 | 0 | 41.8 | 0
2/15 7 | 0 | 0 | 0 | 0 | 0 | 0 | 0 | 0 | 0 | 0 | 80.5 | 0 | 47.5 | 0 | 0 | 128 | 128 | 0 | 0 | 128 | 0 | 33.8 | 0 | 0 | 0 | 0 | 0
2/15 8 | 0 | 0 | 0 | 0 | 0 | 0 | 0 | 0 | 0 | 0 | 101.5 | 0 | 172.8 | 0 | 22.1 | 296.5 | 296.5 | 0 | 0 | 296.5 | 0 | 33.8 | 0 | 0 | 0 | 0 | 0
2/15 9 | 0 | 0 | 0 | 0 | 0 | 0 | 0 | 0 | 0 | 0 | 108.5 | 52.5 | 172.8 | 0 | 15.5 | 349.3 | 349.3 | 0 | 0 | 349.3 | 0 | 33.8 | 0 | 0 | 0 | 0 | 0
2/15 10 | 0 | 0 | 0 | 0 | 0 | 0 | 0 | 0 | 0 | 0 | 61.4 | 267.3 | 0 | 0 | 0 | 328.7 | 328.7 | 0 | 0 | 328.7 | 0 | 33.8 | 0 | 0 | 0 | 47.1 | 205.2
2/15 11 | 0 | 0 | 0 | 0 | 0 | 0 | 0 | 0 | 0 | 0 | 19.2 | 259.4 | 0 | 0 | 0 | 278.6 | 278.6 | 0 | 0 | 278.6 | 0 | 33.8 | 0 | 0 | 0 | 36.8 | 496.6
2/15 12 | 0 | 0 | 0 | 0 | 0 | 0 | 0 | 0 | 0 | 0 | 11.9 | 344 | 0 | 0 | -146.7 | 355.8 | 209.1 | 0 | 0 | 209.1 | 0 | 33.8 | 0 | 0 | 0 | 19.6 | 569.5
2/15 13 | 0 | 0 | 0 | 0 | 0 | 0 | 0 | 0 | 0 | 0 | 11.1 | 312.6 | 0 | 0 | -160 | 323.7 | 163.7 | 0 | 0 | 163.7 | 0 | 33.8 | 0 | 0 | 0 | 23.9 | 674.4
2/15 14 | 0 | 0 | 0 | 0 | 0 | 0 | 0 | 0 | 0 | 0 | 17.8 | 298.3 | 0 | 0 | -160 | 316 | 156 | 0 | 0 | 156 | 0 | 33.8 | 0 | 0 | 0 | 41.7 | 699.2
2/15 15 | 0 | 0 | 0 | 0 | 0 | 0 | 0 | 0 | 0 | 0 | 25.2 | 321.6 | 0 | 0 | -160 | 346.8 | 186.8 | 0 | 0 | 186.8 | 0 | 33.8 | 0 | 0 | 0 | 44.8 | 570.9
2/15 16 | 0 | 0 | 0 | 0 | 0 | 0 | 0 | 0 | 0 | 0 | 28.6 | 257.3 | 0 | 0 | -13.3 | 285.8 | 272.5 | 0 | 0 | 272.5 | 0 | 33.8 | 0 | 0 | 0 | 58.9 | 530.2
2/15 17 | 0 | 0 | 0 | 0 | 0 | 0 | 0 | 0 | 0 | 0 | 77 | 136.5 | 171.1 | 0 | 0 | 384.6 | 384.6 | 0 | 0 | 384.6 | 0 | 33.8 | 0 | 0 | 0 | 0 | 0
2/15 18 | 0 | 0 | 0 | 0 | 0 | 0 | 0 | 0 | 0 | 0 | 66.5 | 147 | 172.8 | 0 | 96.1 | 482.4 | 482.4 | 0 | 0 | 482.4 | 0 | 33.8 | 0 | 0 | 0 | 0 | 0
2/15 19 | 0 | 0 | 0 | 0 | 0 | 0 | 0 | 0 | 0 | 0 | 108.5 | 10.5 | 172.8 | 0 | 140.7 | 432.5 | 432.5 | 0 | 0 | 432.5 | 0 | 33.8 | 0 | 0 | 0 | 0 | 0
2/15 20 | 0 | 0 | 0 | 0 | 0 | 0 | 0 | 0 | 0 | 0 | 105 | 0 | 172.8 | 0 | 132.3 | 410.2 | 410.2 | 0 | 0 | 410.2 | 0 | 33.8 | 0 | 0 | 0 | 0 | 0
2/15 21 | 0 | 0 | 0 | 0 | 0 | 0 | 0 | 0 | 0 | 0 | 87.5 | 0 | 172.8 | 0 | 128.3 | 388.6 | 388.6 | 0 | 0 | 388.6 | 0 | 33.8 | 0 | 0 | 0 | 0 | 0
2/15 22 | 0 | 0 | 0 | 0 | 0 | 0 | 0 | 0 | 0 | 0 | 108.5 | 0 | 172.8 | 0 | 41 | 322.4 | 322.4 | 0 | 0 | 322.4 | 0 | 33.8 | 0 | 0 | 0 | 0 | 0
2/15 23 | 0 | 0 | 0 | 0 | 0 | 0 | 0 | 0 | 0 | 0 | 112 | 0 | 119.2 | 0 | 0 | 231.2 | 231.2 | 0 | 0 | 231.2 | 0 | 33.8 | 0 | 0 | 0 | 0 | 0
2/16 0 | 0 | 0 | 0 | 0 | 0 | 0 | 0 | 0 | 0 | 0 | 77 | 0 | 37.7 | 0 | 0 | 114.7 | 114.7 | 0 | 0 | 114.7 | 0 | 33.8 | 0 | 0 | 0 | 0 | 0
2/16 1 | 0 | 0 | 0 | 0 | 0 | 0 | 0 | 0 | 0 | 0 | 62.4 | 0 | 0 | 0 | 0 | 62.4 | 62.4 | 0 | 0 | 62.4 | 0 | 33.8 | 0 | 0 | 0 | 7.6 | 0
2/16 2 | 0 | 0 | 0 | 0 | 0 | 0 | 0 | 0 | 0 | 0 | 35.2 | 0 | 0 | 0 | 0 | 35.2 | 35.2 | 0 | 0 | 35.2 | 0 | 33.8 | 0 | 0 | 0 | 41.8 | 0
2/16 3 | 0 | 0 | 0 | 0 | 0 | 0 | 0 | 0 | 0 | 0 | 14.9 | 0 | 0 | 0 | 0 | 14.9 | 14.9 | 0 | 0 | 14.9 | 0 | 33.8 | 0 | 0 | 0 | 69.1 | 0
2/16 4 | 0 | 0 | 0 | 0 | 0 | 0 | 0 | 0 | 0 | 0 | 11.3 | 0 | 0 | 0 | 0 | 11.3 | 11.3 | 0 | 0 | 11.3 | 0 | 33.8 | 0 | 0 | 0 | 72.7 | 0
2/16 5 | 0 | 0 | 0 | 0 | 0 | 0 | 0 | 0 | 0 | 0 | 11.2 | 0 | 0 | 0 | 0 | 11.2 | 11.2 | 0 | 0 | 11.2 | 0 | 33.8 | 0 | 0 | 0 | 97.3 | 0
2/16 6 | 0 | 0 | 0 | 0 | 0 | 0 | 0 | 0 | 0 | 0 | 35.1 | 0 | 0 | 0 | 0 | 35.1 | 35.1 | 0 | 0 | 35.1 | 0 | 33.8 | 0 | 0 | 0 | 48.9 | 0
2/16 7 | 0 | 0 | 0 | 0 | 0 | 0 | 0 | 0 | 0 | 0 | 70 | 0 | 57.9 | 0 | 0 | 127.9 | 127.9 | 0 | 0 | 127.9 | 0 | 33.8 | 0 | 0 | 0 | 0 | 0
2/16 8 | 0 | 0 | 0 | 0 | 0 | 0 | 0 | 0 | 0 | 0 | 63 | 0 | 230.3 | 0 | 3.1 | 296.4 | 296.4 | 0 | 0 | 296.4 | 0 | 33.8 | 0 | 0 | 0 | 0 | 0
2/16 9 | 0 | 0 | 0 | 0 | 0 | 0 | 0 | 0 | 0 | 0 | 52.5 | 115.5 | 181.3 | 0 | 0 | 349.3 | 349.3 | 0 | 0 | 349.3 | 0 | 33.8 | 0 | 0 | 0 | 0 | 0
2/16 10 | 0 | 0 | 0 | 0 | 0 | 0 | 0 | 0 | 0 | 0 | 28.6 | 300.1 | 0 | 0 | 0 | 328.7 | 328.7 | 0 | 0 | 328.7 | 0 | 33.8 | 0 | 0 | 0 | 20.4 | 214.4
2/16 11 | 0 | 0 | 0 | 0 | 0 | 0 | 0 | 0 | 0 | 0 | 15.2 | 369.2 | 0 | 0 | -105.9 | 384.5 | 278.6 | 0 | 0 | 278.6 | 0 | 33.8 | 0 | 0 | 0 | 23.3 | 565.3
2/16 12 | 0 | 0 | 0 | 0 | 0 | 0 | 0 | 0 | 0 | 0 | 11.8 | 357.3 | 0 | 0 | -160 | 369.1 | 209.1 | 0 | 0 | 209.1 | 0 | 33.8 | 0 | 0 | 0 | 19.7 | 598.2
2/16 13 | 0 | 0 | 0 | 0 | 0 | 0 | 0 | 0 | 0 | 0 | 11.9 | 311.7 | 0 | 0 | -160 | 323.6 | 163.6 | 0 | 0 | 163.6 | 0 | 33.8 | 0 | 0 | 0 | 26.6 | 696.3
2/16 14 | 0 | 0 | 0 | 0 | 0 | 0 | 0 | 0 | 0 | 0 | 16.6 | 299.4 | 0 | 0 | -160 | 316 | 156 | 0 | 0 | 156 | 0 | 33.8 | 0 | 0 | 0 | 39.4 | 708.6
2/16 15 | 0 | 0 | 0 | 0 | 0 | 0 | 0 | 0 | 0 | 0 | 21.3 | 219.6 | 0 | 0 | -54.2 | 241 | 186.8 | 0 | 0 | 186.8 | 0 | 33.8 | 0 | 0 | 0 | 52.2 | 536.4
2/16 16 | 0 | 0 | 0 | 0 | 0 | 0 | 0 | 0 | 0 | 0 | 31.3 | 241.2 | 0 | 0 | 0 | 272.5 | 272.5 | 0 | 0 | 272.5 | 0 | 33.8 | 0 | 0 | 0 | 42.2 | 325.8
2/16 17 | 0 | 0 | 0 | 0 | 0 | 0 | 0 | 0 | 0 | 0 | 70 | 189 | 125.6 | 0 | 0 | 384.6 | 384.6 | 0 | 0 | 384.6 | 0 | 33.8 | 0 | 0 | 0 | 0 | 0
2/16 18 | 0 | 0 | 0 | 0 | 0 | 0 | 0 | 0 | 0 | 0 | 45.5 | 73.5 | 230.3 | 0 | 133.1 | 482.4 | 482.4 | 0 | 0 | 482.4 | 0 | 33.8 | 0 | 0 | 0 | 0 | 0
2/16 19 | 0 | 0 | 0 | 0 | 0 | 0 | 0 | 0 | 0 | 0 | 80.5 | 0 | 230.3 | 0 | 121.7 | 432.5 | 432.5 | 0 | 0 | 432.5 | 0 | 33.8 | 0 | 0 | 0 | 0 | 0
2/16 20 | 0 | 0 | 0 | 0 | 0 | 0 | 0 | 0 | 0 | 0 | 49 | 0 | 230.3 | 0 | 130.8 | 410.1 | 410.1 | 0 | 0 | 410.1 | 0 | 33.8 | 0 | 0 | 0 | 0 | 0
2/16 21 | 0 | 0 | 0 | 0 | 0 | 0 | 0 | 0 | 0 | 0 | 35 | 0 | 230.3 | 0 | 123.3 | 388.6 | 388.6 | 0 | 0 | 388.6 | 0 | 33.8 | 0 | 0 | 0 | 0 | 0
2/16 22 | 0 | 0 | 0 | 0 | 0 | 0 | 0 | 0 | 0 | 0 | 28 | 0 | 230.3 | 0 | 64 | 322.4 | 322.4 | 0 | 0 | 322.4 | 0 | 33.8 | 0 | 0 | 0 | 0 | 0
2/16 23 | 0 | 0 | 0 | 0 | 0 | 0 | 0 | 0 | 0 | 0 | 31.5 | 0 | 199.7 | 0 | 0 | 231.2 | 231.2 | 0 | 0 | 231.2 | 0 | 33.8 | 0 | 0 | 0 | 0 | 0
2/17 0 | 0 | 0 | 0 | 0 | 0 | 0 | 0 | 0 | 0 | 0 | 59.5 | 0 | 55.1 | 0 | 0 | 114.6 | 114.6 | 0 | 0 | 114.6 | 0 | 33.8 | 0 | 0 | 0 | 0 | 0
2/17 1 | 0 | 0 | 0 | 0 | 0 | 0 | 0 | 0 | 0 | 0 | 59.5 | 0 | 2.8 | 0 | 0 | 62.3 | 62.3 | 0 | 0 | 62.3 | 0 | 33.8 | 0 | 0 | 0 | 0 | 0
2/17 2 | 0 | 0 | 0 | 0 | 0 | 0 | 0 | 0 | 0 | 0 | 35.2 | 0 | 0 | 0 | 0 | 35.2 | 35.2 | 0 | 0 | 35.2 | 0 | 33.8 | 0 | 0 | 0 | 34.8 | 0
2/17 3 | 0 | 0 | 0 | 0 | 0 | 0 | 0 | 0 | 0 | 0 | 14.9 | 0 | 0 | 0 | 0 | 14.9 | 14.9 | 0 | 0 | 14.9 | 0 | 33.8 | 0 | 0 | 0 | 79.6 | 0
2/17 4 | 0 | 0 | 0 | 0 | 0 | 0 | 0 | 0 | 0 | 0 | 11.3 | 0 | 0 | 0 | 0 | 11.3 | 11.3 | 0 | 0 | 11.3 | 0 | 33.8 | 0 | 0 | 0 | 65.7 | 0
2/17 5 | 0 | 0 | 0 | 0 | 0 | 0 | 0 | 0 | 0 | 0 | 11.2 | 0 | 0 | 0 | 0 | 11.2 | 11.2 | 0 | 0 | 11.2 | 0 | 33.8 | 0 | 0 | 0 | 51.8 | 0
2/17 6 | 0 | 0 | 0 | 0 | 0 | 0 | 0 | 0 | 0 | 0 | 35.1 | 0 | 0 | 0 | 0 | 35.1 | 35.1 | 0 | 0 | 35.1 | 0 | 33.8 | 0 | 0 | 0 | 6.9 | 0
2/17 7 | 0 | 0 | 0 | 0 | 0 | 0 | 0 | 0 | 0 | 0 | 35 | 0 | 92.9 | 0 | 0 | 127.9 | 127.9 | 0 | 0 | 127.9 | 0 | 33.8 | 0 | 0 | 0 | 0 | 0
2/17 8 | 0 | 0 | 0 | 0 | 0 | 0 | 0 | 0 | 0 | 0 | 38.5 | 0 | 132.3 | 0 | 125.6 | 296.4 | 296.4 | 0 | 0 | 296.4 | 0 | 33.8 | 0 | 0 | 0 | 0 | 0
2/17 9 | 0 | 0 | 0 | 0 | 0 | 0 | 0 | 0 | 0 | 0 | 35 | 94.5 | 132.3 | 0 | 87.5 | 349.2 | 349.2 | 0 | 0 | 349.2 | 0 | 33.8 | 0 | 0 | 0 | 0 | 0
2/17 10 | 0 | 0 | 0 | 0 | 0 | 0 | 0 | 0 | 0 | 0 | 17.6 | 311 | 0 | 0 | 0 | 328.6 | 328.6 | 0 | 0 | 328.6 | 0 | 33.8 | 0 | 0 | 0 | 13.9 | 245.5
2/17 11 | 0 | 0 | 0 | 0 | 0 | 0 | 0 | 0 | 0 | 0 | 9.7 | 268.9 | 0 | 0 | 0 | 278.6 | 278.6 | 0 | 0 | 278.6 | 0 | 33.8 | 0 | 0 | 0 | 18.3 | 508.1
2/17 12 | 0 | 0 | 0 | 0 | 0 | 0 | 0 | 0 | 0 | 0 | 13.5 | 323.1 | 0 | 0 | -127.5 | 336.6 | 209.1 | 0 | 0 | 209.1 | 0 | 33.8 | 0 | 0 | 0 | 25 | 600.9
2/17 13 | 0 | 0 | 0 | 0 | 0 | 0 | 0 | 0 | 0 | 0 | 20 | 303.6 | 0 | 0 | -160 | 323.6 | 163.6 | 0 | 0 | 163.6 | 0 | 33.8 | 0 | 0 | 0 | 46.5 | 704.4
2/17 14 | 0 | 0 | 0 | 0 | 0 | 0 | 0 | 0 | 0 | 0 | 28.9 | 287.1 | 0 | 0 | -160 | 316 | 156 | 0 | 0 | 156 | 0 | 33.8 | 0 | 0 | 0 | 72.6 | 720.9
2/17 15 | 0 | 0 | 0 | 0 | 0 | 0 | 0 | 0 | 0 | 0 | 34 | 312.8 | 0 | 0 | -160 | 346.8 | 186.8 | 0 | 0 | 186.8 | 0 | 33.8 | 0 | 0 | 0 | 67.5 | 621.7
2/17 16 | 0 | 0 | 0 | 0 | 0 | 0 | 0 | 0 | 0 | 0 | 40.1 | 264.9 | 0 | 0 | -32.6 | 305.1 | 272.5 | 0 | 0 | 272.5 | 0 | 33.8 | 0 | 0 | 0 | 82.4 | 543.6
2/17 17 | 0 | 0 | 0 | 0 | 0 | 0 | 0 | 0 | 0 | 0 | 118.3 | 266.2 | 0 | 0 | 0 | 384.6 | 384.6 | 0 | 0 | 384.6 | 0 | 33.8 | 0 | 0 | 0 | 7.7 | 17.3
2/17 18 | 0 | 0 | 0 | 0 | 0 | 0 | 0 | 0 | 0 | 0 | 161 | 241.5 | 79.9 | 0 | 0 | 482.4 | 482.4 | 0 | 0 | 482.4 | 0 | 33.8 | 0 | 0 | 0 | 0 | 0
2/17 19 | 0 | 0 | 0 | 0 | 0 | 0 | 0 | 0 | 0 | 0 | 154 | 21 | 132.3 | 0 | 125.2 | 432.4 | 432.4 | 0 | 0 | 432.4 | 0 | 33.8 | 0 | 0 | 0 | 0 | 0
2/17 20 | 0 | 0 | 0 | 0 | 0 | 0 | 0 | 0 | 0 | 0 | 168 | 0 | 132.3 | 0 | 109.8 | 410.1 | 410.1 | 0 | 0 | 410.1 | 0 | 33.8 | 0 | 0 | 0 | 0 | 0
2/17 21 | 0 | 0 | 0 | 0 | 0 | 0 | 0 | 0 | 0 | 0 | 168 | 0 | 132.3 | 0 | 88.3 | 388.6 | 388.6 | 0 | 0 | 388.6 | 0 | 33.8 | 0 | 0 | 0 | 0 | 0
2/17 22 | 0 | 0 | 0 | 0 | 0 | 0 | 0 | 0 | 0 | 0 | 150.5 | 0 | 132.3 | 0 | 39.6 | 322.3 | 322.3 | 0 | 0 | 322.3 | 0 | 33.8 | 0 | 0 | 0 | 0 | 0
2/17 23 | 0 | 0 | 0 | 0 | 0 | 0 | 0 | 0 | 0 | 0 | 136.5 | 0 | 94.6 | 0 | 0 | 231.1 | 231.1 | 0 | 0 | 231.1 | 0 | 33.8 | 0 | 0 | 0 | 0 | 0
2/18 0 | 0 | 0 | 0 | 0 | 0 | 0 | 0 | 0 | 0 | 0 | 98 | 0 | 16.7 | 0 | 0 | 114.7 | 114.7 | 0 | 0 | 114.7 | 0 | 33.8 | 0 | 0 | 0 | 0 | 0
2/18 1 | 0 | 0 | 0 | 0 | 0 | 0 | 0 | 0 | 0 | 0 | 62.4 | 0 | 0 | 0 | 0 | 62.4 | 62.4 | 0 | 0 | 62.4 | 0 | 33.8 | 0 | 0 | 0 | 21.6 | 0
2/18 2 | 0 | 0 | 0 | 0 | 0 | 0 | 0 | 0 | 0 | 0 | 35.3 | 0 | 0 | 0 | 0 | 35.3 | 35.3 | 0 | 0 | 35.3 | 0 | 33.8 | 0 | 0 | 0 | 17.2 | 0
2/18 3 | 0 | 0 | 0 | 0 | 0 | 0 | 0 | 0 | 0 | 0 | 14.9 | 0 | 0 | 0 | 0 | 14.9 | 14.9 | 0 | 0 | 14.9 | 0 | 33.8 | 0 | 0 | 0 | 20.1 | 0
2/18 4 | 0 | 0 | 0 | 0 | 0 | 0 | 0 | 0 | 0 | 0 | 11.3 | 0 | 0 | 0 | 0 | 11.3 | 11.3 | 0 | 0 | 11.3 | 0 | 33.8 | 0 | 0 | 0 | 27.2 | 0
2/18 5 | 0 | 0 | 0 | 0 | 0 | 0 | 0 | 0 | 0 | 0 | 11.2 | 0 | 0 | 0 | 0 | 11.2 | 11.2 | 0 | 0 | 11.2 | 0 | 33.8 | 0 | 0 | 0 | 34.3 | 0
2/18 6 | 0 | 0 | 0 | 0 | 0 | 0 | 0 | 0 | 0 | 0 | 35.2 | 0 | 0 | 0 | 0 | 35.2 | 35.2 | 0 | 0 | 35.2 | 0 | 33.8 | 0 | 0 | 0 | 20.8 | 0
2/18 7 | 0 | 0 | 0 | 0 | 0 | 0 | 0 | 0 | 0 | 0 | 73.5 | 0 | 54.5 | 0 | 0 | 128 | 128 | 0 | 0 | 128 | 0 | 33.8 | 0 | 0 | 0 | 0 | 0
2/18 8 | 0 | 0 | 0 | 0 | 0 | 0 | 0 | 0 | 0 | 0 | 73.5 | 0 | 155.2 | 0 | 67.8 | 296.4 | 296.4 | 0 | 0 | 296.4 | 0 | 33.8 | 0 | 0 | 0 | 0 | 0
2/18 9 | 0 | 0 | 0 | 0 | 0 | 0 | 0 | 0 | 0 | 0 | 80.5 | 52.5 | 155.2 | 0 | 61.1 | 349.3 | 349.3 | 0 | 0 | 349.3 | 0 | 33.8 | 0 | 0 | 0 | 0 | 0
2/18 10 | 0 | 0 | 0 | 0 | 0 | 0 | 0 | 0 | 0 | 0 | 45.3 | 283.3 | 0 | 0 | 0 | 328.7 | 328.7 | 0 | 0 | 328.7 | 0 | 33.8 | 0 | 0 | 0 | 38.7 | 241.7
2/18 11 | 0 | 0 | 0 | 0 | 0 | 0 | 0 | 0 | 0 | 0 | 20.9 | 257.7 | 0 | 0 | 0 | 278.6 | 278.6 | 0 | 0 | 278.6 | 0 | 33.8 | 0 | 0 | 0 | 42.1 | 519.3
2/18 12 | 0 | 0 | 0 | 0 | 0 | 0 | 0 | 0 | 0 | 0 | 22.4 | 328.2 | 0 | 0 | -141.5 | 350.6 | 209.1 | 0 | 0 | 209.1 | 0 | 33.8 | 0 | 0 | 0 | 40.6 | 595.8
2/18 13 | 0 | 0 | 0 | 0 | 0 | 0 | 0 | 0 | 0 | 0 | 22.2 | 301.5 | 0 | 0 | -160 | 323.7 | 163.7 | 0 | 0 | 163.7 | 0 | 33.8 | 0 | 0 | 0 | 51.3 | 696
2/18 14 | 0 | 0 | 0 | 0 | 0 | 0 | 0 | 0 | 0 | 0 | 30.7 | 285.3 | 0 | 0 | -160 | 316 | 156 | 0 | 0 | 156 | 0 | 33.8 | 0 | 0 | 0 | 77.8 | 722.7
2/18 15 | 0 | 0 | 0 | 0 | 0 | 0 | 0 | 0 | 0 | 0 | 38.1 | 308.7 | 0 | 0 | -160 | 346.8 | 186.8 | 0 | 0 | 186.8 | 0 | 33.8 | 0 | 0 | 0 | 77.4 | 625.8
2/18 16 | 0 | 0 | 0 | 0 | 0 | 0 | 0 | 0 | 0 | 0 | 37.3 | 253.7 | 0 | 0 | -18.6 | 291.1 | 272.5 | 0 | 0 | 272.5 | 0 | 33.8 | 0 | 0 | 0 | 81.7 | 554.8
2/18 17 | 0 | 0 | 0 | 0 | 0 | 0 | 0 | 0 | 0 | 0 | 75.4 | 309.1 | 0 | 0 | 0 | 384.6 | 384.6 | 0 | 0 | 384.6 | 0 | 33.8 | 0 | 0 | 0 | 68.1 | 278.9
2/18 18 | 0 | 0 | 0 | 0 | 0 | 0 | 0 | 0 | 0 | 0 | 171.5 | 136.5 | 155.2 | 0 | 19.2 | 482.4 | 482.4 | 0 | 0 | 482.4 | 0 | 33.8 | 0 | 0 | 0 | 0 | 0
2/18 19 | 0 | 0 | 0 | 0 | 0 | 0 | 0 | 0 | 0 | 0 | 157.5 | 10.5 | 155.2 | 0 | 109.3 | 432.5 | 432.5 | 0 | 0 | 432.5 | 0 | 33.8 | 0 | 0 | 0 | 0 | 0
2/18 20 | 0 | 0 | 0 | 0 | 0 | 0 | 0 | 0 | 0 | 0 | 133 | 0 | 155.2 | 0 | 122 | 410.1 | 410.1 | 0 | 0 | 410.1 | 0 | 33.8 | 0 | 0 | 0 | 0 | 0
2/18 21 | 0 | 0 | 0 | 0 | 0 | 0 | 0 | 0 | 0 | 0 | 108.5 | 0 | 155.2 | 0 | 124.9 | 388.6 | 388.6 | 0 | 0 | 388.6 | 0 | 33.8 | 0 | 0 | 0 | 0 | 0
2/18 22 | 0 | 0 | 0 | 0 | 0 | 0 | 0 | 0 | 0 | 0 | 101.5 | 0 | 155.2 | 0 | 65.7 | 322.4 | 322.4 | 0 | 0 | 322.4 | 0 | 33.8 | 0 | 0 | 0 | 0 | 0
2/18 23 | 0 | 0 | 0 | 0 | 0 | 0 | 0 | 0 | 0 | 0 | 70 | 0 | 155.2 | 0 | 6 | 231.2 | 231.2 | 0 | 0 | 231.2 | 0 | 33.8 | 0 | 0 | 0 | 0 | 0
2/19 0 | 0 | 0 | 0 | 0 | 0 | 0 | 0 | 0 | 0 | 0 | 49 | 0 | 65.7 | 0 | 0 | 114.7 | 114.7 | 0 | 0 | 114.7 | 0 | 33.8 | 0 | 0 | 0 | 0 | 0
2/19 1 | 0 | 0 | 0 | 0 | 0 | 0 | 0 | 0 | 0 | 0 | 42 | 0 | 20.4 | 0 | 0 | 62.4 | 62.4 | 0 | 0 | 62.4 | 0 | 33.8 | 0 | 0 | 0 | 0 | 0
2/19 2 | 0 | 0 | 0 | 0 | 0 | 0 | 0 | 0 | 0 | 0 | 31.5 | 0 | 3.8 | 0 | 0 | 35.3 | 35.3 | 0 | 0 | 35.3 | 0 | 33.8 | 0 | 0 | 0 | 0 | 0
2/19 3 | 0 | 0 | 0 | 0 | 0 | 0 | 0 | 0 | 0 | 0 | 15 | 0 | 0 | 0 | 0 | 15 | 15 | 0 | 0 | 15 | 0 | 33.8 | 0 | 0 | 0 | 9.5 | 0
2/19 4 | 0 | 0 | 0 | 0 | 0 | 0 | 0 | 0 | 0 | 0 | 11.3 | 0 | 0 | 0 | 0 | 11.3 | 11.3 | 0 | 0 | 11.3 | 0 | 33.8 | 0 | 0 | 0 | 6.2 | 0
2/19 5 | 0 | 0 | 0 | 0 | 0 | 0 | 0 | 0 | 0 | 0 | 11.2 | 0 | 0 | 0 | 0 | 11.2 | 11.2 | 0 | 0 | 11.2 | 0 | 33.8 | 0 | 0 | 0 | 6.3 | 0
2/19 6 | 0 | 0 | 0 | 0 | 0 | 0 | 0 | 0 | 0 | 0 | 10.5 | 0 | 24.7 | 0 | 0 | 35.2 | 35.2 | 0 | 0 | 35.2 | 0 | 33.8 | 0 | 0 | 0 | 0 | 0
2/19 7 | 0 | 0 | 0 | 0 | 0 | 0 | 0 | 0 | 0 | 0 | 7 | 0 | 121 | 0 | 0 | 128 | 128 | 0 | 0 | 128 | 0 | 33.8 | 0 | 0 | 0 | 0 | 0
2/19 8 | 0 | 0 | 0 | 0 | 0 | 0 | 0 | 0 | 0 | 0 | 10.5 | 0 | 210.7 | 0 | 75.3 | 296.5 | 296.5 | 0 | 0 | 296.5 | 0 | 33.8 | 0 | 0 | 0 | 0 | 0
2/19 9 | 0 | 0 | 0 | 0 | 0 | 0 | 0 | 0 | 0 | 0 | 14 | 115.5 | 210.7 | 0 | 9.1 | 349.3 | 349.3 | 0 | 0 | 349.3 | 0 | 33.8 | 0 | 0 | 0 | 0 | 0
2/19 10 | 0 | 0 | 0 | 0 | 0 | 0 | 0 | 0 | 0 | 0 | 11.5 | 317.2 | 0 | 0 | 0 | 328.7 | 328.7 | 0 | 0 | 328.7 | 0 | 33.8 | 0 | 0 | 0 | 9.5 | 260.3
2/19 11 | 0 | 0 | 0 | 0 | 0 | 0 | 0 | 0 | 0 | 0 | 2.5 | 276.2 | 0 | 0 | 0 | 278.6 | 278.6 | 0 | 0 | 278.6 | 0 | 33.8 | 0 | 0 | 0 | 4.5 | 511.3
2/19 12 | 0 | 0 | 0 | 0 | 0 | 0 | 0 | 0 | 0 | 0 | 1.4 | 367.8 | 0 | 0 | -160 | 369.2 | 209.2 | 0 | 0 | 209.2 | 0 | 33.8 | 0 | 0 | 0 | 2.1 | 577.2
2/19 13 | 0 | 0 | 0 | 0 | 0 | 0 | 0 | 0 | 0 | 0 | 2.2 | 321.4 | 0 | 0 | -160 | 323.7 | 163.7 | 0 | 0 | 163.7 | 0 | 33.8 | 0 | 0 | 0 | 4.8 | 686.6
2/19 14 | 0 | 0 | 0 | 0 | 0 | 0 | 0 | 0 | 0 | 0 | 1.1 | 315 | 0 | 0 | -160 | 316.1 | 156.1 | 0 | 0 | 156.1 | 0 | 33.8 | 0 | 0 | 0 | 2.4 | 693
2/19 15 | 0 | 0 | 0 | 0 | 0 | 0 | 0 | 0 | 0 | 0 | 2.5 | 344.3 | 0 | 0 | -160 | 346.8 | 186.8 | 0 | 0 | 186.8 | 0 | 33.8 | 0 | 0 | 0 | 4.5 | 611.2
2/19 16 | 0 | 0 | 0 | 0 | 0 | 0 | 0 | 0 | 0 | 0 | 2.3 | 270.3 | 0 | 0 | 0 | 272.6 | 272.6 | 0 | 0 | 272.6 | 0 | 33.8 | 0 | 0 | 0 | 4.7 | 559.2
2/19 17 | 0 | 0 | 0 | 0 | 0 | 0 | 0 | 0 | 0 | 0 | 6.4 | 378.2 | 0 | 0 | 0 | 384.6 | 384.6 | 0 | 0 | 384.6 | 0 | 33.8 | 0 | 0 | 0 | 4.1 | 241.3
2/19 18 | 0 | 0 | 0 | 0 | 0 | 0 | 0 | 0 | 0 | 0 | 14 | 304.5 | 163.9 | 0 | 0 | 482.4 | 482.4 | 0 | 0 | 482.4 | 0 | 33.8 | 0 | 0 | 0 | 0 | 0
2/19 19 | 0 | 0 | 0 | 0 | 0 | 0 | 0 | 0 | 0 | 0 | 28 | 31.5 | 213 | 0 | 160 | 432.5 | 432.5 | 0 | 0 | 432.5 | 0 | 33.8 | 0 | 0 | 0 | 0 | 0
2/19 20 | 0 | 0 | 0 | 0 | 0 | 0 | 0 | 0 | 0 | 0 | 45.5 | 0 | 210.7 | 0 | 154 | 410.2 | 410.2 | 0 | 0 | 410.2 | 0 | 33.8 | 0 | 0 | 0 | 0 | 0
2/19 21 | 0 | 0 | 0 | 0 | 0 | 0 | 0 | 0 | 0 | 0 | 56 | 0 | 210.7 | 0 | 122 | 388.7 | 388.7 | 0 | 0 | 388.7 | 0 | 33.8 | 0 | 0 | 0 | 0 | 0
2/19 22 | 0 | 0 | 0 | 0 | 0 | 0 | 0 | 0 | 0 | 0 | 56 | 0 | 210.7 | 0 | 55.7 | 322.4 | 322.4 | 0 | 0 | 322.4 | 0 | 33.8 | 0 | 0 | 0 | 0 | 0
2/19 23 | 0 | 0 | 0 | 0 | 0 | 0 | 0 | 0 | 0 | 0 | 59.5 | 0 | 171.7 | 0 | 0 | 231.2 | 231.2 | 0 | 0 | 231.2 | 0 | 33.8 | 0 | 0 | 0 | 0 | 0
2/20 0 | 0 | 0 | 0 | 0 | 0 | 0 | 0 | 0 | 0 | 0 | 59.5 | 0 | 55.2 | 0 | 0 | 114.7 | 114.7 | 0 | 0 | 114.7 | 0 | 33.8 | 0 | 0 | 0 | 0 | 0
2/20 1 | 0 | 0 | 0 | 0 | 0 | 0 | 0 | 0 | 0 | 0 | 45.5 | 0 | 16.9 | 0 | 0 | 62.4 | 62.4 | 0 | 0 | 62.4 | 0 | 33.8 | 0 | 0 | 0 | 0 | 0
2/20 2 | 0 | 0 | 0 | 0 | 0 | 0 | 0 | 0 | 0 | 0 | 35.3 | 0 | 0 | 0 | 0 | 35.3 | 35.3 | 0 | 0 | 35.3 | 0 | 33.8 | 0 | 0 | 0 | 10.2 | 0
2/20 3 | 0 | 0 | 0 | 0 | 0 | 0 | 0 | 0 | 0 | 0 | 15 | 0 | 0 | 0 | 0 | 15 | 15 | 0 | 0 | 15 | 0 | 33.8 | 0 | 0 | 0 | 37.5 | 0
2/20 4 | 0 | 0 | 0 | 0 | 0 | 0 | 0 | 0 | 0 | 0 | 11.3 | 0 | 0 | 0 | 0 | 11.3 | 11.3 | 0 | 0 | 11.3 | 0 | 33.8 | 0 | 0 | 0 | 44.7 | 0
2/20 5 | 0 | 0 | 0 | 0 | 0 | 0 | 0 | 0 | 0 | 0 | 11.2 | 0 | 0 | 0 | 0 | 11.2 | 11.2 | 0 | 0 | 11.2 | 0 | 33.8 | 0 | 0 | 0 | 72.8 | 0
2/20 6 | 0 | 0 | 0 | 0 | 0 | 0 | 0 | 0 | 0 | 0 | 35.2 | 0 | 0 | 0 | 0 | 35.2 | 35.2 | 0 | 0 | 35.2 | 0 | 33.8 | 0 | 0 | 0 | 38.3 | 0
2/20 7 | 0 | 0 | 0 | 0 | 0 | 0 | 0 | 0 | 0 | 0 | 73.5 | 0 | 54.5 | 0 | 0 | 128 | 128 | 0 | 0 | 128 | 0 | 33.8 | 0 | 0 | 0 | 0 | 0
2/20 8 | 0 | 0 | 0 | 0 | 0 | 0 | 0 | 0 | 0 | 0 | 84 | 0 | 182.7 | 0 | 29.8 | 296.5 | 296.5 | 0 | 0 | 296.5 | 0 | 33.8 | 0 | 0 | 0 | 0 | 0
2/20 9 | 0 | 0 | 0 | 0 | 0 | 0 | 0 | 0 | 0 | 0 | 60.2 | 289.1 | 0 | 0 | 0 | 349.3 | 349.3 | 0 | 0 | 349.3 | 0 | 33.8 | 0 | 0 | 0 | 9.8 | 46.9
2/20 10 | 0 | 0 | 0 | 0 | 0 | 0 | 0 | 0 | 0 | 0 | 23.7 | 305 | 0 | 0 | 0 | 328.7 | 328.7 | 0 | 0 | 328.7 | 0 | 33.8 | 0 | 0 | 0 | 25.3 | 325
2/20 11 | 0 | 0 | 0 | 0 | 0 | 0 | 0 | 0 | 0 | 0 | 12.9 | 265.8 | 0 | 0 | 0 | 278.6 | 278.6 | 0 | 0 | 278.6 | 0 | 33.8 | 0 | 0 | 0 | 18.6 | 385.2
2/20 12 | 0 | 0 | 0 | 0 | 0 | 0 | 0 | 0 | 0 | 0 | 11.8 | 357.4 | 0 | 0 | -160 | 369.2 | 209.2 | 0 | 0 | 209.2 | 0 | 33.8 | 0 | 0 | 0 | 19.7 | 598.1
2/20 13 | 0 | 0 | 0 | 0 | 0 | 0 | 0 | 0 | 0 | 0 | 10.9 | 312.8 | 0 | 0 | -160 | 323.7 | 163.7 | 0 | 0 | 163.7 | 0 | 33.8 | 0 | 0 | 0 | 24.1 | 695.2
2/20 14 | 0 | 0 | 0 | 0 | 0 | 0 | 0 | 0 | 0 | 0 | 9.6 | 306.5 | 0 | 0 | -160 | 316.1 | 156.1 | 0 | 0 | 156.1 | 0 | 33.8 | 0 | 0 | 0 | 21.9 | 701.5
2/20 15 | 0 | 0 | 0 | 0 | 0 | 0 | 0 | 0 | 0 | 0 | 13.3 | 333.5 | 0 | 0 | -160 | 346.8 | 186.8 | 0 | 0 | 186.8 | 0 | 33.8 | 0 | 0 | 0 | 25.2 | 632.5
2/20 16 | 0 | 0 | 0 | 0 | 0 | 0 | 0 | 0 | 0 | 0 | 14 | 258.6 | 0 | 0 | 0 | 272.6 | 272.6 | 0 | 0 | 272.6 | 0 | 33.8 | 0 | 0 | 0 | 31.5 | 581.4
2/20 17 | 0 | 0 | 0 | 0 | 0 | 0 | 0 | 0 | 0 | 0 | 26.3 | 358.3 | 0 | 0 | 0 | 384.6 | 384.6 | 0 | 0 | 384.6 | 0 | 33.8 | 0 | 0 | 0 | 19.2 | 261.2
2/20 18 | 0 | 0 | 0 | 0 | 0 | 0 | 0 | 0 | 0 | 0 | 38.5 | 304.5 | 139.5 | 0 | 0 | 482.5 | 482.5 | 0 | 0 | 482.5 | 0 | 33.8 | 0 | 0 | 0 | 0 | 0
2/20 19 | 0 | 0 | 0 | 0 | 0 | 0 | 0 | 0 | 0 | 0 | 31.5 | 31.5 | 209.5 | 0 | 160 | 432.5 | 432.5 | 0 | 0 | 432.5 | 0 | 33.8 | 0 | 0 | 0 | 0 | 0
2/20 20 | 0 | 0 | 0 | 0 | 0 | 0 | 0 | 0 | 0 | 0 | 28 | 0 | 222.2 | 0 | 160 | 410.2 | 410.2 | 0 | 0 | 410.2 | 0 | 33.8 | 0 | 0 | 0 | 0 | 0
2/20 21 | 0 | 0 | 0 | 0 | 0 | 0 | 0 | 0 | 0 | 0 | 42 | 0 | 186.7 | 0 | 160 | 388.7 | 388.7 | 0 | 0 | 388.7 | 0 | 33.8 | 0 | 0 | 0 | 0 | 0
2/20 22 | 0 | 0 | 0 | 0 | 0 | 0 | 0 | 0 | 0 | 0 | 73.5 | 0 | 182.7 | 0 | 66.2 | 322.4 | 322.4 | 0 | 0 | 322.4 | 0 | 33.8 | 0 | 0 | 0 | 0 | 0
2/20 23 | 0 | 0 | 0 | 0 | 0 | 0 | 0 | 0 | 0 | 0 | 94.5 | 0 | 136.7 | 0 | 0 | 231.2 | 231.2 | 0 | 0 | 231.2 | 0 | 33.8 | 0 | 0 | 0 | 0 | 0
2/21 0 | 0 | 0 | 0 | 0 | 0 | 0 | 0 | 0 | 0 | 0 | 101.5 | 0 | 13.2 | 0 | 0 | 114.7 | 114.7 | 0 | 0 | 114.7 | 0 | 33.8 | 0 | 0 | 0 | 0 | 0
2/21 1 | 0 | 0 | 0 | 0 | 0 | 0 | 0 | 0 | 0 | 0 | 62.4 | 0 | 0 | 0 | 0 | 62.4 | 62.4 | 0 | 0 | 62.4 | 0 | 33.8 | 0 | 0 | 0 | 42.6 | 0
2/21 2 | 0 | 0 | 0 | 0 | 0 | 0 | 0 | 0 | 0 | 0 | 35.3 | 0 | 0 | 0 | 0 | 35.3 | 35.3 | 0 | 0 | 35.3 | 0 | 33.8 | 0 | 0 | 0 | 80.2 | 0
2/21 3 | 0 | 0 | 0 | 0 | 0 | 0 | 0 | 0 | 0 | 0 | 15 | 0 | 0 | 0 | 0 | 15 | 15 | 0 | 0 | 15 | 0 | 33.8 | 0 | 0 | 0 | 86.5 | 0
2/21 4 | 0 | 0 | 0 | 0 | 0 | 0 | 0 | 0 | 0 | 0 | 11.4 | 0 | 0 | 0 | 0 | 11.4 | 11.4 | 0 | 0 | 11.4 | 0 | 33.8 | 0 | 0 | 0 | 55.1 | 0
2/21 5 | 0 | 0 | 0 | 0 | 0 | 0 | 0 | 0 | 0 | 0 | 11.2 | 0 | 0 | 0 | 0 | 11.2 | 11.2 | 0 | 0 | 11.2 | 0 | 33.8 | 0 | 0 | 0 | 51.8 | 0
2/21 6 | 0 | 0 | 0 | 0 | 0 | 0 | 0 | 0 | 0 | 0 | 35.2 | 0 | 0 | 0 | 0 | 35.2 | 35.2 | 0 | 0 | 35.2 | 0 | 33.8 | 0 | 0 | 0 | 24.3 | 0
2/21 7 | 0 | 0 | 0 | 0 | 0 | 0 | 0 | 0 | 0 | 0 | 42 | 0 | 86 | 0 | 0 | 128 | 128 | 0 | 0 | 128 | 0 | 33.8 | 0 | 0 | 0 | 0 | 0
2/21 8 | 0 | 0 | 0 | 0 | 0 | 0 | 0 | 0 | 0 | 0 | 35 | 0 | 226.3 | 0 | 35.2 | 296.5 | 296.5 | 0 | 0 | 296.5 | 0 | 33.8 | 0 | 0 | 0 | 0 | 0
2/21 9 | 0 | 0 | 0 | 0 | 0 | 0 | 0 | 0 | 0 | 0 | 23.7 | 325.6 | 0 | 0 | 0 | 349.3 | 349.3 | 0 | 0 | 349.3 | 0 | 33.8 | 0 | 0 | 0 | 0.8 | 10.4
2/21 10 | 0 | 0 | 0 | 0 | 0 | 0 | 0 | 0 | 0 | 0 | 11.3 | 317.4 | 0 | 0 | 0 | 328.7 | 328.7 | 0 | 0 | 328.7 | 0 | 33.8 | 0 | 0 | 0 | 9.7 | 270.6
2/21 11 | 0 | 0 | 0 | 0 | 0 | 0 | 0 | 0 | 0 | 0 | 8.2 | 270.5 | 0 | 0 | 0 | 278.6 | 278.6 | 0 | 0 | 278.6 | 0 | 33.8 | 0 | 0 | 0 | 16.3 | 538
2/21 12 | 0 | 0 | 0 | 0 | 0 | 0 | 0 | 0 | 0 | 0 | 14.3 | 354.9 | 0 | 0 | -160 | 369.2 | 209.2 | 0 | 0 | 209.2 | 0 | 33.8 | 0 | 0 | 0 | 24.2 | 600.6
2/21 13 | 0 | 0 | 0 | 0 | 0 | 0 | 0 | 0 | 0 | 0 | 15 | 308.7 | 0 | 0 | -160 | 323.7 | 163.7 | 0 | 0 | 163.7 | 0 | 33.8 | 0 | 0 | 0 | 34 | 699.3
2/21 14 | 0 | 0 | 0 | 0 | 0 | 0 | 0 | 0 | 0 | 0 | 14.7 | 301.4 | 0 | 0 | -160 | 316.1 | 156.1 | 0 | 0 | 156.1 | 0 | 33.8 | 0 | 0 | 0 | 34.3 | 706.6
2/21 15 | 0 | 0 | 0 | 0 | 0 | 0 | 0 | 0 | 0 | 0 | 13.2 | 333.6 | 0 | 0 | -160 | 346.8 | 186.8 | 0 | 0 | 186.8 | 0 | 33.8 | 0 | 0 | 0 | 21.8 | 548.4
2/21 16 | 0 | 0 | 0 | 0 | 0 | 0 | 0 | 0 | 0 | 0 | 12.9 | 259.7 | 0 | 0 | 0 | 272.6 | 272.6 | 0 | 0 | 272.6 | 0 | 33.8 | 0 | 0 | 0 | 25.6 | 517.3
2/21 17 | 0 | 0 | 0 | 0 | 0 | 0 | 0 | 0 | 0 | 0 | 31.5 | 283.5 | 69.6 | 0 | 0 | 384.6 | 384.6 | 0 | 0 | 384.6 | 0 | 33.8 | 0 | 0 | 0 | 0 | 0
2/21 18 | 0 | 0 | 0 | 0 | 0 | 0 | 0 | 0 | 0 | 0 | 28 | 241.5 | 213 | 0 | 0 | 482.5 | 482.5 | 0 | 0 | 482.5 | 0 | 33.8 | 0 | 0 | 0 | 0 | 0
2/21 19 | 0 | 0 | 0 | 0 | 0 | 0 | 0 | 0 | 0 | 0 | 24.5 | 31.5 | 226.3 | 0 | 150.3 | 432.5 | 432.5 | 0 | 0 | 432.5 | 0 | 33.8 | 0 | 0 | 0 | 0 | 0
2/21 20 | 0 | 0 | 0 | 0 | 0 | 0 | 0 | 0 | 0 | 0 | 17.5 | 0 | 232.7 | 0 | 160 | 410.2 | 410.2 | 0 | 0 | 410.2 | 0 | 33.8 | 0 | 0 | 0 | 0 | 0
2/21 21 | 0 | 0 | 0 | 0 | 0 | 0 | 0 | 0 | 0 | 0 | 14 | 0 | 226.3 | 0 | 148.4 | 388.7 | 388.7 | 0 | 0 | 388.7 | 0 | 33.8 | 0 | 0 | 0 | 0 | 0
2/21 22 | 0 | 0 | 0 | 0 | 0 | 0 | 0 | 0 | 0 | 0 | 14 | 0 | 226.3 | 0 | 82.1 | 322.4 | 322.4 | 0 | 0 | 322.4 | 0 | 33.8 | 0 | 0 | 0 | 0 | 0
2/21 23 | 0 | 0 | 0 | 0 | 0 | 0 | 0 | 0 | 0 | 0 | 28 | 0 | 203.2 | 0 | 0 | 231.2 | 231.2 | 0 | 0 | 231.2 | 0 | 33.8 | 0 | 0 | 0 | 0 | 0
2/22 0 | 0 | 0 | 0 | 0 | 0 | 0 | 0 | 0 | 0 | 0 | 21 | 0 | 93.7 | 0 | 0 | 114.7 | 114.7 | 0 | 0 | 114.7 | 0 | 33.8 | 0 | 0 | 0 | 0 | 0
2/22 1 | 0 | 0 | 0 | 0 | 0 | 0 | 0 | 0 | 0 | 0 | 10.5 | 0 | 51.9 | 0 | 0 | 62.4 | 62.4 | 0 | 0 | 62.4 | 0 | 33.8 | 0 | 0 | 0 | 0 | 0
2/22 2 | 0 | 0 | 0 | 0 | 0 | 0 | 0 | 0 | 0 | 0 | 10.5 | 0 | 24.8 | 0 | 0 | 35.3 | 35.3 | 0 | 0 | 35.3 | 0 | 33.8 | 0 | 0 | 0 | 0 | 0
2/22 3 | 0 | 0 | 0 | 0 | 0 | 0 | 0 | 0 | 0 | 0 | 14 | 0 | 1 | 0 | 0 | 15 | 15 | 0 | 0 | 15 | 0 | 33.8 | 0 | 0 | 0 | 0 | 0
2/22 4 | 0 | 0 | 0 | 0 | 0 | 0 | 0 | 0 | 0 | 0 | 11.3 | 0 | 0 | 0 | 0 | 11.3 | 11.3 | 0 | 0 | 11.3 | 0 | 33.8 | 0 | 0 | 0 | 30.7 | 0
2/22 5 | 0 | 0 | 0 | 0 | 0 | 0 | 0 | 0 | 0 | 0 | 11.2 | 0 | 0 | 0 | 0 | 11.2 | 11.2 | 0 | 0 | 11.2 | 0 | 33.8 | 0 | 0 | 0 | 30.8 | 0
2/22 6 | 0 | 0 | 0 | 0 | 0 | 0 | 0 | 0 | 0 | 0 | 35.2 | 0 | 0 | 0 | 0 | 35.2 | 35.2 | 0 | 0 | 35.2 | 0 | 33.8 | 0 | 0 | 0 | 6.8 | 0
2/22 7 | 0 | 0 | 0 | 0 | 0 | 0 | 0 | 0 | 0 | 0 | 38.5 | 0 | 89.5 | 0 | 0 | 128 | 128 | 0 | 0 | 128 | 0 | 33.8 | 0 | 0 | 0 | 0 | 0
2/22 8 | 0 | 0 | 0 | 0 | 0 | 0 | 0 | 0 | 0 | 0 | 42 | 10.5 | 100.4 | 0 | 143.6 | 296.5 | 296.5 | 0 | 0 | 296.5 | 0 | 33.8 | 0 | 0 | 0 | 0 | 0
2/22 9 | 0 | 0 | 0 | 0 | 0 | 0 | 0 | 0 | 0 | 0 | 42 | 283.5 | 23.8 | 0 | 0 | 349.3 | 349.3 | 0 | 0 | 349.3 | 0 | 33.8 | 0 | 0 | 0 | 0 | 0
2/22 10 | 0 | 0 | 0 | 0 | 0 | 0 | 0 | 0 | 0 | 0 | 26.2 | 302.5 | 0 | 0 | 0 | 328.7 | 328.7 | 0 | 0 | 328.7 | 0 | 33.8 | 0 | 0 | 0 | 19.3 | 222.5
2/22 11 | 0 | 0 | 0 | 0 | 0 | 0 | 0 | 0 | 0 | 0 | 13.8 | 264.8 | 0 | 0 | 0 | 278.6 | 278.6 | 0 | 0 | 278.6 | 0 | 33.8 | 0 | 0 | 0 | 21.2 | 407.2
2/22 12 | 0 | 0 | 0 | 0 | 0 | 0 | 0 | 0 | 0 | 0 | 13.7 | 355.5 | 0 | 0 | -160 | 369.1 | 209.1 | 0 | 0 | 209.1 | 0 | 33.8 | 0 | 0 | 0 | 17.8 | 463.5
2/22 13 | 0 | 0 | 0 | 0 | 0 | 0 | 0 | 0 | 0 | 0 | 12.6 | 311 | 0 | 0 | -160 | 323.7 | 163.7 | 0 | 0 | 163.7 | 0 | 33.8 | 0 | 0 | 0 | 22.4 | 550
2/22 14 | 0 | 0 | 0 | 0 | 0 | 0 | 0 | 0 | 0 | 0 | 13 | 303 | 0 | 0 | -160 | 316 | 156 | 0 | 0 | 156 | 0 | 33.8 | 0 | 0 | 0 | 29 | 673.5
2/22 15 | 0 | 0 | 0 | 0 | 0 | 0 | 0 | 0 | 0 | 0 | 25.1 | 321.7 | 0 | 0 | -160 | 346.8 | 186.8 | 0 | 0 | 186.8 | 0 | 33.8 | 0 | 0 | 0 | 37.9 | 486.8
2/22 16 | 0 | 0 | 0 | 0 | 0 | 0 | 0 | 0 | 0 | 0 | 64.7 | 207.9 | 0 | 0 | 0 | 272.5 | 272.5 | 0 | 0 | 272.5 | 0 | 33.8 | 0 | 0 | 0 | 33.3 | 107.1
2/22 17 | 0 | 0 | 0 | 0 | 0 | 0 | 0 | 0 | 0 | 0 | 140 | 136.5 | 100.4 | 0 | 7.7 | 384.6 | 384.6 | 0 | 0 | 384.6 | 0 | 33.8 | 0 | 0 | 0 | 0 | 0
2/22 18 | 0 | 0 | 0 | 0 | 0 | 0 | 0 | 0 | 0 | 0 | 171.5 | 52.5 | 100.4 | 0 | 158 | 482.4 | 482.4 | 0 | 0 | 482.4 | 0 | 33.8 | 0 | 0 | 0 | 0 | 0
2/22 19 | 0 | 0 | 0 | 0 | 0 | 0 | 0 | 0 | 0 | 0 | 234.5 | 10.5 | 100.4 | 0 | 87.1 | 432.5 | 432.5 | 0 | 0 | 432.5 | 0 | 33.8 | 0 | 0 | 0 | 0 | 0
2/22 20 | 0 | 0 | 0 | 0 | 0 | 0 | 0 | 0 | 0 | 0 | 220.5 | 0 | 100.4 | 0 | 89.3 | 410.2 | 410.2 | 0 | 0 | 410.2 | 0 | 33.8 | 0 | 0 | 0 | 0 | 0
2/22 21 | 0 | 0 | 0 | 0 | 0 | 0 | 0 | 0 | 0 | 0 | 220.5 | 0 | 100.4 | 0 | 67.8 | 388.6 | 388.6 | 0 | 0 | 388.6 | 0 | 33.8 | 0 | 0 | 0 | 0 | 0
2/22 22 | 0 | 0 | 0 | 0 | 0 | 0 | 0 | 0 | 0 | 0 | 199.5 | 0 | 100.4 | 0 | 22.5 | 322.4 | 322.4 | 0 | 0 | 322.4 | 0 | 33.8 | 0 | 0 | 0 | 0 | 0
2/22 23 | 0 | 0 | 0 | 0 | 0 | 0 | 0 | 0 | 0 | 0 | 168 | 0 | 63.2 | 0 | 0 | 231.2 | 231.2 | 0 | 0 | 231.2 | 0 | 33.8 | 0 | 0 | 0 | 0 | 0
2/23 0 | 0 | 0 | 0 | 0 | 0 | 0 | 0 | 0 | 0 | 0 | 114.7 | 0 | 0 | 0 | 0 | 114.7 | 114.7 | 0 | 0 | 114.7 | 0 | 33.8 | 0 | 0 | 0 | 53.3 | 0
2/23 1 | 0 | 0 | 0 | 0 | 0 | 0 | 0 | 0 | 0 | 0 | 62.4 | 0 | 0 | 0 | 0 | 62.4 | 62.4 | 0 | 0 | 62.4 | 0 | 33.8 | 0 | 0 | 0 | 74.1 | 0
2/23 2 | 0 | 0 | 0 | 0 | 0 | 0 | 0 | 0 | 0 | 0 | 35.2 | 0 | 0 | 0 | 0 | 35.2 | 35.2 | 0 | 0 | 35.2 | 0 | 33.8 | 0 | 0 | 0 | 76.8 | 0
2/23 3 | 0 | 0 | 0 | 0 | 0 | 0 | 0 | 0 | 0 | 0 | 14.9 | 0 | 0 | 0 | 0 | 14.9 | 14.9 | 0 | 0 | 14.9 | 0 | 33.8 | 0 | 0 | 0 | 83.1 | 0
2/23 4 | 0 | 0 | 0 | 0 | 0 | 0 | 0 | 0 | 0 | 0 | 11.3 | 0 | 0 | 0 | 0 | 11.3 | 11.3 | 0 | 0 | 11.3 | 0 | 33.8 | 0 | 0 | 0 | 62.2 | 0
2/23 5 | 0 | 0 | 0 | 0 | 0 | 0 | 0 | 0 | 0 | 0 | 11.2 | 0 | 0 | 0 | 0 | 11.2 | 11.2 | 0 | 0 | 11.2 | 0 | 33.8 | 0 | 0 | 0 | 76.3 | 0
2/23 6 | 0 | 0 | 0 | 0 | 0 | 0 | 0 | 0 | 0 | 0 | 35.1 | 0 | 0 | 0 | 0 | 35.1 | 35.1 | 0 | 0 | 35.1 | 0 | 33.8 | 0 | 0 | 0 | 34.9 | 0
2/23 7 | 0 | 0 | 0 | 0 | 0 | 0 | 0 | 0 | 0 | 0 | 42 | 0 | 85.9 | 0 | 0 | 127.9 | 127.9 | 0 | 0 | 127.9 | 0 | 33.8 | 0 | 0 | 0 | 0 | 0
2/23 8 | 0 | 0 | 0 | 0 | 0 | 0 | 0 | 0 | 0 | 0 | 35 | 0 | 148.3 | 0 | 113.1 | 296.4 | 296.4 | 0 | 0 | 296.4 | 0 | 33.8 | 0 | 0 | 0 | 0 | 0
2/23 9 | 0 | 0 | 0 | 0 | 0 | 0 | 0 | 0 | 0 | 0 | 24.5 | 262.5 | 62.3 | 0 | 0 | 349.3 | 349.3 | 0 | 0 | 349.3 | 0 | 33.8 | 0 | 0 | 0 | 0 | 0
2/23 10 | 0 | 0 | 0 | 0 | 0 | 0 | 0 | 0 | 0 | 0 | 12.6 | 316 | 0 | 0 | 0 | 328.7 | 328.7 | 0 | 0 | 328.7 | 0 | 33.8 | 0 | 0 | 0 | 8.4 | 209
2/23 11 | 0 | 0 | 0 | 0 | 0 | 0 | 0 | 0 | 0 | 0 | 6.3 | 272.3 | 0 | 0 | 0 | 278.6 | 278.6 | 0 | 0 | 278.6 | 0 | 33.8 | 0 | 0 | 0 | 11.2 | 483.7
2/23 12 | 0 | 0 | 0 | 0 | 0 | 0 | 0 | 0 | 0 | 0 | 9.6 | 359.5 | 0 | 0 | -160 | 369.1 | 209.1 | 0 | 0 | 209.1 | 0 | 33.8 | 0 | 0 | 0 | 14.9 | 554
2/23 13 | 0 | 0 | 0 | 0 | 0 | 0 | 0 | 0 | 0 | 0 | 8.9 | 314.7 | 0 | 0 | -160 | 323.6 | 163.6 | 0 | 0 | 163.6 | 0 | 33.8 | 0 | 0 | 0 | 19.1 | 672.3
2/23 14 | 0 | 0 | 0 | 0 | 0 | 0 | 0 | 0 | 0 | 0 | 7.5 | 308.5 | 0 | 0 | -160 | 316 | 156 | 0 | 0 | 156 | 0 | 33.8 | 0 | 0 | 0 | 17 | 699.5
2/23 15 | 0 | 0 | 0 | 0 | 0 | 0 | 0 | 0 | 0 | 0 | 7.6 | 339.2 | 0 | 0 | -160 | 346.8 | 186.8 | 0 | 0 | 186.8 | 0 | 33.8 | 0 | 0 | 0 | 13.4 | 595.3
2/23 16 | 0 | 0 | 0 | 0 | 0 | 0 | 0 | 0 | 0 | 0 | 6.9 | 265.6 | 0 | 0 | 0 | 272.5 | 272.5 | 0 | 0 | 272.5 | 0 | 33.8 | 0 | 0 | 0 | 14.1 | 542.9
2/23 17 | 0 | 0 | 0 | 0 | 0 | 0 | 0 | 0 | 0 | 0 | 8.6 | 375.9 | 0 | 0 | 0 | 384.6 | 384.6 | 0 | 0 | 384.6 | 0 | 33.8 | 0 | 0 | 0 | 5.4 | 233.1
2/23 18 | 0 | 0 | 0 | 0 | 0 | 0 | 0 | 0 | 0 | 0 | 14 | 304.5 | 148.3 | 0 | 15.6 | 482.4 | 482.4 | 0 | 0 | 482.4 | 0 | 33.8 | 0 | 0 | 0 | 0 | 0
2/23 19 | 0 | 0 | 0 | 0 | 0 | 0 | 0 | 0 | 0 | 0 | 31.5 | 31.5 | 209.5 | 0 | 160 | 432.5 | 432.5 | 0 | 0 | 432.5 | 0 | 33.8 | 0 | 0 | 0 | 0 | 0
2/23 20 | 0 | 0 | 0 | 0 | 0 | 0 | 0 | 0 | 0 | 0 | 84 | 0 | 166.1 | 0 | 160 | 410.1 | 410.1 | 0 | 0 | 410.1 | 0 | 33.8 | 0 | 0 | 0 | 0 | 0
2/23 21 | 0 | 0 | 0 | 0 | 0 | 0 | 0 | 0 | 0 | 0 | 126 | 0 | 148.3 | 0 | 114.3 | 388.6 | 388.6 | 0 | 0 | 388.6 | 0 | 33.8 | 0 | 0 | 0 | 0 | 0
2/23 22 | 0 | 0 | 0 | 0 | 0 | 0 | 0 | 0 | 0 | 0 | 161 | 0 | 148.3 | 0 | 13 | 322.4 | 322.4 | 0 | 0 | 322.4 | 0 | 33.8 | 0 | 0 | 0 | 0 | 0
2/23 23 | 0 | 0 | 0 | 0 | 0 | 0 | 0 | 0 | 0 | 0 | 136.5 | 0 | 94.7 | 0 | 0 | 231.2 | 231.2 | 0 | 0 | 231.2 | 0 | 33.8 | 0 | 0 | 0 | 0 | 0
2/24 0 | 0 | 0 | 0 | 0 | 0 | 0 | 0 | 0 | 0 | 0 | 114.6 | 0 | 0 | 0 | 0 | 114.6 | 114.6 | 0 | 0 | 114.6 | 0 | 33.8 | 0 | 0 | 0 | 56.9 | 0
2/24 1 | 0 | 0 | 0 | 0 | 0 | 0 | 0 | 0 | 0 | 0 | 62.3 | 0 | 0 | 0 | 0 | 62.3 | 62.3 | 0 | 0 | 62.3 | 0 | 33.8 | 0 | 0 | 0 | 109.2 | 0
2/24 2 | 0 | 0 | 0 | 0 | 0 | 0 | 0 | 0 | 0 | 0 | 35.2 | 0 | 0 | 0 | 0 | 35.2 | 35.2 | 0 | 0 | 35.2 | 0 | 33.8 | 0 | 0 | 0 | 143.3 | 0
2/24 3 | 0 | 0 | 0 | 0 | 0 | 0 | 0 | 0 | 0 | 0 | 14.9 | 0 | 0 | 0 | 0 | 14.9 | 14.9 | 0 | 0 | 14.9 | 0 | 33.8 | 0 | 0 | 0 | 174.1 | 0
2/24 4 | 0 | 0 | 0 | 0 | 0 | 0 | 0 | 0 | 0 | 0 | 11.3 | 0 | 0 | 0 | 0 | 11.3 | 11.3 | 0 | 0 | 11.3 | 0 | 33.8 | 0 | 0 | 0 | 142.7 | 0
2/24 5 | 0 | 0 | 0 | 0 | 0 | 0 | 0 | 0 | 0 | 0 | 11.2 | 0 | 0 | 0 | 0 | 11.2 | 11.2 | 0 | 0 | 11.2 | 0 | 33.8 | 0 | 0 | 0 | 135.8 | 0
2/24 6 | 0 | 0 | 0 | 0 | 0 | 0 | 0 | 0 | 0 | 0 | 35.1 | 0 | 0 | 0 | 0 | 35.1 | 35.1 | 0 | 0 | 35.1 | 0 | 33.8 | 0 | 0 | 0 | 118.9 | 0
2/24 7 | 0 | 0 | 0 | 0 | 0 | 0 | 0 | 0 | 0 | 0 | 127.9 | 0 | 0 | 0 | 0 | 127.9 | 127.9 | 0 | 0 | 127.9 | 0 | 33.8 | 0 | 0 | 0 | 33.1 | 0
2/24 8 | 0 | 0 | 0 | 0 | 0 | 0 | 0 | 0 | 0 | 0 | 143.5 | 10.5 | 142.4 | 0 | 0 | 296.4 | 296.4 | 0 | 0 | 296.4 | 0 | 33.8 | 0 | 0 | 0 | 0 | 0
2/24 9 | 0 | 0 | 0 | 0 | 0 | 0 | 0 | 0 | 0 | 0 | 102.2 | 247 | 0 | 0 | 0 | 349.2 | 349.2 | 0 | 0 | 349.2 | 0 | 33.8 | 0 | 0 | 0 | 23.8 | 57.5
2/24 10 | 0 | 0 | 0 | 0 | 0 | 0 | 0 | 0 | 0 | 0 | 44.7 | 283.9 | 0 | 0 | 0 | 328.6 | 328.6 | 0 | 0 | 328.6 | 0 | 33.8 | 0 | 0 | 0 | 46.3 | 293.6
2/24 11 | 0 | 0 | 0 | 0 | 0 | 0 | 0 | 0 | 0 | 0 | 17.2 | 261.4 | 0 | 0 | 0 | 278.6 | 278.6 | 0 | 0 | 278.6 | 0 | 33.8 | 0 | 0 | 0 | 35.3 | 536.6
2/24 12 | 0 | 0 | 0 | 0 | 0 | 0 | 0 | 0 | 0 | 0 | 13.2 | 355.9 | 0 | 0 | -160 | 369.1 | 209.1 | 0 | 0 | 209.1 | 0 | 33.8 | 0 | 0 | 0 | 21.8 | 589.1
2/24 13 | 0 | 0 | 0 | 0 | 0 | 0 | 0 | 0 | 0 | 0 | 9.8 | 313.8 | 0 | 0 | -160 | 323.6 | 163.6 | 0 | 0 | 163.6 | 0 | 33.8 | 0 | 0 | 0 | 21.7 | 694.2
2/24 14 | 0 | 0 | 0 | 0 | 0 | 0 | 0 | 0 | 0 | 0 | 8.5 | 307.5 | 0 | 0 | -160 | 316 | 156 | 0 | 0 | 156 | 0 | 33.8 | 0 | 0 | 0 | 19.5 | 700.5
2/24 15 | 0 | 0 | 0 | 0 | 0 | 0 | 0 | 0 | 0 | 0 | 11.1 | 335.7 | 0 | 0 | -160 | 346.8 | 186.8 | 0 | 0 | 186.8 | 0 | 33.8 | 0 | 0 | 0 | 20.4 | 619.8
2/24 16 | 0 | 0 | 0 | 0 | 0 | 0 | 0 | 0 | 0 | 0 | 13.1 | 259.3 | 0 | 0 | 0 | 272.5 | 272.5 | 0 | 0 | 272.5 | 0 | 33.8 | 0 | 0 | 0 | 28.9 | 570.2
2/24 17 | 0 | 0 | 0 | 0 | 0 | 0 | 0 | 0 | 0 | 0 | 35.4 | 349.1 | 0 | 0 | 0 | 384.6 | 384.6 | 0 | 0 | 384.6 | 0 | 33.8 | 0 | 0 | 0 | 13.6 | 133.9
2/24 18 | 0 | 0 | 0 | 0 | 0 | 0 | 0 | 0 | 0 | 0 | 49 | 199.5 | 199.6 | 0 | 34.3 | 482.4 | 482.4 | 0 | 0 | 482.4 | 0 | 33.8 | 0 | 0 | 0 | 0 | 0
2/24 19 | 0 | 0 | 0 | 0 | 0 | 0 | 0 | 0 | 0 | 0 | 56 | 31.5 | 199.6 | 0 | 145.4 | 432.4 | 432.4 | 0 | 0 | 432.4 | 0 | 33.8 | 0 | 0 | 0 | 0 | 0
2/24 20 | 0 | 0 | 0 | 0 | 0 | 0 | 0 | 0 | 0 | 0 | 52.5 | 0 | 199.6 | 0 | 158 | 410.1 | 410.1 | 0 | 0 | 410.1 | 0 | 33.8 | 0 | 0 | 0 | 0 | 0
2/24 21 | 0 | 0 | 0 | 0 | 0 | 0 | 0 | 0 | 0 | 0 | 42 | 0 | 199.6 | 0 | 147 | 388.6 | 388.6 | 0 | 0 | 388.6 | 0 | 33.8 | 0 | 0 | 0 | 0 | 0
2/24 22 | 0 | 0 | 0 | 0 | 0 | 0 | 0 | 0 | 0 | 0 | 31.5 | 0 | 199.6 | 0 | 91.3 | 322.3 | 322.3 | 0 | 0 | 322.3 | 0 | 33.8 | 0 | 0 | 0 | 0 | 0
2/24 23 | 0 | 0 | 0 | 0 | 0 | 0 | 0 | 0 | 0 | 0 | 35 | 0 | 196.1 | 0 | 0 | 231.1 | 231.1 | 0 | 0 | 231.1 | 0 | 33.8 | 0 | 0 | 0 | 0 | 0
2/25 0 | 0 | 0 | 0 | 0 | 0 | 0 | 0 | 0 | 0 | 0 | 45.5 | 0 | 69.2 | 0 | 0 | 114.7 | 114.7 | 0 | 0 | 114.7 | 0 | 33.8 | 0 | 0 | 0 | 0 | 0
2/25 1 | 0 | 0 | 0 | 0 | 0 | 0 | 0 | 0 | 0 | 0 | 62.4 | 0 | 0 | 0 | 0 | 62.4 | 62.4 | 0 | 0 | 62.4 | 0 | 33.8 | 0 | 0 | 0 | 7.6 | 0
2/25 2 | 0 | 0 | 0 | 0 | 0 | 0 | 0 | 0 | 0 | 0 | 35.3 | 0 | 0 | 0 | 0 | 35.3 | 35.3 | 0 | 0 | 35.3 | 0 | 33.8 | 0 | 0 | 0 | 83.7 | 0
2/25 3 | 0 | 0 | 0 | 0 | 0 | 0 | 0 | 0 | 0 | 0 | 15 | 0 | 0 | 0 | 0 | 15 | 15 | 0 | 0 | 15 | 0 | 33.8 | 0 | 0 | 0 | 177.5 | 0
2/25 4 | 0 | 0 | 0 | 0 | 0 | 0 | 0 | 0 | 0 | 0 | 11.3 | 0 | 0 | 0 | 0 | 11.3 | 11.3 | 0 | 0 | 11.3 | 0 | 33.8 | 0 | 0 | 0 | 170.7 | 0
2/25 5 | 0 | 0 | 0 | 0 | 0 | 0 | 0 | 0 | 0 | 0 | 11.2 | 0 | 0 | 0 | 0 | 11.2 | 11.2 | 0 | 0 | 11.2 | 0 | 33.8 | 0 | 0 | 0 | 181.3 | 0
2/25 6 | 0 | 0 | 0 | 0 | 0 | 0 | 0 | 0 | 0 | 0 | 35.2 | 0 | 0 | 0 | 0 | 35.2 | 35.2 | 0 | 0 | 35.2 | 0 | 33.8 | 0 | 0 | 0 | 118.8 | 0
2/25 7 | 0 | 0 | 0 | 0 | 0 | 0 | 0 | 0 | 0 | 0 | 115.5 | 0 | 12.5 | 0 | 0 | 128 | 128 | 0 | 0 | 128 | 0 | 33.8 | 0 | 0 | 0 | 0 | 0
2/25 8 | 0 | 0 | 0 | 0 | 0 | 0 | 0 | 0 | 0 | 0 | 84 | 10.5 | 134.1 | 0 | 67.9 | 296.5 | 296.5 | 0 | 0 | 296.5 | 0 | 33.8 | 0 | 0 | 0 | 0 | 0
2/25 9 | 0 | 0 | 0 | 0 | 0 | 0 | 0 | 0 | 0 | 0 | 69.9 | 279.4 | 0 | 0 | 0 | 349.3 | 349.3 | 0 | 0 | 349.3 | 0 | 33.8 | 0 | 0 | 0 | 3.6 | 14.6
2/25 10 | 0 | 0 | 0 | 0 | 0 | 0 | 0 | 0 | 0 | 0 | 35.7 | 293 | 0 | 0 | 0 | 328.7 | 328.7 | 0 | 0 | 328.7 | 0 | 33.8 | 0 | 0 | 0 | 30.8 | 253
2/25 11 | 0 | 0 | 0 | 0 | 0 | 0 | 0 | 0 | 0 | 0 | 26.1 | 252.5 | 0 | 0 | 0 | 278.6 | 278.6 | 0 | 0 | 278.6 | 0 | 33.8 | 0 | 0 | 0 | 50.9 | 493
2/25 12 | 0 | 0 | 0 | 0 | 0 | 0 | 0 | 0 | 0 | 0 | 25 | 344.1 | 0 | 0 | -160 | 369.1 | 209.1 | 0 | 0 | 209.1 | 0 | 33.8 | 0 | 0 | 0 | 41.5 | 569.4
2/25 13 | 0 | 0 | 0 | 0 | 0 | 0 | 0 | 0 | 0 | 0 | 21.4 | 302.2 | 0 | 0 | -160 | 323.7 | 163.7 | 0 | 0 | 163.7 | 0 | 33.8 | 0 | 0 | 0 | 48.6 | 684.8
2/25 14 | 0 | 0 | 0 | 0 | 0 | 0 | 0 | 0 | 0 | 0 | 22.4 | 293.6 | 0 | 0 | -160 | 316 | 156 | 0 | 0 | 156 | 0 | 33.8 | 0 | 0 | 0 | 54.6 | 714.4
2/25 15 | 0 | 0 | 0 | 0 | 0 | 0 | 0 | 0 | 0 | 0 | 37.3 | 309.5 | 0 | 0 | -160 | 346.8 | 186.8 | 0 | 0 | 186.8 | 0 | 33.8 | 0 | 0 | 0 | 67.7 | 562
2/25 16 | 0 | 0 | 0 | 0 | 0 | 0 | 0 | 0 | 0 | 0 | 53.1 | 219.4 | 0 | 0 | 0 | 272.5 | 272.5 | 0 | 0 | 272.5 | 0 | 33.8 | 0 | 0 | 0 | 104.4 | 431.6
2/25 17 | 0 | 0 | 0 | 0 | 0 | 0 | 0 | 0 | 0 | 0 | 157.5 | 136.5 | 90.6 | 0 | 0 | 384.6 | 384.6 | 0 | 0 | 384.6 | 0 | 33.8 | 0 | 0 | 0 | 0 | 0
2/25 18 | 0 | 0 | 0 | 0 | 0 | 0 | 0 | 0 | 0 | 0 | 161 | 94.5 | 134.1 | 0 | 92.8 | 482.4 | 482.4 | 0 | 0 | 482.4 | 0 | 33.8 | 0 | 0 | 0 | 0 | 0
2/25 19 | 0 | 0 | 0 | 0 | 0 | 0 | 0 | 0 | 0 | 0 | 157.5 | 21 | 134.1 | 0 | 119.9 | 432.5 | 432.5 | 0 | 0 | 432.5 | 0 | 33.8 | 0 | 0 | 0 | 0 | 0
2/25 20 | 0 | 0 | 0 | 0 | 0 | 0 | 0 | 0 | 0 | 0 | 150.5 | 0 | 134.1 | 0 | 125.6 | 410.2 | 410.2 | 0 | 0 | 410.2 | 0 | 33.8 | 0 | 0 | 0 | 0 | 0
2/25 21 | 0 | 0 | 0 | 0 | 0 | 0 | 0 | 0 | 0 | 0 | 133 | 0 | 134.1 | 0 | 121.6 | 388.6 | 388.6 | 0 | 0 | 388.6 | 0 | 33.8 | 0 | 0 | 0 | 0 | 0
2/25 22 | 0 | 0 | 0 | 0 | 0 | 0 | 0 | 0 | 0 | 0 | 140 | 0 | 134.1 | 0 | 48.3 | 322.4 | 322.4 | 0 | 0 | 322.4 | 0 | 33.8 | 0 | 0 | 0 | 0 | 0
2/25 23 | 0 | 0 | 0 | 0 | 0 | 0 | 0 | 0 | 0 | 0 | 112 | 0 | 119.2 | 0 | 0 | 231.2 | 231.2 | 0 | 0 | 231.2 | 0 | 33.8 | 0 | 0 | 0 | 0 | 0
2/26 0 | 0 | 0 | 0 | 0 | 0 | 0 | 0 | 0 | 0 | 0 | 114.7 | 0 | 0 | 0 | 0 | 114.7 | 114.7 | 0 | 0 | 114.7 | 0 | 33.9 | 0 | 0 | 0 | 4.3 | 0
2/26 1 | 0 | 0 | 0 | 0 | 0 | 0 | 0 | 0 | 0 | 0 | 62.4 | 0 | 0 | 0 | 0 | 62.4 | 62.4 | 0 | 0 | 62.4 | 0 | 33.9 | 0 | 0 | 0 | 18.1 | 0
2/26 2 | 0 | 0 | 0 | 0 | 0 | 0 | 0 | 0 | 0 | 0 | 35.3 | 0 | 0 | 0 | 0 | 35.3 | 35.3 | 0 | 0 | 35.3 | 0 | 33.9 | 0 | 0 | 0 | 34.7 | 0
2/26 3 | 0 | 0 | 0 | 0 | 0 | 0 | 0 | 0 | 0 | 0 | 15 | 0 | 0 | 0 | 0 | 15 | 15 | 0 | 0 | 15 | 0 | 33.9 | 0 | 0 | 0 | 65.5 | 0
2/26 4 | 0 | 0 | 0 | 0 | 0 | 0 | 0 | 0 | 0 | 0 | 11.3 | 0 | 0 | 0 | 0 | 11.3 | 11.3 | 0 | 0 | 11.3 | 0 | 33.9 | 0 | 0 | 0 | 55.2 | 0
2/26 5 | 0 | 0 | 0 | 0 | 0 | 0 | 0 | 0 | 0 | 0 | 11.2 | 0 | 0 | 0 | 0 | 11.2 | 11.2 | 0 | 0 | 11.2 | 0 | 33.9 | 0 | 0 | 0 | 48.3 | 0
2/26 6 | 0 | 0 | 0 | 0 | 0 | 0 | 0 | 0 | 0 | 0 | 35.2 | 0 | 0 | 0 | 0 | 35.2 | 35.2 | 0 | 0 | 35.2 | 0 | 33.9 | 0 | 0 | 0 | 31.3 | 0
2/26 7 | 0 | 0 | 0 | 0 | 0 | 0 | 0 | 0 | 0 | 0 | 73.5 | 0 | 54.5 | 0 | 0 | 128 | 128 | 0 | 0 | 128 | 0 | 33.9 | 0 | 0 | 0 | 0 | 0
2/26 8 | 0 | 0 | 0 | 0 | 0 | 0 | 0 | 0 | 0 | 0 | 56 | 10.5 | 177 | 0 | 53 | 296.5 | 296.5 | 0 | 0 | 296.5 | 0 | 33.9 | 0 | 0 | 0 | 0 | 0
2/26 9 | 0 | 0 | 0 | 0 | 0 | 0 | 0 | 0 | 0 | 0 | 49 | 294 | 6.3 | 0 | 0 | 349.3 | 349.3 | 0 | 0 | 349.3 | 0 | 33.9 | 0 | 0 | 0 | 0 | 0
2/26 10 | 0 | 0 | 0 | 0 | 0 | 0 | 0 | 0 | 0 | 0 | 22.9 | 305.8 | 0 | 0 | 0 | 328.7 | 328.7 | 0 | 0 | 328.7 | 0 | 33.9 | 0 | 0 | 0 | 15.6 | 208.7
2/26 11 | 0 | 0 | 0 | 0 | 0 | 0 | 0 | 0 | 0 | 0 | 11.3 | 267.3 | 0 | 0 | 0 | 278.6 | 278.6 | 0 | 0 | 278.6 | 0 | 33.9 | 0 | 0 | 0 | 20.2 | 478.2
2/26 12 | 0 | 0 | 0 | 0 | 0 | 0 | 0 | 0 | 0 | 0 | 12 | 357.1 | 0 | 0 | -160 | 369.2 | 209.2 | 0 | 0 | 209.2 | 0 | 33.9 | 0 | 0 | 0 | 19.5 | 577.4
2/26 13 | 0 | 0 | 0 | 0 | 0 | 0 | 0 | 0 | 0 | 0 | 9.8 | 313.9 | 0 | 0 | -160 | 323.7 | 163.7 | 0 | 0 | 163.7 | 0 | 33.9 | 0 | 0 | 0 | 21.7 | 694.1
2/26 14 | 0 | 0 | 0 | 0 | 0 | 0 | 0 | 0 | 0 | 0 | 11.6 | 304.4 | 0 | 0 | -160 | 316.1 | 156.1 | 0 | 0 | 156.1 | 0 | 33.9 | 0 | 0 | 0 | 26.9 | 703.6
2/26 15 | 0 | 0 | 0 | 0 | 0 | 0 | 0 | 0 | 0 | 0 | 15.9 | 330.9 | 0 | 0 | -160 | 346.8 | 186.8 | 0 | 0 | 186.8 | 0 | 33.9 | 0 | 0 | 0 | 29.6 | 614.1
2/26 16 | 0 | 0 | 0 | 0 | 0 | 0 | 0 | 0 | 0 | 0 | 12.2 | 260.3 | 0 | 0 | 0 | 272.6 | 272.6 | 0 | 0 | 272.6 | 0 | 33.9 | 0 | 0 | 0 | 26.3 | 558.7
2/26 17 | 0 | 0 | 0 | 0 | 0 | 0 | 0 | 0 | 0 | 0 | 16.6 | 368 | 0 | 0 | 0 | 384.6 | 384.6 | 0 | 0 | 384.6 | 0 | 33.9 | 0 | 0 | 0 | 11.4 | 251.5
2/26 18 | 0 | 0 | 0 | 0 | 0 | 0 | 0 | 0 | 0 | 0 | 35 | 315 | 132.4 | 0 | 0 | 482.4 | 482.4 | 0 | 0 | 482.4 | 0 | 33.9 | 0 | 0 | 0 | 0 | 0
2/26 19 | 0 | 0 | 0 | 0 | 0 | 0 | 0 | 0 | 0 | 0 | 35 | 31.5 | 206 | 0 | 160 | 432.5 | 432.5 | 0 | 0 | 432.5 | 0 | 33.9 | 0 | 0 | 0 | 0 | 0
2/26 20 | 0 | 0 | 0 | 0 | 0 | 0 | 0 | 0 | 0 | 0 | 56 | 0 | 194.2 | 0 | 160 | 410.2 | 410.2 | 0 | 0 | 410.2 | 0 | 33.9 | 0 | 0 | 0 | 0 | 0
2/26 21 | 0 | 0 | 0 | 0 | 0 | 0 | 0 | 0 | 0 | 0 | 56 | 0 | 177 | 0 | 155.6 | 388.7 | 388.7 | 0 | 0 | 388.7 | 0 | 33.9 | 0 | 0 | 0 | 0 | 0
2/26 22 | 0 | 0 | 0 | 0 | 0 | 0 | 0 | 0 | 0 | 0 | 98 | 0 | 177 | 0 | 47.4 | 322.4 | 322.4 | 0 | 0 | 322.4 | 0 | 33.9 | 0 | 0 | 0 | 0 | 0
2/26 23 | 0 | 0 | 0 | 0 | 0 | 0 | 0 | 0 | 0 | 0 | 119 | 0 | 112.2 | 0 | 0 | 231.2 | 231.2 | 0 | 0 | 231.2 | 0 | 33.9 | 0 | 0 | 0 | 0 | 0
2/27 0 | 0 | 0 | 0 | 0 | 0 | 0 | 0 | 0 | 0 | 0 | 101.5 | 0 | 13.2 | 0 | 0 | 114.7 | 114.7 | 0 | 0 | 114.7 | 0 | 33.9 | 0 | 0 | 0 | 0 | 0
2/27 1 | 0 | 0 | 0 | 0 | 0 | 0 | 0 | 0 | 0 | 0 | 62.4 | 0 | 0 | 0 | 0 | 62.4 | 62.4 | 0 | 0 | 62.4 | 0 | 33.9 | 0 | 0 | 0 | 39.1 | 0
2/27 2 | 0 | 0 | 0 | 0 | 0 | 0 | 0 | 0 | 0 | 0 | 35.3 | 0 | 0 | 0 | 0 | 35.3 | 35.3 | 0 | 0 | 35.3 | 0 | 33.9 | 0 | 0 | 0 | 45.2 | 0
2/27 3 | 0 | 0 | 0 | 0 | 0 | 0 | 0 | 0 | 0 | 0 | 15 | 0 | 0 | 0 | 0 | 15 | 15 | 0 | 0 | 15 | 0 | 33.9 | 0 | 0 | 0 | 30.5 | 0
2/27 4 | 0 | 0 | 0 | 0 | 0 | 0 | 0 | 0 | 0 | 0 | 11.3 | 0 | 0 | 0 | 0 | 11.3 | 11.3 | 0 | 0 | 11.3 | 0 | 33.9 | 0 | 0 | 0 | 23.7 | 0
2/27 5 | 0 | 0 | 0 | 0 | 0 | 0 | 0 | 0 | 0 | 0 | 11.2 | 0 | 0 | 0 | 0 | 11.2 | 11.2 | 0 | 0 | 11.2 | 0 | 33.9 | 0 | 0 | 0 | 16.8 | 0
2/27 6 | 0 | 0 | 0 | 0 | 0 | 0 | 0 | 0 | 0 | 0 | 14 | 0 | 21.2 | 0 | 0 | 35.2 | 35.2 | 0 | 0 | 35.2 | 0 | 33.9 | 0 | 0 | 0 | 0 | 0
2/27 7 | 0 | 0 | 0 | 0 | 0 | 0 | 0 | 0 | 0 | 0 | 24.5 | 0 | 103.5 | 0 | 0 | 128 | 128 | 0 | 0 | 128 | 0 | 33.9 | 0 | 0 | 0 | 0 | 0
2/27 8 | 0 | 0 | 0 | 0 | 0 | 0 | 0 | 0 | 0 | 0 | 35 | 10.5 | 178.4 | 0 | 72.5 | 296.5 | 296.5 | 0 | 0 | 296.5 | 0 | 33.9 | 0 | 0 | 0 | 0 | 0
2/27 9 | 0 | 0 | 0 | 0 | 0 | 0 | 0 | 0 | 0 | 0 | 38.5 | 283.5 | 27.3 | 0 | 0 | 349.3 | 349.3 | 0 | 0 | 349.3 | 0 | 33.9 | 0 | 0 | 0 | 0 | 0
2/27 10 | 0 | 0 | 0 | 0 | 0 | 0 | 0 | 0 | 0 | 0 | 28.3 | 300.4 | 0 | 0 | 0 | 328.7 | 328.7 | 0 | 0 | 328.7 | 0 | 33.9 | 0 | 0 | 0 | 24.2 | 256.1
2/27 11 | 0 | 0 | 0 | 0 | 0 | 0 | 0 | 0 | 0 | 0 | 15.4 | 263.2 | 0 | 0 | 0 | 278.6 | 278.6 | 0 | 0 | 278.6 | 0 | 33.9 | 0 | 0 | 0 | 30.1 | 513.8
2/27 12 | 0 | 0 | 0 | 0 | 0 | 0 | 0 | 0 | 0 | 0 | 17.1 | 352 | 0 | 0 | -160 | 369.2 | 209.2 | 0 | 0 | 209.2 | 0 | 33.9 | 0 | 0 | 0 | 28.4 | 582.5
2/27 13 | 0 | 0 | 0 | 0 | 0 | 0 | 0 | 0 | 0 | 0 | 15 | 308.7 | 0 | 0 | -160 | 323.7 | 163.7 | 0 | 0 | 163.7 | 0 | 33.9 | 0 | 0 | 0 | 34 | 699.3
2/27 14 | 0 | 0 | 0 | 0 | 0 | 0 | 0 | 0 | 0 | 0 | 20.5 | 295.5 | 0 | 0 | -160 | 316.1 | 156.1 | 0 | 0 | 156.1 | 0 | 33.9 | 0 | 0 | 0 | 49.5 | 712.5
2/27 15 | 0 | 0 | 0 | 0 | 0 | 0 | 0 | 0 | 0 | 0 | 25.6 | 321.2 | 0 | 0 | -160 | 346.8 | 186.8 | 0 | 0 | 186.8 | 0 | 33.9 | 0 | 0 | 0 | 51.4 | 644.8
2/27 16 | 0 | 0 | 0 | 0 | 0 | 0 | 0 | 0 | 0 | 0 | 32.1 | 240.5 | 0 | 0 | 0 | 272.6 | 272.6 | 0 | 0 | 272.6 | 0 | 33.9 | 0 | 0 | 0 | 65.9 | 494.5
2/27 17 | 0 | 0 | 0 | 0 | 0 | 0 | 0 | 0 | 0 | 0 | 74.6 | 310 | 0 | 0 | 0 | 384.6 | 384.6 | 0 | 0 | 384.6 | 0 | 33.9 | 0 | 0 | 0 | 16.4 | 68
2/27 18 | 0 | 0 | 0 | 0 | 0 | 0 | 0 | 0 | 0 | 0 | 122.5 | 73.5 | 178.4 | 0 | 108 | 482.4 | 482.4 | 0 | 0 | 482.4 | 0 | 33.9 | 0 | 0 | 0 | 0 | 0
2/27 19 | 0 | 0 | 0 | 0 | 0 | 0 | 0 | 0 | 0 | 0 | 129.5 | 10.5 | 178.4 | 0 | 114.1 | 432.5 | 432.5 | 0 | 0 | 432.5 | 0 | 33.9 | 0 | 0 | 0 | 0 | 0
2/27 20 | 0 | 0 | 0 | 0 | 0 | 0 | 0 | 0 | 0 | 0 | 101.5 | 0 | 178.4 | 0 | 130.2 | 410.2 | 410.2 | 0 | 0 | 410.2 | 0 | 33.9 | 0 | 0 | 0 | 0 | 0
2/27 21 | 0 | 0 | 0 | 0 | 0 | 0 | 0 | 0 | 0 | 0 | 94.5 | 0 | 178.4 | 0 | 115.7 | 388.7 | 388.7 | 0 | 0 | 388.7 | 0 | 33.9 | 0 | 0 | 0 | 0 | 0
2/27 22 | 0 | 0 | 0 | 0 | 0 | 0 | 0 | 0 | 0 | 0 | 108.5 | 0 | 178.4 | 0 | 35.5 | 322.4 | 322.4 | 0 | 0 | 322.4 | 0 | 33.9 | 0 | 0 | 0 | 0 | 0
2/27 23 | 0 | 0 | 0 | 0 | 0 | 0 | 0 | 0 | 0 | 0 | 157.5 | 0 | 73.7 | 0 | 0 | 231.2 | 231.2 | 0 | 0 | 231.2 | 0 | 33.9 | 0 | 0 | 0 | 0 | 0
2/28 0 | 0 | 0 | 0 | 0 | 0 | 0 | 0 | 0 | 0 | 0 | 114.8 | 0 | 0 | 0 | 0 | 114.8 | 114.8 | 0 | 0 | 114.8 | 0 | 33.9 | 0 | 0 | 0 | 77.7 | 0
2/28 1 | 0 | 0 | 0 | 0 | 0 | 0 | 0 | 0 | 0 | 0 | 62.4 | 0 | 0 | 0 | 0 | 62.4 | 62.4 | 0 | 0 | 62.4 | 0 | 33.9 | 0 | 0 | 0 | 144.1 | 0
2/28 2 | 0 | 0 | 0 | 0 | 0 | 0 | 0 | 0 | 0 | 0 | 35.3 | 0 | 0 | 0 | 0 | 35.3 | 35.3 | 0 | 0 | 35.3 | 0 | 33.9 | 0 | 0 | 0 | 153.7 | 0
2/28 3 | 0 | 0 | 0 | 0 | 0 | 0 | 0 | 0 | 0 | 0 | 15 | 0 | 0 | 0 | 0 | 15 | 15 | 0 | 0 | 15 | 0 | 33.9 | 0 | 0 | 0 | 128.5 | 0
2/28 4 | 0 | 0 | 0 | 0 | 0 | 0 | 0 | 0 | 0 | 0 | 11.4 | 0 | 0 | 0 | 0 | 11.4 | 11.4 | 0 | 0 | 11.4 | 0 | 33.9 | 0 | 0 | 0 | 100.6 | 0
2/28 5 | 0 | 0 | 0 | 0 | 0 | 0 | 0 | 0 | 0 | 0 | 11.3 | 0 | 0 | 0 | 0 | 11.3 | 11.3 | 0 | 0 | 11.3 | 0 | 33.9 | 0 | 0 | 0 | 79.7 | 0
2/28 6 | 0 | 0 | 0 | 0 | 0 | 0 | 0 | 0 | 0 | 0 | 35.2 | 0 | 0 | 0 | 0 | 35.2 | 35.2 | 0 | 0 | 35.2 | 0 | 33.9 | 0 | 0 | 0 | 66.3 | 0
2/28 7 | 0 | 0 | 0 | 0 | 0 | 0 | 0 | 0 | 0 | 0 | 91 | 0 | 37 | 0 | 0 | 128 | 128 | 0 | 0 | 128 | 0 | 33.9 | 0 | 0 | 0 | 0 | 0
2/28 8 | 0 | 0 | 0 | 0 | 0 | 0 | 0 | 0 | 0 | 0 | 56 | 0 | 179.3 | 0 | 61.2 | 296.5 | 296.5 | 0 | 0 | 296.5 | 0 | 33.9 | 0 | 0 | 0 | 0 | 0
2/28 9 | 0 | 0 | 0 | 0 | 0 | 0 | 0 | 0 | 0 | 0 | 56 | 126 | 167.4 | 0 | 0 | 349.4 | 349.4 | 0 | 0 | 349.4 | 0 | 33.9 | 0 | 0 | 0 | 0 | 0
2/28 10 | 0 | 0 | 0 | 0 | 0 | 0 | 0 | 0 | 0 | 0 | 41.8 | 286.9 | 0 | 0 | 0 | 328.7 | 328.7 | 0 | 0 | 328.7 | 0 | 33.9 | 0 | 0 | 0 | 7.2 | 49.1
2/28 11 | 0 | 0 | 0 | 0 | 0 | 0 | 0 | 0 | 0 | 0 | 18.4 | 281 | 0 | 0 | -20.7 | 299.4 | 278.7 | 0 | 0 | 278.7 | 0 | 33.9 | 0 | 0 | 0 | 23.6 | 359.5
2/28 12 | 0 | 0 | 0 | 0 | 0 | 0 | 0 | 0 | 0 | 0 | 19.4 | 349.8 | 0 | 0 | -160 | 369.2 | 209.2 | 0 | 0 | 209.2 | 0 | 33.9 | 0 | 0 | 0 | 22.6 | 406.2
2/28 13 | 0 | 0 | 0 | 0 | 0 | 0 | 0 | 0 | 0 | 0 | 13.6 | 310.1 | 0 | 0 | -160 | 323.7 | 163.7 | 0 | 0 | 163.7 | 0 | 33.9 | 0 | 0 | 0 | 21.4 | 487.9
2/28 14 | 0 | 0 | 0 | 0 | 0 | 0 | 0 | 0 | 0 | 0 | 17.9 | 298.2 | 0 | 0 | -160 | 316.1 | 156.1 | 0 | 0 | 156.1 | 0 | 33.9 | 0 | 0 | 0 | 27.6 | 457.8
2/28 15 | 0 | 0 | 0 | 0 | 0 | 0 | 0 | 0 | 0 | 0 | 20.5 | 292.9 | 0 | 0 | -126.5 | 313.4 | 186.9 | 0 | 0 | 186.9 | 0 | 33.9 | 0 | 0 | 0 | 25 | 358.1
2/28 16 | 0 | 0 | 0 | 0 | 0 | 0 | 0 | 0 | 0 | 0 | 16.4 | 268.9 | 0 | 0 | -12.8 | 285.4 | 272.6 | 0 | 0 | 272.6 | 0 | 33.9 | 0 | 0 | 0 | 22.1 | 361.1
2/28 17 | 0 | 0 | 0 | 0 | 0 | 0 | 0 | 0 | 0 | 0 | 17.1 | 367.6 | 0 | 0 | 0 | 384.7 | 384.7 | 0 | 0 | 384.7 | 0 | 33.9 | 0 | 0 | 0 | 3.9 | 83.9
2/28 18 | 0 | 0 | 0 | 0 | 0 | 0 | 0 | 0 | 0 | 0 | 24.5 | 105 | 193 | 0 | 160 | 482.5 | 482.5 | 0 | 0 | 482.5 | 0 | 33.9 | 0 | 0 | 0 | 0 | 0
2/28 19 | 0 | 0 | 0 | 0 | 0 | 0 | 0 | 0 | 0 | 0 | 73.5 | 10.5 | 188.6 | 0 | 160 | 432.6 | 432.6 | 0 | 0 | 432.6 | 0 | 33.9 | 0 | 0 | 0 | 0 | 0
2/28 20 | 0 | 0 | 0 | 0 | 0 | 0 | 0 | 0 | 0 | 0 | 129.5 | 0 | 179.3 | 0 | 101.4 | 410.2 | 410.2 | 0 | 0 | 410.2 | 0 | 33.9 | 0 | 0 | 0 | 0 | 0
2/28 21 | 0 | 0 | 0 | 0 | 0 | 0 | 0 | 0 | 0 | 0 | 150.5 | 0 | 179.3 | 0 | 58.9 | 388.7 | 388.7 | 0 | 0 | 388.7 | 0 | 33.9 | 0 | 0 | 0 | 0 | 0
2/28 22 | 0 | 0 | 0 | 0 | 0 | 0 | 0 | 0 | 0 | 0 | 108.5 | 0 | 179.3 | 0 | 34.6 | 322.4 | 322.4 | 0 | 0 | 322.4 | 0 | 33.9 | 0 | 0 | 0 | 0 | 0
2/28 23 | 0 | 0 | 0 | 0 | 0 | 0 | 0 | 0 | 0 | 0 | 63 | 0 | 168.2 | 0 | 0 | 231.2 | 231.2 | 0 | 0 | 231.2 | 0 | 33.9 | 0 | 0 | 0 | 0 | 0
3/1 0 | 0 | 0 | 0 | 0 | 0 | 0 | 0 | 0 | 0 | 0 | 87.5 | 0 | 62.7 | 0 | 0 | 150.2 | 150.2 | 0 | 0 | 150.2 | 0 | 33.9 | 0 | 0 | 0 | 0 | 0
3/1 1 | 0 | 0 | 0 | 0 | 0 | 0 | 0 | 0 | 0 | 0 | 87.5 | 0 | 14.7 | 0 | 0 | 102.2 | 102.2 | 0 | 0 | 102.2 | 0 | 33.9 | 0 | 0 | 0 | 0 | 0
3/1 2 | 0 | 0 | 0 | 0 | 0 | 0 | 0 | 0 | 0 | 0 | 75.4 | 0 | 0 | 0 | 0 | 75.4 | 75.4 | 0 | 0 | 75.4 | 0 | 33.9 | 0 | 0 | 0 | 8.6 | 0
3/1 3 | 0 | 0 | 0 | 0 | 0 | 0 | 0 | 0 | 0 | 0 | 36.7 | 0 | 0 | 0 | 0 | 36.7 | 36.7 | 0 | 0 | 36.7 | 0 | 33.9 | 0 | 0 | 0 | 33.3 | 0
3/1 4 | 0 | 0 | 0 | 0 | 0 | 0 | 0 | 0 | 0 | 0 | 31.6 | 0 | 0 | 0 | 0 | 31.6 | 31.6 | 0 | 0 | 31.6 | 0 | 33.9 | 0 | 0 | 0 | 31.4 | 0
3/1 5 | 0 | 0 | 0 | 0 | 0 | 0 | 0 | 0 | 0 | 0 | 31.8 | 0 | 0 | 0 | 0 | 31.8 | 31.8 | 0 | 0 | 31.8 | 0 | 33.9 | 0 | 0 | 0 | 48.7 | 0
3/1 6 | 0 | 0 | 0 | 0 | 0 | 0 | 0 | 0 | 0 | 0 | 64.2 | 0 | 0 | 0 | 0 | 64.2 | 64.2 | 0 | 0 | 64.2 | 0 | 33.9 | 0 | 0 | 0 | 9.3 | 0
3/1 7 | 0 | 0 | 0 | 0 | 0 | 0 | 0 | 0 | 0 | 0 | 56 | 0 | 105.2 | 0 | 0 | 161.2 | 161.2 | 0 | 0 | 161.2 | 0 | 33.9 | 0 | 0 | 0 | 0 | 0
3/1 8 | 0 | 0 | 0 | 0 | 0 | 0 | 0 | 0 | 0 | 0 | 56 | 10.5 | 138.6 | 0 | 70.3 | 275.4 | 275.4 | 0 | 0 | 275.4 | 0 | 33.9 | 0 | 0 | 0 | 0 | 0
3/1 9 | 0 | 0 | 0 | 0 | 0 | 0 | 0 | 0 | 0 | 0 | 56 | 189 | 12.2 | 0 | 0 | 257.2 | 257.2 | 0 | 0 | 257.2 | 0 | 33.9 | 0 | 0 | 0 | 0 | 0
3/1 10 | 0 | 0 | 0 | 0 | 0 | 0 | 0 | 0 | 0 | 0 | 17.6 | 164.5 | 0 | 0 | 0 | 182.1 | 182.1 | 0 | 0 | 182.1 | 0 | 33.9 | 0 | 0 | 0 | 41.9 | 392
3/1 11 | 0 | 0 | 0 | 0 | 0 | 0 | 0 | 0 | 0 | 0 | 9.9 | 110.1 | 0 | 0 | 0 | 120 | 120 | 0 | 0 | 120 | 0 | 33.9 | 0 | 0 | 0 | 60.1 | 666.9
3/1 12 | 0 | 0 | 0 | 0 | 0 | 0 | 0 | 0 | 0 | 0 | 26.1 | 204.9 | 0 | 0 | -160 | 231 | 71 | 0 | 0 | 71 | 0 | 33.9 | 0 | 0 | 0 | 92.9 | 729.6
3/1 13 | 0 | 0 | 0 | 0 | 0 | 0 | 0 | 0 | 0 | 0 | 24.2 | 188.7 | 0 | 0 | -160 | 212.9 | 52.9 | 0 | 0 | 52.9 | 0 | 33.9 | 0 | 0 | 0 | 105.3 | 819.3
3/1 14 | 0 | 0 | 0 | 0 | 0 | 0 | 0 | 0 | 0 | 0 | 39.1 | 170.3 | 0 | 0 | -160 | 209.4 | 49.4 | 0 | 0 | 49.4 | 0 | 33.9 | 0 | 0 | 0 | 146.4 | 638.2
3/1 15 | 0 | 0 | 0 | 0 | 0 | 0 | 0 | 0 | 0 | 0 | 38.6 | 193.2 | 0 | 0 | -160 | 231.8 | 71.8 | 0 | 0 | 71.8 | 0 | 33.9 | 0 | 0 | 0 | 160.9 | 804.3
3/1 16 | 0 | 0 | 0 | 0 | 0 | 0 | 0 | 0 | 0 | 0 | 59.1 | 115.9 | 0 | 0 | 0 | 175 | 175 | 0 | 0 | 175 | 0 | 33.9 | 0 | 0 | 0 | 122.9 | 241.1
3/1 17 | 0 | 0 | 0 | 0 | 0 | 0 | 0 | 0 | 0 | 0 | 164.5 | 94.5 | 78.4 | 0 | 0 | 337.4 | 337.4 | 0 | 0 | 337.4 | 0 | 33.9 | 0 | 0 | 0 | 0 | 0
3/1 18 | 0 | 0 | 0 | 0 | 0 | 0 | 0 | 0 | 0 | 0 | 171.5 | 52.5 | 138.6 | 0 | 122.1 | 484.7 | 484.7 | 0 | 0 | 484.7 | 0 | 33.9 | 0 | 0 | 0 | 0 | 0
3/1 19 | 0 | 0 | 0 | 0 | 0 | 0 | 0 | 0 | 0 | 0 | 210 | 21 | 138.6 | 0 | 100.9 | 470.4 | 470.4 | 0 | 0 | 470.4 | 0 | 33.9 | 0 | 0 | 0 | 0 | 0
3/1 20 | 0 | 0 | 0 | 0 | 0 | 0 | 0 | 0 | 0 | 0 | 213.5 | 0 | 138.6 | 0 | 97.3 | 449.3 | 449.3 | 0 | 0 | 449.3 | 0 | 33.9 | 0 | 0 | 0 | 0 | 0
3/1 21 | 0 | 0 | 0 | 0 | 0 | 0 | 0 | 0 | 0 | 0 | 157.5 | 0 | 138.6 | 0 | 134 | 430 | 430 | 0 | 0 | 430 | 0 | 33.9 | 0 | 0 | 0 | 0 | 0
3/1 22 | 0 | 0 | 0 | 0 | 0 | 0 | 0 | 0 | 0 | 0 | 171.5 | 0 | 138.6 | 0 | 51.5 | 361.6 | 361.6 | 0 | 0 | 361.6 | 0 | 33.9 | 0 | 0 | 0 | 0 | 0
3/1 23 | 0 | 0 | 0 | 0 | 0 | 0 | 0 | 0 | 0 | 0 | 171.5 | 0 | 99.3 | 0 | 0 | 270.8 | 270.8 | 0 | 0 | 270.8 | 0 | 33.9 | 0 | 0 | 0 | 0 | 0
3/2 0 | 0 | 0 | 0 | 0 | 0 | 0 | 0 | 0 | 0 | 0 | 150.1 | 0 | 0 | 0 | 0 | 150.1 | 150.1 | 0 | 0 | 150.1 | 0 | 33.9 | 0 | 0 | 0 | 21.4 | 0
3/2 1 | 0 | 0 | 0 | 0 | 0 | 0 | 0 | 0 | 0 | 0 | 102.2 | 0 | 0 | 0 | 0 | 102.2 | 102.2 | 0 | 0 | 102.2 | 0 | 33.9 | 0 | 0 | 0 | 58.8 | 0
3/2 2 | 0 | 0 | 0 | 0 | 0 | 0 | 0 | 0 | 0 | 0 | 75.4 | 0 | 0 | 0 | 0 | 75.4 | 75.4 | 0 | 0 | 75.4 | 0 | 33.9 | 0 | 0 | 0 | 57.6 | 0
3/2 3 | 0 | 0 | 0 | 0 | 0 | 0 | 0 | 0 | 0 | 0 | 36.7 | 0 | 0 | 0 | 0 | 36.7 | 36.7 | 0 | 0 | 36.7 | 0 | 33.9 | 0 | 0 | 0 | 71.8 | 0
3/2 4 | 0 | 0 | 0 | 0 | 0 | 0 | 0 | 0 | 0 | 0 | 31.5 | 0 | 0 | 0 | 0 | 31.5 | 31.5 | 0 | 0 | 31.5 | 0 | 33.9 | 0 | 0 | 0 | 70 | 0
3/2 5 | 0 | 0 | 0 | 0 | 0 | 0 | 0 | 0 | 0 | 0 | 31.8 | 0 | 0 | 0 | 0 | 31.8 | 31.8 | 0 | 0 | 31.8 | 0 | 33.9 | 0 | 0 | 0 | 76.7 | 0
3/2 6 | 0 | 0 | 0 | 0 | 0 | 0 | 0 | 0 | 0 | 0 | 64.2 | 0 | 0 | 0 | 0 | 64.2 | 64.2 | 0 | 0 | 64.2 | 0 | 33.9 | 0 | 0 | 0 | 44.3 | 0
3/2 7 | 0 | 0 | 0 | 0 | 0 | 0 | 0 | 0 | 0 | 0 | 77 | 0 | 84.2 | 0 | 0 | 161.2 | 161.2 | 0 | 0 | 161.2 | 0 | 33.9 | 0 | 0 | 0 | 0 | 0
3/2 8 | 0 | 0 | 0 | 0 | 0 | 0 | 0 | 0 | 0 | 0 | 52.5 | 10.5 | 187.5 | 0 | 24.9 | 275.4 | 275.4 | 0 | 0 | 275.4 | 0 | 33.9 | 0 | 0 | 0 | 0 | 0
3/2 9 | 0 | 0 | 0 | 0 | 0 | 0 | 0 | 0 | 0 | 0 | 38.8 | 218.4 | 0 | 0 | 0 | 257.2 | 257.2 | 0 | 0 | 257.2 | 0 | 33.9 | 0 | 0 | 0 | 17.2 | 96.6
3/2 10 | 0 | 0 | 0 | 0 | 0 | 0 | 0 | 0 | 0 | 0 | 15.8 | 166.3 | 0 | 0 | 0 | 182.1 | 182.1 | 0 | 0 | 182.1 | 0 | 33.9 | 0 | 0 | 0 | 40.2 | 421.7
3/2 11 | 0 | 0 | 0 | 0 | 0 | 0 | 0 | 0 | 0 | 0 | 6.5 | 113.6 | 0 | 0 | 0 | 120 | 120 | 0 | 0 | 120 | 0 | 33.9 | 0 | 0 | 0 | 39 | 684.4
3/2 12 | 0 | 0 | 0 | 0 | 0 | 0 | 0 | 0 | 0 | 0 | 11.4 | 219.6 | 0 | 0 | -160 | 231 | 71 | 0 | 0 | 71 | 0 | 33.9 | 0 | 0 | 0 | 37.6 | 725.4
3/2 13 | 0 | 0 | 0 | 0 | 0 | 0 | 0 | 0 | 0 | 0 | 10.5 | 202.4 | 0 | 0 | -160 | 212.9 | 52.9 | 0 | 0 | 52.9 | 0 | 33.9 | 0 | 0 | 0 | 42 | 805.6
3/2 14 | 0 | 0 | 0 | 0 | 0 | 0 | 0 | 0 | 0 | 0 | 11.7 | 197.7 | 0 | 0 | -160 | 209.4 | 49.4 | 0 | 0 | 49.4 | 0 | 33.9 | 0 | 0 | 0 | 47.8 | 810.3
3/2 15 | 0 | 0 | 0 | 0 | 0 | 0 | 0 | 0 | 0 | 0 | 18.2 | 213.6 | 0 | 0 | -160 | 231.8 | 71.8 | 0 | 0 | 71.8 | 0 | 33.9 | 0 | 0 | 0 | 62.3 | 731.4
3/2 16 | 0 | 0 | 0 | 0 | 0 | 0 | 0 | 0 | 0 | 0 | 16.9 | 158.1 | 0 | 0 | 0 | 175 | 175 | 0 | 0 | 175 | 0 | 33.9 | 0 | 0 | 0 | 70.6 | 660.9
3/2 17 | 0 | 0 | 0 | 0 | 0 | 0 | 0 | 0 | 0 | 0 | 38.2 | 299.2 | 0 | 0 | 0 | 337.4 | 337.4 | 0 | 0 | 337.4 | 0 | 33.9 | 0 | 0 | 0 | 42.3 | 330.8
3/2 18 | 0 | 0 | 0 | 0 | 0 | 0 | 0 | 0 | 0 | 0 | 80.5 | 283.5 | 120.6 | 0 | 0 | 484.6 | 484.6 | 0 | 0 | 484.6 | 0 | 33.9 | 0 | 0 | 0 | 0 | 0
3/2 19 | 0 | 0 | 0 | 0 | 0 | 0 | 0 | 0 | 0 | 0 | 63 | 31.5 | 215.9 | 0 | 160 | 470.4 | 470.4 | 0 | 0 | 470.4 | 0 | 33.9 | 0 | 0 | 0 | 0 | 0
3/2 20 | 0 | 0 | 0 | 0 | 0 | 0 | 0 | 0 | 0 | 0 | 52.5 | 0 | 236.8 | 0 | 160 | 449.3 | 449.3 | 0 | 0 | 449.3 | 0 | 33.9 | 0 | 0 | 0 | 0 | 0
3/2 21 | 0 | 0 | 0 | 0 | 0 | 0 | 0 | 0 | 0 | 0 | 87.5 | 0 | 187.5 | 0 | 155 | 430 | 430 | 0 | 0 | 430 | 0 | 33.9 | 0 | 0 | 0 | 0 | 0
3/2 22 | 0 | 0 | 0 | 0 | 0 | 0 | 0 | 0 | 0 | 0 | 98 | 0 | 187.5 | 0 | 76.1 | 361.5 | 361.5 | 0 | 0 | 361.5 | 0 | 33.9 | 0 | 0 | 0 | 0 | 0
3/2 23 | 0 | 0 | 0 | 0 | 0 | 0 | 0 | 0 | 0 | 0 | 108.5 | 0 | 162.3 | 0 | 0 | 270.8 | 270.8 | 0 | 0 | 270.8 | 0 | 33.9 | 0 | 0 | 0 | 0 | 0
3/3 0 | 0 | 0 | 0 | 0 | 0 | 0 | 0 | 0 | 0 | 0 | 94.5 | 0 | 55.6 | 0 | 0 | 150.1 | 150.1 | 0 | 0 | 150.1 | 0 | 33.9 | 0 | 0 | 0 | 0 | 0
3/3 1 | 0 | 0 | 0 | 0 | 0 | 0 | 0 | 0 | 0 | 0 | 102.2 | 0 | 0 | 0 | 0 | 102.2 | 102.2 | 0 | 0 | 102.2 | 0 | 33.9 | 0 | 0 | 0 | 2.8 | 0
3/3 2 | 0 | 0 | 0 | 0 | 0 | 0 | 0 | 0 | 0 | 0 | 66.5 | 0 | 8.9 | 0 | 0 | 75.4 | 75.4 | 0 | 0 | 75.4 | 0 | 33.9 | 0 | 0 | 0 | 0 | 0
3/3 3 | 0 | 0 | 0 | 0 | 0 | 0 | 0 | 0 | 0 | 0 | 36.7 | 0 | 0 | 0 | 0 | 36.7 | 36.7 | 0 | 0 | 36.7 | 0 | 33.9 | 0 | 0 | 0 | 8.8 | 0
3/3 4 | 0 | 0 | 0 | 0 | 0 | 0 | 0 | 0 | 0 | 0 | 31.5 | 0 | 0 | 0 | 0 | 31.5 | 31.5 | 0 | 0 | 31.5 | 0 | 33.9 | 0 | 0 | 0 | 7 | 0
3/3 5 | 0 | 0 | 0 | 0 | 0 | 0 | 0 | 0 | 0 | 0 | 31.7 | 0 | 0 | 0 | 0 | 31.7 | 31.7 | 0 | 0 | 31.7 | 0 | 33.9 | 0 | 0 | 0 | 10.3 | 0
3/3 6 | 0 | 0 | 0 | 0 | 0 | 0 | 0 | 0 | 0 | 0 | 56 | 0 | 8.2 | 0 | 0 | 64.2 | 64.2 | 0 | 0 | 64.2 | 0 | 33.9 | 0 | 0 | 0 | 0 | 0
3/3 7 | 0 | 0 | 0 | 0 | 0 | 0 | 0 | 0 | 0 | 0 | 63 | 0 | 98.2 | 0 | 0 | 161.2 | 161.2 | 0 | 0 | 161.2 | 0 | 33.9 | 0 | 0 | 0 | 0 | 0
3/3 8 | 0 | 0 | 0 | 0 | 0 | 0 | 0 | 0 | 0 | 0 | 56 | 10.5 | 207.3 | 0 | 1.6 | 275.3 | 275.3 | 0 | 0 | 275.3 | 0 | 33.9 | 0 | 0 | 0 | 0 | 0
3/3 9 | 0 | 0 | 0 | 0 | 0 | 0 | 0 | 0 | 0 | 0 | 32.5 | 224.7 | 0 | 0 | 0 | 257.2 | 257.2 | 0 | 0 | 257.2 | 0 | 33.9 | 0 | 0 | 0 | 13 | 90.3
3/3 10 | 0 | 0 | 0 | 0 | 0 | 0 | 0 | 0 | 0 | 0 | 9.4 | 172.7 | 0 | 0 | 0 | 182.1 | 182.1 | 0 | 0 | 182.1 | 0 | 33.9 | 0 | 0 | 0 | 22.1 | 404.8
3/3 11 | 0 | 0 | 0 | 0 | 0 | 0 | 0 | 0 | 0 | 0 | 10.9 | 269.1 | 0 | 0 | -160 | 280 | 120 | 0 | 0 | 120 | 0 | 33.9 | 0 | 0 | 0 | 20.6 | 507.9
3/3 12 | 0 | 0 | 0 | 0 | 0 | 0 | 0 | 0 | 0 | 0 | 17 | 214 | 0 | 0 | -160 | 230.9 | 70.9 | 0 | 0 | 70.9 | 0 | 33.9 | 0 | 0 | 0 | 53 | 668
3/3 13 | 0 | 0 | 0 | 0 | 0 | 0 | 0 | 0 | 0 | 0 | 20 | 192.9 | 0 | 0 | -160 | 212.9 | 52.9 | 0 | 0 | 52.9 | 0 | 33.9 | 0 | 0 | 0 | 60.5 | 584.1
3/3 14 | 0 | 0 | 0 | 0 | 0 | 0 | 0 | 0 | 0 | 0 | 8.6 | 79.2 | 0 | 0 | -38.5 | 87.9 | 49.4 | 0 | 0 | 49.4 | 0 | 33.9 | 0 | 0 | 0 | 50.9 | 466.8
3/3 15 | 0 | 0 | 0 | 0 | 0 | 0 | 0 | 0 | 0 | 0 | 10.1 | 137.3 | 0 | 0 | -75.6 | 147.4 | 71.8 | 0 | 0 | 71.8 | 0 | 33.9 | 0 | 0 | 0 | 35.4 | 482.2
3/3 16 | 0 | 0 | 0 | 0 | 0 | 0 | 0 | 0 | 0 | 0 | 10.5 | 210.4 | 0 | 0 | -45.9 | 220.8 | 174.9 | 0 | 0 | 174.9 | 0 | 33.9 | 0 | 0 | 0 | 24.5 | 493.1
3/3 17 | 0 | 0 | 0 | 0 | 0 | 0 | 0 | 0 | 0 | 0 | 20.7 | 316.7 | 0 | 0 | 0 | 337.4 | 337.4 | 0 | 0 | 337.4 | 0 | 33.9 | 0 | 0 | 0 | 14.3 | 218.8
3/3 18 | 0 | 0 | 0 | 0 | 0 | 0 | 0 | 0 | 0 | 0 | 35 | 283.5 | 166.1 | 0 | 0 | 484.6 | 484.6 | 0 | 0 | 484.6 | 0 | 33.9 | 0 | 0 | 0 | 0 | 0
3/3 19 | 0 | 0 | 0 | 0 | 0 | 0 | 0 | 0 | 0 | 0 | 38.5 | 31.5 | 240.4 | 0 | 160 | 470.4 | 470.4 | 0 | 0 | 470.4 | 0 | 33.9 | 0 | 0 | 0 | 0 | 0
3/3 20 | 0 | 0 | 0 | 0 | 0 | 0 | 0 | 0 | 0 | 0 | 49 | 0 | 240.3 | 0 | 160 | 449.3 | 449.3 | 0 | 0 | 449.3 | 0 | 33.9 | 0 | 0 | 0 | 0 | 0
3/3 21 | 0 | 0 | 0 | 0 | 0 | 0 | 0 | 0 | 0 | 0 | 63 | 0 | 207.3 | 0 | 159.7 | 430 | 430 | 0 | 0 | 430 | 0 | 33.9 | 0 | 0 | 0 | 0 | 0
3/3 22 | 0 | 0 | 0 | 0 | 0 | 0 | 0 | 0 | 0 | 0 | 59.5 | 0 | 207.3 | 0 | 94.7 | 361.5 | 361.5 | 0 | 0 | 361.5 | 0 | 33.9 | 0 | 0 | 0 | 0 | 0
3/3 23 | 0 | 0 | 0 | 0 | 0 | 0 | 0 | 0 | 0 | 0 | 84 | 0 | 186.8 | 0 | 0 | 270.8 | 270.8 | 0 | 0 | 270.8 | 0 | 33.9 | 0 | 0 | 0 | 0 | 0
3/4 0 | 0 | 0 | 0 | 0 | 0 | 0 | 0 | 0 | 0 | 0 | 59.5 | 0 | 90.6 | 0 | 0 | 150.1 | 150.1 | 0 | 0 | 150.1 | 0 | 33.9 | 0 | 0 | 0 | 0 | 0
3/4 1 | 0 | 0 | 0 | 0 | 0 | 0 | 0 | 0 | 0 | 0 | 49 | 0 | 53.2 | 0 | 0 | 102.2 | 102.2 | 0 | 0 | 102.2 | 0 | 33.9 | 0 | 0 | 0 | 0 | 0
3/4 2 | 0 | 0 | 0 | 0 | 0 | 0 | 0 | 0 | 0 | 0 | 59.5 | 0 | 15.9 | 0 | 0 | 75.4 | 75.4 | 0 | 0 | 75.4 | 0 | 33.9 | 0 | 0 | 0 | 0 | 0
3/4 3 | 0 | 0 | 0 | 0 | 0 | 0 | 0 | 0 | 0 | 0 | 36.7 | 0 | 0 | 0 | 0 | 36.7 | 36.7 | 0 | 0 | 36.7 | 0 | 33.9 | 0 | 0 | 0 | 15.8 | 0
3/4 4 | 0 | 0 | 0 | 0 | 0 | 0 | 0 | 0 | 0 | 0 | 31.5 | 0 | 0 | 0 | 0 | 31.5 | 31.5 | 0 | 0 | 31.5 | 0 | 33.9 | 0 | 0 | 0 | 28 | 0
3/4 5 | 0 | 0 | 0 | 0 | 0 | 0 | 0 | 0 | 0 | 0 | 31.8 | 0 | 0 | 0 | 0 | 31.8 | 31.8 | 0 | 0 | 31.8 | 0 | 33.9 | 0 | 0 | 0 | 20.7 | 0
3/4 6 | 0 | 0 | 0 | 0 | 0 | 0 | 0 | 0 | 0 | 0 | 64.2 | 0 | 0 | 0 | 0 | 64.2 | 64.2 | 0 | 0 | 64.2 | 0 | 33.9 | 0 | 0 | 0 | 12.8 | 0
3/4 7 | 0 | 0 | 0 | 0 | 0 | 0 | 0 | 0 | 0 | 0 | 133 | 0 | 28.2 | 0 | 0 | 161.2 | 161.2 | 0 | 0 | 161.2 | 0 | 33.9 | 0 | 0 | 0 | 0 | 0
3/4 8 | 0 | 0 | 0 | 0 | 0 | 0 | 0 | 0 | 0 | 0 | 192.5 | 0 | 82.9 | 0 | 0 | 275.4 | 275.4 | 0 | 0 | 275.4 | 0 | 33.9 | 0 | 0 | 0 | 0 | 0
3/4 9 | 0 | 0 | 0 | 0 | 0 | 0 | 0 | 0 | 0 | 0 | 217.8 | 39.4 | 0 | 0 | 0 | 257.2 | 257.2 | 0 | 0 | 257.2 | 0 | 33.9 | 0 | 0 | 0 | 72.7 | 13.1
3/4 10 | 0 | 0 | 0 | 0 | 0 | 0 | 0 | 0 | 0 | 0 | 67.7 | 114.4 | 0 | 0 | 0 | 182.1 | 182.1 | 0 | 0 | 182.1 | 0 | 33.9 | 0 | 0 | 0 | 180.8 | 305.6
3/4 11 | 0 | 0 | 0 | 0 | 0 | 0 | 0 | 0 | 0 | 0 | 67.7 | 212.4 | 0 | 0 | -160 | 280 | 120 | 0 | 0 | 120 | 0 | 33.9 | 0 | 0 | 0 | 159.8 | 501.6
3/4 12 | 0 | 0 | 0 | 0 | 0 | 0 | 0 | 0 | 0 | 0 | 49.4 | 181.6 | 0 | 0 | -160 | 231 | 71 | 0 | 0 | 71 | 0 | 33.9 | 0 | 0 | 0 | 167.6 | 616.4
3/4 13 | 0 | 0 | 0 | 0 | 0 | 0 | 0 | 0 | 0 | 0 | 41.2 | 171.8 | 0 | 0 | -160 | 212.9 | 52.9 | 0 | 0 | 52.9 | 0 | 33.9 | 0 | 0 | 0 | 182.8 | 762.7
3/4 14 | 0 | 0 | 0 | 0 | 0 | 0 | 0 | 0 | 0 | 0 | 42.3 | 167.1 | 0 | 0 | -160 | 209.4 | 49.4 | 0 | 0 | 49.4 | 0 | 33.9 | 0 | 0 | 0 | 213.2 | 840.9
3/4 15 | 0 | 0 | 0 | 0 | 0 | 0 | 0 | 0 | 0 | 0 | 30.2 | 41.6 | 0 | 0 | 0 | 71.8 | 71.8 | 0 | 0 | 71.8 | 0 | 33.9 | 0 | 0 | 0 | 221.8 | 304.9
3/4 16 | 0 | 0 | 0 | 0 | 0 | 0 | 0 | 0 | 0 | 0 | 70.6 | 104.3 | 0 | 0 | 0 | 175 | 175 | 0 | 0 | 175 | 0 | 33.9 | 0 | 0 | 0 | 156.9 | 231.7
3/4 17 | 0 | 0 | 0 | 0 | 0 | 0 | 0 | 0 | 0 | 0 | 163.2 | 174.3 | 0 | 0 | 0 | 337.4 | 337.4 | 0 | 0 | 337.4 | 0 | 33.9 | 0 | 0 | 0 | 43.3 | 46.2
3/4 18 | 0 | 0 | 0 | 0 | 0 | 0 | 0 | 0 | 0 | 0 | 168 | 115.5 | 191.5 | 0 | 9.7 | 484.7 | 484.7 | 0 | 0 | 484.7 | 0 | 33.9 | 0 | 0 | 0 | 0 | 0
3/4 19 | 0 | 0 | 0 | 0 | 0 | 0 | 0 | 0 | 0 | 0 | 115.5 | 21 | 191.5 | 0 | 142.4 | 470.4 | 470.4 | 0 | 0 | 470.4 | 0 | 33.9 | 0 | 0 | 0 | 0 | 0
3/4 20 | 0 | 0 | 0 | 0 | 0 | 0 | 0 | 0 | 0 | 0 | 94.5 | 0 | 194.8 | 0 | 160 | 449.3 | 449.3 | 0 | 0 | 449.3 | 0 | 33.9 | 0 | 0 | 0 | 0 | 0
3/4 21 | 0 | 0 | 0 | 0 | 0 | 0 | 0 | 0 | 0 | 0 | 80.5 | 0 | 191.5 | 0 | 158 | 430 | 430 | 0 | 0 | 430 | 0 | 33.9 | 0 | 0 | 0 | 0 | 0
3/4 22 | 0 | 0 | 0 | 0 | 0 | 0 | 0 | 0 | 0 | 0 | 73.5 | 0 | 191.5 | 0 | 96.5 | 361.5 | 361.5 | 0 | 0 | 361.5 | 0 | 33.9 | 0 | 0 | 0 | 0 | 0
3/4 23 | 0 | 0 | 0 | 0 | 0 | 0 | 0 | 0 | 0 | 0 | 70 | 0 | 191.5 | 0 | 9.3 | 270.8 | 270.8 | 0 | 0 | 270.8 | 0 | 33.9 | 0 | 0 | 0 | 0 | 0
3/5 0 | 0 | 0 | 0 | 0 | 0 | 0 | 0 | 0 | 0 | 0 | 73.5 | 0 | 76.7 | 0 | 0 | 150.2 | 150.2 | 0 | 0 | 150.2 | 0 | 33.9 | 0 | 0 | 0 | 0 | 0
3/5 1 | 0 | 0 | 0 | 0 | 0 | 0 | 0 | 0 | 0 | 0 | 59.5 | 0 | 42.7 | 0 | 0 | 102.2 | 102.2 | 0 | 0 | 102.2 | 0 | 33.9 | 0 | 0 | 0 | 0 | 0
3/5 2 | 0 | 0 | 0 | 0 | 0 | 0 | 0 | 0 | 0 | 0 | 42 | 0 | 33.4 | 0 | 0 | 75.4 | 75.4 | 0 | 0 | 75.4 | 0 | 33.9 | 0 | 0 | 0 | 0 | 0
3/5 3 | 0 | 0 | 0 | 0 | 0 | 0 | 0 | 0 | 0 | 0 | 21 | 0 | 15.8 | 0 | 0 | 36.8 | 36.8 | 0 | 0 | 36.8 | 0 | 33.9 | 0 | 0 | 0 | 0 | 0
3/5 4 | 0 | 0 | 0 | 0 | 0 | 0 | 0 | 0 | 0 | 0 | 24.5 | 0 | 7.1 | 0 | 0 | 31.6 | 31.6 | 0 | 0 | 31.6 | 0 | 33.9 | 0 | 0 | 0 | 0 | 0
3/5 5 | 0 | 0 | 0 | 0 | 0 | 0 | 0 | 0 | 0 | 0 | 14 | 0 | 17.8 | 0 | 0 | 31.8 | 31.8 | 0 | 0 | 31.8 | 0 | 33.9 | 0 | 0 | 0 | 0 | 0
3/5 6 | 0 | 0 | 0 | 0 | 0 | 0 | 0 | 0 | 0 | 0 | 7 | 0 | 57.3 | 0 | 0 | 64.3 | 64.3 | 0 | 0 | 64.3 | 0 | 33.9 | 0 | 0 | 0 | 0 | 0
3/5 7 | 0 | 0 | 0 | 0 | 0 | 0 | 0 | 0 | 0 | 0 | 7 | 0 | 154.3 | 0 | 0 | 161.3 | 161.3 | 0 | 0 | 161.3 | 0 | 33.9 | 0 | 0 | 0 | 0 | 0
3/5 8 | 0 | 0 | 0 | 0 | 0 | 0 | 0 | 0 | 0 | 0 | 10.5 | 10.5 | 248.8 | 0 | 5.6 | 275.4 | 275.4 | 0 | 0 | 275.4 | 0 | 33.9 | 0 | 0 | 0 | 0 | 0
3/5 9 | 0 | 0 | 0 | 0 | 0 | 0 | 0 | 0 | 0 | 0 | 21 | 136.5 | 99.7 | 0 | 0 | 257.2 | 257.2 | 0 | 0 | 257.2 | 0 | 33.9 | 0 | 0 | 0 | 0 | 0
3/5 10 | 0 | 0 | 0 | 0 | 0 | 0 | 0 | 0 | 0 | 0 | 14 | 168.1 | 0 | 0 | 0 | 182.1 | 182.1 | 0 | 0 | 182.1 | 0 | 33.9 | 0 | 0 | 0 | 3.5 | 41.9
3/5 11 | 0 | 0 | 0 | 0 | 0 | 0 | 0 | 0 | 0 | 0 | 9.9 | 110.2 | 0 | 0 | 0 | 120.1 | 120.1 | 0 | 0 | 120.1 | 0 | 33.9 | 0 | 0 | 0 | 14.6 | 162.8
3/5 12 | 0 | 0 | 0 | 0 | 0 | 0 | 0 | 0 | 0 | 0 | 9.2 | 137.8 | 0 | 0 | -76 | 147 | 71 | 0 | 0 | 71 | 0 | 33.9 | 0 | 0 | 0 | 15.3 | 229.7
3/5 13 | 0 | 0 | 0 | 0 | 0 | 0 | 0 | 0 | 0 | 0 | 9.4 | 203.6 | 0 | 0 | -160 | 213 | 53 | 0 | 0 | 53 | 0 | 33.9 | 0 | 0 | 0 | 22.1 | 478.9
3/5 14 | 0 | 0 | 0 | 0 | 0 | 0 | 0 | 0 | 0 | 0 | 5.3 | 204.1 | 0 | 0 | -160 | 209.4 | 49.4 | 0 | 0 | 49.4 | 0 | 33.9 | 0 | 0 | 0 | 15.7 | 604.4
3/5 15 | 0 | 0 | 0 | 0 | 0 | 0 | 0 | 0 | 0 | 0 | 7.2 | 224.6 | 0 | 0 | -160 | 231.8 | 71.8 | 0 | 0 | 71.8 | 0 | 33.9 | 0 | 0 | 0 | 20.8 | 646.9
3/5 16 | 0 | 0 | 0 | 0 | 0 | 0 | 0 | 0 | 0 | 0 | 16.2 | 242.8 | 0 | 0 | -84 | 259 | 175 | 0 | 0 | 175 | 0 | 33.9 | 0 | 0 | 0 | 15.3 | 229.7
3/5 17 | 0 | 0 | 0 | 0 | 0 | 0 | 0 | 0 | 0 | 0 | 29.7 | 307.8 | 0 | 0 | 0 | 337.5 | 337.5 | 0 | 0 | 337.5 | 0 | 33.9 | 0 | 0 | 0 | 8.8 | 91.2
3/5 18 | 0 | 0 | 0 | 0 | 0 | 0 | 0 | 0 | 0 | 0 | 35 | 147 | 248.8 | 0 | 53.9 | 484.7 | 484.7 | 0 | 0 | 484.7 | 0 | 33.9 | 0 | 0 | 0 | 0 | 0
3/5 19 | 0 | 0 | 0 | 0 | 0 | 0 | 0 | 0 | 0 | 0 | 45.5 | 31.5 | 248.8 | 0 | 144.6 | 470.4 | 470.4 | 0 | 0 | 470.4 | 0 | 33.9 | 0 | 0 | 0 | 0 | 0
3/5 20 | 0 | 0 | 0 | 0 | 0 | 0 | 0 | 0 | 0 | 0 | 42 | 0 | 248.8 | 0 | 158.5 | 449.4 | 449.4 | 0 | 0 | 449.4 | 0 | 33.9 | 0 | 0 | 0 | 0 | 0
3/5 21 | 0 | 0 | 0 | 0 | 0 | 0 | 0 | 0 | 0 | 0 | 42 | 0 | 248.8 | 0 | 139.2 | 430 | 430 | 0 | 0 | 430 | 0 | 33.9 | 0 | 0 | 0 | 0 | 0
3/5 22 | 0 | 0 | 0 | 0 | 0 | 0 | 0 | 0 | 0 | 0 | 38.5 | 0 | 248.8 | 0 | 74.2 | 361.6 | 361.6 | 0 | 0 | 361.6 | 0 | 33.9 | 0 | 0 | 0 | 0 | 0
3/5 23 | 0 | 0 | 0 | 0 | 0 | 0 | 0 | 0 | 0 | 0 | 45.5 | 0 | 225.3 | 0 | 0 | 270.8 | 270.8 | 0 | 0 | 270.8 | 0 | 33.9 | 0 | 0 | 0 | 0 | 0
3/6 0 | 0 | 0 | 0 | 0 | 0 | 0 | 0 | 0 | 0 | 0 | 59.5 | 0 | 90.7 | 0 | 0 | 150.2 | 150.2 | 0 | 0 | 150.2 | 0 | 33.9 | 0 | 0 | 0 | 0 | 0
3/6 1 | 0 | 0 | 0 | 0 | 0 | 0 | 0 | 0 | 0 | 0 | 56 | 0 | 46.2 | 0 | 0 | 102.2 | 102.2 | 0 | 0 | 102.2 | 0 | 33.9 | 0 | 0 | 0 | 0 | 0
3/6 2 | 0 | 0 | 0 | 0 | 0 | 0 | 0 | 0 | 0 | 0 | 28 | 0 | 47.4 | 0 | 0 | 75.4 | 75.4 | 0 | 0 | 75.4 | 0 | 33.9 | 0 | 0 | 0 | 0 | 0
3/6 3 | 0 | 0 | 0 | 0 | 0 | 0 | 0 | 0 | 0 | 0 | 21 | 0 | 15.8 | 0 | 0 | 36.8 | 36.8 | 0 | 0 | 36.8 | 0 | 33.9 | 0 | 0 | 0 | 0 | 0
3/6 4 | 0 | 0 | 0 | 0 | 0 | 0 | 0 | 0 | 0 | 0 | 31.5 | 0 | 0.1 | 0 | 0 | 31.6 | 31.6 | 0 | 0 | 31.6 | 0 | 33.9 | 0 | 0 | 0 | 0 | 0
3/6 5 | 0 | 0 | 0 | 0 | 0 | 0 | 0 | 0 | 0 | 0 | 10.5 | 0 | 21.3 | 0 | 0 | 31.8 | 31.8 | 0 | 0 | 31.8 | 0 | 33.9 | 0 | 0 | 0 | 0 | 0
3/6 6 | 0 | 0 | 0 | 0 | 0 | 0 | 0 | 0 | 0 | 0 | 7 | 0 | 57.3 | 0 | 0 | 64.3 | 64.3 | 0 | 0 | 64.3 | 0 | 33.9 | 0 | 0 | 0 | 0 | 0
3/6 7 | 0 | 0 | 0 | 0 | 0 | 0 | 0 | 0 | 0 | 0 | 10.5 | 0 | 150.8 | 0 | 0 | 161.3 | 161.3 | 0 | 0 | 161.3 | 0 | 33.9 | 0 | 0 | 0 | 0 | 0
3/6 8 | 0 | 0 | 0 | 0 | 0 | 0 | 0 | 0 | 0 | 0 | 10.5 | 21 | 209.9 | 0 | 34 | 275.4 | 275.4 | 0 | 0 | 275.4 | 0 | 33.9 | 0 | 0 | 0 | 0 | 0
3/6 9 | 0 | 0 | 0 | 0 | 0 | 0 | 0 | 0 | 0 | 0 | 7 | 157.5 | 92.7 | 0 | 0 | 257.2 | 257.2 | 0 | 0 | 257.2 | 0 | 33.9 | 0 | 0 | 0 | 0 | 0
3/6 10 | 0 | 0 | 0 | 0 | 0 | 0 | 0 | 0 | 0 | 0 | 3.7 | 213.3 | 0 | 0 | -34.9 | 217.1 | 182.2 | 0 | 0 | 182.2 | 0 | 33.9 | 0 | 0 | 0 | 3.3 | 185.7
3/6 11 | 0 | 0 | 0 | 0 | 0 | 0 | 0 | 0 | 0 | 0 | 1.7 | 118.4 | 0 | 0 | 0 | 120.1 | 120.1 | 0 | 0 | 120.1 | 0 | 33.9 | 0 | 0 | 0 | 1.8 | 123.1
3/6 12 | 0 | 0 | 0 | 0 | 0 | 0 | 0 | 0 | 0 | 0 | 3.3 | 161.3 | 0 | 0 | -93.5 | 164.5 | 71 | 0 | 0 | 71 | 0 | 33.9 | 0 | 0 | 0 | 3.7 | 185.2
3/6 13 | 0 | 0 | 0 | 0 | 0 | 0 | 0 | 0 | 0 | 0 | 0.8 | 212.2 | 0 | 0 | -160 | 213 | 53 | 0 | 0 | 53 | 0 | 33.9 | 0 | 0 | 0 | 2.7 | 774.8
3/6 14 | 0 | 0 | 0 | 0 | 0 | 0 | 0 | 0 | 0 | 0 | 1.6 | 207.8 | 0 | 0 | -160 | 209.4 | 49.4 | 0 | 0 | 49.4 | 0 | 33.9 | 0 | 0 | 0 | 5.4 | 674.2
3/6 15 | 0 | 0 | 0 | 0 | 0 | 0 | 0 | 0 | 0 | 0 | 2.5 | 229.4 | 0 | 0 | -160 | 231.9 | 71.9 | 0 | 0 | 71.9 | 0 | 33.9 | 0 | 0 | 0 | 4.5 | 411.1
3/6 16 | 0 | 0 | 0 | 0 | 0 | 0 | 0 | 0 | 0 | 0 | 3.7 | 202.9 | 0 | 0 | -31.6 | 206.6 | 175 | 0 | 0 | 175 | 0 | 33.9 | 0 | 0 | 0 | 3.3 | 185.6
3/6 17 | 0 | 0 | 0 | 0 | 0 | 0 | 0 | 0 | 0 | 0 | 14 | 115.5 | 208 | 0 | 0 | 337.5 | 337.5 | 0 | 0 | 337.5 | 0 | 33.9 | 0 | 0 | 0 | 0 | 0
3/6 18 | 0 | 0 | 0 | 0 | 0 | 0 | 0 | 0 | 0 | 0 | 17.5 | 84 | 223.2 | 0 | 160 | 484.7 | 484.7 | 0 | 0 | 484.7 | 0 | 33.9 | 0 | 0 | 0 | 0 | 0
3/6 19 | 0 | 0 | 0 | 0 | 0 | 0 | 0 | 0 | 0 | 0 | 77 | 52.5 | 209.9 | 0 | 131.1 | 470.5 | 470.5 | 0 | 0 | 470.5 | 0 | 33.9 | 0 | 0 | 0 | 0 | 0
3/6 20 | 0 | 0 | 0 | 0 | 0 | 0 | 0 | 0 | 0 | 0 | 105 | 0 | 209.9 | 0 | 134.5 | 449.4 | 449.4 | 0 | 0 | 449.4 | 0 | 33.9 | 0 | 0 | 0 | 0 | 0
3/6 21 | 0 | 0 | 0 | 0 | 0 | 0 | 0 | 0 | 0 | 0 | 108.5 | 0 | 209.9 | 0 | 111.7 | 430.1 | 430.1 | 0 | 0 | 430.1 | 0 | 33.9 | 0 | 0 | 0 | 0 | 0
3/6 22 | 0 | 0 | 0 | 0 | 0 | 0 | 0 | 0 | 0 | 0 | 147 | 0 | 209.9 | 0 | 4.7 | 361.6 | 361.6 | 0 | 0 | 361.6 | 0 | 33.9 | 0 | 0 | 0 | 0 | 0
3/6 23 | 0 | 0 | 0 | 0 | 0 | 0 | 0 | 0 | 0 | 0 | 150.5 | 0 | 120.3 | 0 | 0 | 270.8 | 270.8 | 0 | 0 | 270.8 | 0 | 33.9 | 0 | 0 | 0 | 0 | 0
3/7 0 | 0 | 0 | 0 | 0 | 0 | 0 | 0 | 0 | 0 | 0 | 136.5 | 0 | 13.7 | 0 | 0 | 150.2 | 150.2 | 0 | 0 | 150.2 | 0 | 33.9 | 0 | 0 | 0 | 0 | 0
3/7 1 | 0 | 0 | 0 | 0 | 0 | 0 | 0 | 0 | 0 | 0 | 102.2 | 0 | 0 | 0 | 0 | 102.2 | 102.2 | 0 | 0 | 102.2 | 0 | 33.9 | 0 | 0 | 0 | 27.3 | 0
3/7 2 | 0 | 0 | 0 | 0 | 0 | 0 | 0 | 0 | 0 | 0 | 75.4 | 0 | 0 | 0 | 0 | 75.4 | 75.4 | 0 | 0 | 75.4 | 0 | 33.9 | 0 | 0 | 0 | 12.1 | 0
3/7 3 | 0 | 0 | 0 | 0 | 0 | 0 | 0 | 0 | 0 | 0 | 36.8 | 0 | 0 | 0 | 0 | 36.8 | 36.8 | 0 | 0 | 36.8 | 0 | 33.9 | 0 | 0 | 0 | 29.7 | 0
3/7 4 | 0 | 0 | 0 | 0 | 0 | 0 | 0 | 0 | 0 | 0 | 31.6 | 0 | 0 | 0 | 0 | 31.6 | 31.6 | 0 | 0 | 31.6 | 0 | 33.9 | 0 | 0 | 0 | 48.9 | 0
3/7 5 | 0 | 0 | 0 | 0 | 0 | 0 | 0 | 0 | 0 | 0 | 31.8 | 0 | 0 | 0 | 0 | 31.8 | 31.8 | 0 | 0 | 31.8 | 0 | 33.9 | 0 | 0 | 0 | 31.2 | 0
3/7 6 | 0 | 0 | 0 | 0 | 0 | 0 | 0 | 0 | 0 | 0 | 56 | 0 | 8.3 | 0 | 0 | 64.3 | 64.3 | 0 | 0 | 64.3 | 0 | 33.9 | 0 | 0 | 0 | 0 | 0
3/7 7 | 0 | 0 | 0 | 0 | 0 | 0 | 0 | 0 | 0 | 0 | 42 | 0 | 119.3 | 0 | 0 | 161.3 | 161.3 | 0 | 0 | 161.3 | 0 | 33.9 | 0 | 0 | 0 | 0 | 0
3/7 8 | 0 | 0 | 0 | 0 | 0 | 0 | 0 | 0 | 0 | 0 | 35 | 21 | 167.6 | 0 | 51.8 | 275.4 | 275.4 | 0 | 0 | 275.4 | 0 | 33.9 | 0 | 0 | 0 | 0 | 0
3/7 9 | 0 | 0 | 0 | 0 | 0 | 0 | 0 | 0 | 0 | 0 | 19.8 | 237.5 | 0 | 0 | 0 | 257.2 | 257.2 | 0 | 0 | 257.2 | 0 | 33.9 | 0 | 0 | 0 | 4.7 | 56.5
3/7 10 | 0 | 0 | 0 | 0 | 0 | 0 | 0 | 0 | 0 | 0 | 5.7 | 176.5 | 0 | 0 | 0 | 182.2 | 182.2 | 0 | 0 | 182.2 | 0 | 33.9 | 0 | 0 | 0 | 11.8 | 369.5
3/7 11 | 0 | 0 | 0 | 0 | 0 | 0 | 0 | 0 | 0 | 0 | 1.7 | 118.4 | 0 | 0 | 0 | 120.1 | 120.1 | 0 | 0 | 120.1 | 0 | 33.9 | 0 | 0 | 0 | 8.8 | 606.1
3/7 12 | 0 | 0 | 0 | 0 | 0 | 0 | 0 | 0 | 0 | 0 | 1.8 | 229.2 | 0 | 0 | -160 | 231 | 71 | 0 | 0 | 71 | 0 | 33.9 | 0 | 0 | 0 | 5.2 | 652.8
3/7 13 | 0 | 0 | 0 | 0 | 0 | 0 | 0 | 0 | 0 | 0 | 0.8 | 212.2 | 0 | 0 | -160 | 213 | 53 | 0 | 0 | 53 | 0 | 33.9 | 0 | 0 | 0 | 2.7 | 764.3
3/7 14 | 0 | 0 | 0 | 0 | 0 | 0 | 0 | 0 | 0 | 0 | 0.7 | 208.7 | 0 | 0 | -160 | 209.4 | 49.4 | 0 | 0 | 49.4 | 0 | 33.9 | 0 | 0 | 0 | 2.8 | 767.8
3/7 15 | 0 | 0 | 0 | 0 | 0 | 0 | 0 | 0 | 0 | 0 | 1.7 | 230.1 | 0 | 0 | -160 | 231.9 | 71.9 | 0 | 0 | 71.9 | 0 | 33.9 | 0 | 0 | 0 | 5.3 | 693.9
3/7 16 | 0 | 0 | 0 | 0 | 0 | 0 | 0 | 0 | 0 | 0 | 2.1 | 172.9 | 0 | 0 | 0 | 175 | 175 | 0 | 0 | 175 | 0 | 33.9 | 0 | 0 | 0 | 4.9 | 404.6
3/7 17 | 0 | 0 | 0 | 0 | 0 | 0 | 0 | 0 | 0 | 0 | 8.1 | 329.4 | 0 | 0 | 0 | 337.5 | 337.5 | 0 | 0 | 337.5 | 0 | 33.9 | 0 | 0 | 0 | 5.9 | 237.6
3/7 18 | 0 | 0 | 0 | 0 | 0 | 0 | 0 | 0 | 0 | 0 | 28 | 157.5 | 167.6 | 0 | 131.6 | 484.7 | 484.7 | 0 | 0 | 484.7 | 0 | 33.9 | 0 | 0 | 0 | 0 | 0
3/7 19 | 0 | 0 | 0 | 0 | 0 | 0 | 0 | 0 | 0 | 0 | 94.5 | 31.5 | 184.5 | 0 | 160 | 470.5 | 470.5 | 0 | 0 | 470.5 | 0 | 33.9 | 0 | 0 | 0 | 0 | 0
3/7 20 | 0 | 0 | 0 | 0 | 0 | 0 | 0 | 0 | 0 | 0 | 140 | 0 | 167.6 | 0 | 141.7 | 449.4 | 449.4 | 0 | 0 | 449.4 | 0 | 33.9 | 0 | 0 | 0 | 0 | 0
3/7 21 | 0 | 0 | 0 | 0 | 0 | 0 | 0 | 0 | 0 | 0 | 171.5 | 0 | 167.6 | 0 | 90.9 | 430.1 | 430.1 | 0 | 0 | 430.1 | 0 | 33.9 | 0 | 0 | 0 | 0 | 0
3/7 22 | 0 | 0 | 0 | 0 | 0 | 0 | 0 | 0 | 0 | 0 | 259 | 0 | 102.6 | 0 | 0 | 361.6 | 361.6 | 0 | 0 | 361.6 | 0 | 33.9 | 0 | 0 | 0 | 0 | 0
3/7 23 | 0 | 0 | 0 | 0 | 0 | 0 | 0 | 0 | 0 | 0 | 270.9 | 0 | 0 | 0 | 0 | 270.9 | 270.9 | 0 | 0 | 270.9 | 0 | 33.9 | 0 | 0 | 0 | 19.6 | 0
3/8 0 | 0 | 0 | 0 | 0 | 0 | 0 | 0 | 0 | 0 | 0 | 150.2 | 0 | 0 | 0 | 0 | 150.2 | 150.2 | 0 | 0 | 150.2 | 0 | 33.9 | 0 | 0 | 0 | 115.8 | 0
3/8 1 | 0 | 0 | 0 | 0 | 0 | 0 | 0 | 0 | 0 | 0 | 102.2 | 0 | 0 | 0 | 0 | 102.2 | 102.2 | 0 | 0 | 102.2 | 0 | 33.9 | 0 | 0 | 0 | 139.3 | 0
3/8 2 | 0 | 0 | 0 | 0 | 0 | 0 | 0 | 0 | 0 | 0 | 75.4 | 0 | 0 | 0 | 0 | 75.4 | 75.4 | 0 | 0 | 75.4 | 0 | 33.9 | 0 | 0 | 0 | 138.1 | 0
3/8 3 | 0 | 0 | 0 | 0 | 0 | 0 | 0 | 0 | 0 | 0 | 36.7 | 0 | 0 | 0 | 0 | 36.7 | 36.7 | 0 | 0 | 36.7 | 0 | 33.9 | 0 | 0 | 0 | 159.3 | 0
3/8 4 | 0 | 0 | 0 | 0 | 0 | 0 | 0 | 0 | 0 | 0 | 31.6 | 0 | 0 | 0 | 0 | 31.6 | 31.6 | 0 | 0 | 31.6 | 0 | 33.9 | 0 | 0 | 0 | 132.9 | 0
3/8 5 | 0 | 0 | 0 | 0 | 0 | 0 | 0 | 0 | 0 | 0 | 31.8 | 0 | 0 | 0 | 0 | 31.8 | 31.8 | 0 | 0 | 31.8 | 0 | 33.9 | 0 | 0 | 0 | 185.2 | 0
3/8 6 | 0 | 0 | 0 | 0 | 0 | 0 | 0 | 0 | 0 | 0 | 64.2 | 0 | 0 | 0 | 0 | 64.2 | 64.2 | 0 | 0 | 64.2 | 0 | 33.9 | 0 | 0 | 0 | 135.3 | 0
3/8 7 | 0 | 0 | 0 | 0 | 0 | 0 | 0 | 0 | 0 | 0 | 161.2 | 0 | 0 | 0 | 0 | 161.2 | 161.2 | 0 | 0 | 161.2 | 0 | 33.9 | 0 | 0 | 0 | 31.3 | 0
3/8 8 | 0 | 0 | 0 | 0 | 0 | 0 | 0 | 0 | 0 | 0 | 161 | 31.5 | 82.9 | 0 | 0 | 275.4 | 275.4 | 0 | 0 | 275.4 | 0 | 33.9 | 0 | 0 | 0 | 0 | 0
3/8 9 | 0 | 0 | 0 | 0 | 0 | 0 | 0 | 0 | 0 | 0 | 64.3 | 192.9 | 0 | 0 | 0 | 257.2 | 257.2 | 0 | 0 | 257.2 | 0 | 33.9 | 0 | 0 | 0 | 47.7 | 143.1
3/8 10 | 0 | 0 | 0 | 0 | 0 | 0 | 0 | 0 | 0 | 0 | 31.2 | 150.9 | 0 | 0 | 0 | 182.1 | 182.1 | 0 | 0 | 182.1 | 0 | 33.9 | 0 | 0 | 0 | 77.3 | 374.1
3/8 11 | 0 | 0 | 0 | 0 | 0 | 0 | 0 | 0 | 0 | 0 | 15.5 | 104.5 | 0 | 0 | 0 | 120.1 | 120.1 | 0 | 0 | 120.1 | 0 | 33.9 | 0 | 0 | 0 | 100 | 672.5
3/8 12 | 0 | 0 | 0 | 0 | 0 | 0 | 0 | 0 | 0 | 0 | 27 | 204 | 0 | 0 | -160 | 231 | 71 | 0 | 0 | 71 | 0 | 33.9 | 0 | 0 | 0 | 95.5 | 720
3/8 13 | 0 | 0 | 0 | 0 | 0 | 0 | 0 | 0 | 0 | 0 | 22.7 | 190.2 | 0 | 0 | -160 | 212.9 | 52.9 | 0 | 0 | 52.9 | 0 | 33.9 | 0 | 0 | 0 | 96.3 | 807.3
3/8 14 | 0 | 0 | 0 | 0 | 0 | 0 | 0 | 0 | 0 | 0 | 25.1 | 184.3 | 0 | 0 | -160 | 209.4 | 49.4 | 0 | 0 | 49.4 | 0 | 33.9 | 0 | 0 | 0 | 107.9 | 792.2
3/8 15 | 0 | 0 | 0 | 0 | 0 | 0 | 0 | 0 | 0 | 0 | 35.1 | 196.8 | 0 | 0 | -160 | 231.8 | 71.8 | 0 | 0 | 71.8 | 0 | 33.9 | 0 | 0 | 0 | 125.9 | 706.2
3/8 16 | 0 | 0 | 0 | 0 | 0 | 0 | 0 | 0 | 0 | 0 | 27.8 | 147.2 | 0 | 0 | 0 | 175 | 175 | 0 | 0 | 175 | 0 | 33.9 | 0 | 0 | 0 | 122.7 | 650.8
3/8 17 | 0 | 0 | 0 | 0 | 0 | 0 | 0 | 0 | 0 | 0 | 63.4 | 274.1 | 0 | 0 | 0 | 337.5 | 337.5 | 0 | 0 | 337.5 | 0 | 33.9 | 0 | 0 | 0 | 87.1 | 376.9
3/8 18 | 0 | 0 | 0 | 0 | 0 | 0 | 0 | 0 | 0 | 0 | 123.7 | 360.9 | 0 | 0 | 0 | 484.7 | 484.7 | 0 | 0 | 484.7 | 0 | 33.9 | 0 | 0 | 0 | 2.3 | 6.6
3/8 19 | 0 | 0 | 0 | 0 | 0 | 0 | 0 | 0 | 0 | 0 | 126 | 73.5 | 188.1 | 0 | 82.8 | 470.4 | 470.4 | 0 | 0 | 470.4 | 0 | 33.9 | 0 | 0 | 0 | 0 | 0
3/8 20 | 0 | 0 | 0 | 0 | 0 | 0 | 0 | 0 | 0 | 0 | 112 | 0 | 188.1 | 0 | 149.2 | 449.4 | 449.4 | 0 | 0 | 449.4 | 0 | 33.9 | 0 | 0 | 0 | 0 | 0
3/8 21 | 0 | 0 | 0 | 0 | 0 | 0 | 0 | 0 | 0 | 0 | 84 | 0 | 188.1 | 0 | 157.9 | 430 | 430 | 0 | 0 | 430 | 0 | 33.9 | 0 | 0 | 0 | 0 | 0
3/8 22 | 0 | 0 | 0 | 0 | 0 | 0 | 0 | 0 | 0 | 0 | 49 | 0 | 188.1 | 0 | 124.4 | 361.6 | 361.6 | 0 | 0 | 361.6 | 0 | 33.9 | 0 | 0 | 0 | 0 | 0
3/8 23 | 0 | 0 | 0 | 0 | 0 | 0 | 0 | 0 | 0 | 0 | 21 | 0 | 188.1 | 0 | 61.7 | 270.8 | 270.8 | 0 | 0 | 270.8 | 0 | 33.9 | 0 | 0 | 0 | 0 | 0
3/9 0 | 0 | 0 | 0 | 0 | 0 | 0 | 0 | 0 | 0 | 0 | 14 | 0 | 136.1 | 0 | 0 | 150.1 | 150.1 | 0 | 0 | 150.1 | 0 | 33.9 | 0 | 0 | 0 | 0 | 0
3/9 1 | 0 | 0 | 0 | 0 | 0 | 0 | 0 | 0 | 0 | 0 | 10.5 | 0 | 91.7 | 0 | 0 | 102.2 | 102.2 | 0 | 0 | 102.2 | 0 | 33.9 | 0 | 0 | 0 | 0 | 0
3/9 2 | 0 | 0 | 0 | 0 | 0 | 0 | 0 | 0 | 0 | 0 | 10.5 | 0 | 64.9 | 0 | 0 | 75.4 | 75.4 | 0 | 0 | 75.4 | 0 | 33.9 | 0 | 0 | 0 | 0 | 0
3/9 3 | 0 | 0 | 0 | 0 | 0 | 0 | 0 | 0 | 0 | 0 | 7 | 0 | 29.7 | 0 | 0 | 36.7 | 36.7 | 0 | 0 | 36.7 | 0 | 33.9 | 0 | 0 | 0 | 0 | 0
3/9 4 | 0 | 0 | 0 | 0 | 0 | 0 | 0 | 0 | 0 | 0 | 10.5 | 0 | 21 | 0 | 0 | 31.5 | 31.5 | 0 | 0 | 31.5 | 0 | 33.9 | 0 | 0 | 0 | 0 | 0
3/9 5 | 0 | 0 | 0 | 0 | 0 | 0 | 0 | 0 | 0 | 0 | 14 | 0 | 17.8 | 0 | 0 | 31.8 | 31.8 | 0 | 0 | 31.8 | 0 | 33.9 | 0 | 0 | 0 | 0 | 0
3/9 6 | 0 | 0 | 0 | 0 | 0 | 0 | 0 | 0 | 0 | 0 | 17.5 | 0 | 46.7 | 0 | 0 | 64.2 | 64.2 | 0 | 0 | 64.2 | 0 | 33.9 | 0 | 0 | 0 | 0 | 0
3/9 7 | 0 | 0 | 0 | 0 | 0 | 0 | 0 | 0 | 0 | 0 | 14 | 0 | 147.2 | 0 | 0 | 161.2 | 161.2 | 0 | 0 | 161.2 | 0 | 33.9 | 0 | 0 | 0 | 0 | 0
3/9 8 | 0 | 0 | 0 | 0 | 0 | 0 | 0 | 0 | 0 | 0 | 14 | 21 | 223.1 | 0 | 17.3 | 275.4 | 275.4 | 0 | 0 | 275.4 | 0 | 33.9 | 0 | 0 | 0 | 0 | 0
3/9 9 | 0 | 0 | 0 | 0 | 0 | 0 | 0 | 0 | 0 | 0 | 14 | 243.2 | 0 | 0 | 0 | 257.2 | 257.2 | 0 | 0 | 257.2 | 0 | 33.9 | 0 | 0 | 0 | 3.5 | 61.3
3/9 10 | 0 | 0 | 0 | 0 | 0 | 0 | 0 | 0 | 0 | 0 | 5.4 | 176.7 | 0 | 0 | 0 | 182.1 | 182.1 | 0 | 0 | 182.1 | 0 | 33.9 | 0 | 0 | 0 | 12.1 | 400.8
3/9 11 | 0 | 0 | 0 | 0 | 0 | 0 | 0 | 0 | 0 | 0 | 1.6 | 118.4 | 0 | 0 | 0 | 120 | 120 | 0 | 0 | 120 | 0 | 33.9 | 0 | 0 | 0 | 8.9 | 658.6
3/9 12 | 0 | 0 | 0 | 0 | 0 | 0 | 0 | 0 | 0 | 0 | 6 | 225 | 0 | 0 | -160 | 231 | 71 | 0 | 0 | 71 | 0 | 33.9 | 0 | 0 | 0 | 18.5 | 699
3/9 13 | 0 | 0 | 0 | 0 | 0 | 0 | 0 | 0 | 0 | 0 | 4.4 | 208.5 | 0 | 0 | -160 | 212.9 | 52.9 | 0 | 0 | 52.9 | 0 | 33.9 | 0 | 0 | 0 | 16.6 | 789
3/9 14 | 0 | 0 | 0 | 0 | 0 | 0 | 0 | 0 | 0 | 0 | 4.4 | 205 | 0 | 0 | -160 | 209.4 | 49.4 | 0 | 0 | 49.4 | 0 | 33.9 | 0 | 0 | 0 | 16.6 | 782
3/9 15 | 0 | 0 | 0 | 0 | 0 | 0 | 0 | 0 | 0 | 0 | 3.5 | 228.3 | 0 | 0 | -160 | 231.8 | 71.8 | 0 | 0 | 71.8 | 0 | 33.9 | 0 | 0 | 0 | 10.5 | 674.7
3/9 16 | 0 | 0 | 0 | 0 | 0 | 0 | 0 | 0 | 0 | 0 | 3 | 172 | 0 | 0 | 0 | 175 | 175 | 0 | 0 | 175 | 0 | 33.9 | 0 | 0 | 0 | 11 | 636.5
3/9 17 | 0 | 0 | 0 | 0 | 0 | 0 | 0 | 0 | 0 | 0 | 7 | 330.4 | 0 | 0 | 0 | 337.4 | 337.4 | 0 | 0 | 337.4 | 0 | 33.9 | 0 | 0 | 0 | 7 | 331.1
3/9 18 | 0 | 0 | 0 | 0 | 0 | 0 | 0 | 0 | 0 | 0 | 10.5 | 388.5 | 85.6 | 0 | 0 | 484.6 | 484.6 | 0 | 0 | 484.6 | 0 | 33.9 | 0 | 0 | 0 | 0 | 0
3/9 19 | 0 | 0 | 0 | 0 | 0 | 0 | 0 | 0 | 0 | 0 | 7 | 94.5 | 223.1 | 0 | 145.8 | 470.4 | 470.4 | 0 | 0 | 470.4 | 0 | 33.9 | 0 | 0 | 0 | 0 | 0
3/9 20 | 0 | 0 | 0 | 0 | 0 | 0 | 0 | 0 | 0 | 0 | 10.5 | 0 | 278.8 | 0 | 160 | 449.3 | 449.3 | 0 | 0 | 449.3 | 0 | 33.9 | 0 | 0 | 0 | 0 | 0
3/9 21 | 0 | 0 | 0 | 0 | 0 | 0 | 0 | 0 | 0 | 0 | 21 | 0 | 249 | 0 | 160 | 430 | 430 | 0 | 0 | 430 | 0 | 33.9 | 0 | 0 | 0 | 0 | 0
3/9 22 | 0 | 0 | 0 | 0 | 0 | 0 | 0 | 0 | 0 | 0 | 45.5 | 0 | 223.1 | 0 | 92.9 | 361.5 | 361.5 | 0 | 0 | 361.5 | 0 | 33.9 | 0 | 0 | 0 | 0 | 0
3/9 23 | 0 | 0 | 0 | 0 | 0 | 0 | 0 | 0 | 0 | 0 | 73.5 | 0 | 197.3 | 0 | 0 | 270.8 | 270.8 | 0 | 0 | 270.8 | 0 | 33.9 | 0 | 0 | 0 | 0 | 0
3/10 0 | 0 | 0 | 0 | 0 | 0 | 0 | 0 | 0 | 0 | 0 | 77 | 0 | 73.1 | 0 | 0 | 150.1 | 150.1 | 0 | 0 | 150.1 | 0 | 33.9 | 0 | 0 | 0 | 0 | 0
3/10 1 | 0 | 0 | 0 | 0 | 0 | 0 | 0 | 0 | 0 | 0 | 63 | 0 | 39.2 | 0 | 0 | 102.2 | 102.2 | 0 | 0 | 102.2 | 0 | 33.9 | 0 | 0 | 0 | 0 | 0
3/10 2 | 0 | 0 | 0 | 0 | 0 | 0 | 0 | 0 | 0 | 0 | 75.4 | 0 | 0 | 0 | 0 | 75.4 | 75.4 | 0 | 0 | 75.4 | 0 | 33.9 | 0 | 0 | 0 | 5.1 | 0
3/10 3 | 0 | 0 | 0 | 0 | 0 | 0 | 0 | 0 | 0 | 0 | 36.7 | 0 | 0 | 0 | 0 | 36.7 | 36.7 | 0 | 0 | 36.7 | 0 | 33.9 | 0 | 0 | 0 | 68.3 | 0
3/10 4 | 0 | 0 | 0 | 0 | 0 | 0 | 0 | 0 | 0 | 0 | 31.5 | 0 | 0 | 0 | 0 | 31.5 | 31.5 | 0 | 0 | 31.5 | 0 | 33.9 | 0 | 0 | 0 | 105 | 0
3/10 5 | 0 | 0 | 0 | 0 | 0 | 0 | 0 | 0 | 0 | 0 | 31.7 | 0 | 0 | 0 | 0 | 31.7 | 31.7 | 0 | 0 | 31.7 | 0 | 33.9 | 0 | 0 | 0 | 94.3 | 0
3/10 6 | 0 | 0 | 0 | 0 | 0 | 0 | 0 | 0 | 0 | 0 | 64.2 | 0 | 0 | 0 | 0 | 64.2 | 64.2 | 0 | 0 | 64.2 | 0 | 33.9 | 0 | 0 | 0 | 51.3 | 0
3/10 7 | 0 | 0 | 0 | 0 | 0 | 0 | 0 | 0 | 0 | 0 | 84 | 0 | 77.2 | 0 | 0 | 161.2 | 161.2 | 0 | 0 | 161.2 | 0 | 33.9 | 0 | 0 | 0 | 0 | 0
3/10 8 | 0 | 0 | 0 | 0 | 0 | 0 | 0 | 0 | 0 | 0 | 84 | 31.5 | 159.8 | 0 | 0 | 275.3 | 275.3 | 0 | 0 | 275.3 | 0 | 33.9 | 0 | 0 | 0 | 0 | 0
3/10 9 | 0 | 0 | 0 | 0 | 0 | 0 | 0 | 0 | 0 | 0 | 49.5 | 207.7 | 0 | 0 | 0 | 257.2 | 257.2 | 0 | 0 | 257.2 | 0 | 33.9 | 0 | 0 | 0 | 20.5 | 86.3
3/10 10 | 0 | 0 | 0 | 0 | 0 | 0 | 0 | 0 | 0 | 0 | 18.2 | 163.9 | 0 | 0 | 0 | 182.1 | 182.1 | 0 | 0 | 182.1 | 0 | 33.9 | 0 | 0 | 0 | 34.3 | 308.6
3/10 11 | 0 | 0 | 0 | 0 | 0 | 0 | 0 | 0 | 0 | 0 | 6.8 | 228.1 | 0 | 0 | -114.9 | 234.9 | 120 | 0 | 0 | 120 | 0 | 33.9 | 0 | 0 | 0 | 14.2 | 475.4
3/10 12 | 0 | 0 | 0 | 0 | 0 | 0 | 0 | 0 | 0 | 0 | 4.8 | 226.2 | 0 | 0 | -160 | 230.9 | 70.9 | 0 | 0 | 70.9 | 0 | 33.9 | 0 | 0 | 0 | 12.7 | 603.3
3/10 13 | 0 | 0 | 0 | 0 | 0 | 0 | 0 | 0 | 0 | 0 | 4.1 | 208.8 | 0 | 0 | -160 | 212.9 | 52.9 | 0 | 0 | 52.9 | 0 | 33.9 | 0 | 0 | 0 | 13.4 | 683.7
3/10 14 | 0 | 0 | 0 | 0 | 0 | 0 | 0 | 0 | 0 | 0 | 3.9 | 182 | 0 | 0 | -136.5 | 185.9 | 49.4 | 0 | 0 | 49.4 | 0 | 33.9 | 0 | 0 | 0 | 10.1 | 479.5
3/10 15 | 0 | 0 | 0 | 0 | 0 | 0 | 0 | 0 | 0 | 0 | 2.3 | 138.1 | 0 | 0 | -68.6 | 140.4 | 71.8 | 0 | 0 | 71.8 | 0 | 33.9 | 0 | 0 | 0 | 8.2 | 481.4
3/10 16 | 0 | 0 | 0 | 0 | 0 | 0 | 0 | 0 | 0 | 0 | 3.7 | 171.2 | 0 | 0 | 0 | 174.9 | 174.9 | 0 | 0 | 174.9 | 0 | 33.9 | 0 | 0 | 0 | 10.3 | 469.3
3/10 17 | 0 | 0 | 0 | 0 | 0 | 0 | 0 | 0 | 0 | 0 | 5.4 | 332.1 | 0 | 0 | 0 | 337.4 | 337.4 | 0 | 0 | 337.4 | 0 | 33.9 | 0 | 0 | 0 | 5.1 | 318.9
3/10 18 | 0 | 0 | 0 | 0 | 0 | 0 | 0 | 0 | 0 | 0 | 10.5 | 283.5 | 190.6 | 0 | 0 | 484.6 | 484.6 | 0 | 0 | 484.6 | 0 | 33.9 | 0 | 0 | 0 | 0 | 0
3/10 19 | 0 | 0 | 0 | 0 | 0 | 0 | 0 | 0 | 0 | 0 | 7 | 52.5 | 250.9 | 0 | 160 | 470.4 | 470.4 | 0 | 0 | 470.4 | 0 | 33.9 | 0 | 0 | 0 | 0 | 0
3/10 20 | 0 | 0 | 0 | 0 | 0 | 0 | 0 | 0 | 0 | 0 | 10.5 | 0 | 278.8 | 0 | 160 | 449.3 | 449.3 | 0 | 0 | 449.3 | 0 | 33.9 | 0 | 0 | 0 | 0 | 0
3/10 21 | 0 | 0 | 0 | 0 | 0 | 0 | 0 | 0 | 0 | 0 | 17.5 | 0 | 252.5 | 0 | 160 | 430 | 430 | 0 | 0 | 430 | 0 | 33.9 | 0 | 0 | 0 | 0 | 0
3/10 22 | 0 | 0 | 0 | 0 | 0 | 0 | 0 | 0 | 0 | 0 | 21 | 0 | 244.5 | 0 | 96 | 361.5 | 361.5 | 0 | 0 | 361.5 | 0 | 33.9 | 0 | 0 | 0 | 0 | 0
3/10 23 | 0 | 0 | 0 | 0 | 0 | 0 | 0 | 0 | 0 | 0 | 35 | 0 | 235.8 | 0 | 0 | 270.8 | 270.8 | 0 | 0 | 270.8 | 0 | 33.9 | 0 | 0 | 0 | 0 | 0
3/11 0 | 0 | 0 | 0 | 0 | 0 | 0 | 0 | 0 | 0 | 0 | 70 | 0 | 80.1 | 0 | 0 | 150.1 | 150.1 | 0 | 0 | 150.1 | 0 | 33.9 | 0 | 0 | 0 | 0 | 0
3/11 1 | 0 | 0 | 0 | 0 | 0 | 0 | 0 | 0 | 0 | 0 | 102.2 | 0 | 0 | 0 | 0 | 102.2 | 102.2 | 0 | 0 | 102.2 | 0 | 33.9 | 0 | 0 | 0 | 9.8 | 0
3/11 2 | 0 | 0 | 0 | 0 | 0 | 0 | 0 | 0 | 0 | 0 | 75.4 | 0 | 0 | 0 | 0 | 75.4 | 75.4 | 0 | 0 | 75.4 | 0 | 33.9 | 0 | 0 | 0 | 64.6 | 0
3/11 3 | 0 | 0 | 0 | 0 | 0 | 0 | 0 | 0 | 0 | 0 | 36.7 | 0 | 0 | 0 | 0 | 36.7 | 36.7 | 0 | 0 | 36.7 | 0 | 33.9 | 0 | 0 | 0 | 117.3 | 0
3/11 4 | 0 | 0 | 0 | 0 | 0 | 0 | 0 | 0 | 0 | 0 | 31.5 | 0 | 0 | 0 | 0 | 31.5 | 31.5 | 0 | 0 | 31.5 | 0 | 33.9 | 0 | 0 | 0 | 108.5 | 0
3/11 5 | 0 | 0 | 0 | 0 | 0 | 0 | 0 | 0 | 0 | 0 | 31.8 | 0 | 0 | 0 | 0 | 31.8 | 31.8 | 0 | 0 | 31.8 | 0 | 33.9 | 0 | 0 | 0 | 69.7 | 0
3/11 6 | 0 | 0 | 0 | 0 | 0 | 0 | 0 | 0 | 0 | 0 | 64.2 | 0 | 0 | 0 | 0 | 64.2 | 64.2 | 0 | 0 | 64.2 | 0 | 33.9 | 0 | 0 | 0 | 40.8 | 0
3/11 7 | 0 | 0 | 0 | 0 | 0 | 0 | 0 | 0 | 0 | 0 | 70 | 0 | 91.2 | 0 | 0 | 161.2 | 161.2 | 0 | 0 | 161.2 | 0 | 33.9 | 0 | 0 | 0 | 0 | 0
3/11 8 | 0 | 0 | 0 | 0 | 0 | 0 | 0 | 0 | 0 | 0 | 59.5 | 31.5 | 177.7 | 0 | 6.7 | 275.4 | 275.4 | 0 | 0 | 275.4 | 0 | 33.9 | 0 | 0 | 0 | 0 | 0
3/11 9 | 0 | 0 | 0 | 0 | 0 | 0 | 0 | 0 | 0 | 0 | 26.4 | 230.8 | 0 | 0 | 0 | 257.2 | 257.2 | 0 | 0 | 257.2 | 0 | 33.9 | 0 | 0 | 0 | 12.1 | 105.2
3/11 10 | 0 | 0 | 0 | 0 | 0 | 0 | 0 | 0 | 0 | 0 | 6.2 | 175.9 | 0 | 0 | 0 | 182.1 | 182.1 | 0 | 0 | 182.1 | 0 | 33.9 | 0 | 0 | 0 | 14.8 | 422.6
3/11 11 | 0 | 0 | 0 | 0 | 0 | 0 | 0 | 0 | 0 | 0 | 2.7 | 117.4 | 0 | 0 | 0 | 120 | 120 | 0 | 0 | 120 | 0 | 33.9 | 0 | 0 | 0 | 11.3 | 491.6
3/11 12 | 0 | 0 | 0 | 0 | 0 | 0 | 0 | 0 | 0 | 0 | 1 | 212.7 | 0 | 0 | -142.8 | 213.8 | 71 | 0 | 0 | 71 | 0 | 33.9 | 0 | 0 | 0 | 2.5 | 511.8
3/11 13 | 0 | 0 | 0 | 0 | 0 | 0 | 0 | 0 | 0 | 0 | 0.8 | 212.2 | 0 | 0 | -160 | 212.9 | 52.9 | 0 | 0 | 52.9 | 0 | 33.9 | 0 | 0 | 0 | 2.7 | 764.3
3/11 14 | 0 | 0 | 0 | 0 | 0 | 0 | 0 | 0 | 0 | 0 | 1.9 | 207.5 | 0 | 0 | -160 | 209.4 | 49.4 | 0 | 0 | 49.4 | 0 | 33.9 | 0 | 0 | 0 | 5.1 | 559
3/11 15 | 0 | 0 | 0 | 0 | 0 | 0 | 0 | 0 | 0 | 0 | 3 | 207.2 | 0 | 0 | -138.4 | 210.2 | 71.8 | 0 | 0 | 71.8 | 0 | 33.9 | 0 | 0 | 0 | 7.5 | 506.8
3/11 16 | 0 | 0 | 0 | 0 | 0 | 0 | 0 | 0 | 0 | 0 | 7.2 | 206.6 | 0 | 0 | -38.8 | 213.8 | 175 | 0 | 0 | 175 | 0 | 33.9 | 0 | 0 | 0 | 17.3 | 496.9
3/11 17 | 0 | 0 | 0 | 0 | 0 | 0 | 0 | 0 | 0 | 0 | 14 | 323.5 | 0 | 0 | 0 | 337.4 | 337.4 | 0 | 0 | 337.4 | 0 | 33.9 | 0 | 0 | 0 | 10.5 | 243.5
3/11 18 | 0 | 0 | 0 | 0 | 0 | 0 | 0 | 0 | 0 | 0 | 21 | 378 | 85.7 | 0 | 0 | 484.7 | 484.7 | 0 | 0 | 484.7 | 0 | 33.9 | 0 | 0 | 0 | 0 | 0
3/11 19 | 0 | 0 | 0 | 0 | 0 | 0 | 0 | 0 | 0 | 0 | 21 | 42 | 247.4 | 0 | 160 | 470.4 | 470.4 | 0 | 0 | 470.4 | 0 | 33.9 | 0 | 0 | 0 | 0 | 0
3/11 20 | 0 | 0 | 0 | 0 | 0 | 0 | 0 | 0 | 0 | 0 | 38.5 | 0 | 250.8 | 0 | 160 | 449.3 | 449.3 | 0 | 0 | 449.3 | 0 | 33.9 | 0 | 0 | 0 | 0 | 0
3/11 21 | 0 | 0 | 0 | 0 | 0 | 0 | 0 | 0 | 0 | 0 | 49 | 0 | 221 | 0 | 160 | 430 | 430 | 0 | 0 | 430 | 0 | 33.9 | 0 | 0 | 0 | 0 | 0
3/11 22 | 0 | 0 | 0 | 0 | 0 | 0 | 0 | 0 | 0 | 0 | 94.5 | 0 | 177.7 | 0 | 89.3 | 361.5 | 361.5 | 0 | 0 | 361.5 | 0 | 33.9 | 0 | 0 | 0 | 0 | 0
3/11 23 | 0 | 0 | 0 | 0 | 0 | 0 | 0 | 0 | 0 | 0 | 115.5 | 0 | 155.3 | 0 | 0 | 270.8 | 270.8 | 0 | 0 | 270.8 | 0 | 33.9 | 0 | 0 | 0 | 0 | 0
3/12 0 | 0 | 0 | 0 | 0 | 0 | 0 | 0 | 0 | 0 | 0 | 150.2 | 0 | 0 | 0 | 0 | 150.2 | 150.2 | 0 | 0 | 150.2 | 0 | 33.9 | 0 | 0 | 0 | 10.8 | 0
3/12 1 | 0 | 0 | 0 | 0 | 0 | 0 | 0 | 0 | 0 | 0 | 102.2 | 0 | 0 | 0 | 0 | 102.2 | 102.2 | 0 | 0 | 102.2 | 0 | 33.9 | 0 | 0 | 0 | 100.8 | 0
3/12 2 | 0 | 0 | 0 | 0 | 0 | 0 | 0 | 0 | 0 | 0 | 75.4 | 0 | 0 | 0 | 0 | 75.4 | 75.4 | 0 | 0 | 75.4 | 0 | 33.9 | 0 | 0 | 0 | 190.6 | 0
3/12 3 | 0 | 0 | 0 | 0 | 0 | 0 | 0 | 0 | 0 | 0 | 36.8 | 0 | 0 | 0 | 0 | 36.8 | 36.8 | 0 | 0 | 36.8 | 0 | 33.9 | 0 | 0 | 0 | 253.7 | 0
3/12 4 | 0 | 0 | 0 | 0 | 0 | 0 | 0 | 0 | 0 | 0 | 31.6 | 0 | 0 | 0 | 0 | 31.6 | 31.6 | 0 | 0 | 31.6 | 0 | 33.9 | 0 | 0 | 0 | 251.9 | 0
3/12 5 | 0 | 0 | 0 | 0 | 0 | 0 | 0 | 0 | 0 | 0 | 31.8 | 0 | 0 | 0 | 0 | 31.8 | 31.8 | 0 | 0 | 31.8 | 0 | 33.9 | 0 | 0 | 0 | 248.2 | 0
3/12 6 | 0 | 0 | 0 | 0 | 0 | 0 | 0 | 0 | 0 | 0 | 64.3 | 0 | 0 | 0 | 0 | 64.3 | 64.3 | 0 | 0 | 64.3 | 0 | 33.9 | 0 | 0 | 0 | 212.2 | 0
3/12 7 | 0 | 0 | 0 | 0 | 0 | 0 | 0 | 0 | 0 | 0 | 161.3 | 0 | 0 | 0 | 0 | 161.3 | 161.3 | 0 | 0 | 161.3 | 0 | 33.9 | 0 | 0 | 0 | 104.7 | 0
3/12 8 | 0 | 0 | 0 | 0 | 0 | 0 | 0 | 0 | 0 | 0 | 246.9 | 28.5 | 0 | 0 | 0 | 275.4 | 275.4 | 0 | 0 | 275.4 | 0 | 33.9 | 0 | 0 | 0 | 26.1 | 3
3/12 9 | 0 | 0 | 0 | 0 | 0 | 0 | 0 | 0 | 0 | 0 | 164.3 | 92.9 | 0 | 0 | 0 | 257.2 | 257.2 | 0 | 0 | 257.2 | 0 | 33.9 | 0 | 0 | 0 | 77.2 | 43.6
3/12 10 | 0 | 0 | 0 | 0 | 0 | 0 | 0 | 0 | 0 | 0 | 66.8 | 115.4 | 0 | 0 | 0 | 182.2 | 182.2 | 0 | 0 | 182.2 | 0 | 33.9 | 0 | 0 | 0 | 139.7 | 241.6
3/12 11 | 0 | 0 | 0 | 0 | 0 | 0 | 0 | 0 | 0 | 0 | 31.4 | 88.7 | 0 | 0 | 0 | 120.1 | 120.1 | 0 | 0 | 120.1 | 0 | 33.9 | 0 | 0 | 0 | 150.6 | 425.8
3/12 12 | 0 | 0 | 0 | 0 | 0 | 0 | 0 | 0 | 0 | 0 | 46.6 | 165.1 | 0 | 0 | -140.7 | 211.7 | 71 | 0 | 0 | 71 | 0 | 33.9 | 0 | 0 | 0 | 166.9 | 590.9
3/12 13 | 0 | 0 | 0 | 0 | 0 | 0 | 0 | 0 | 0 | 0 | 41.1 | 171.9 | 0 | 0 | -160 | 213 | 53 | 0 | 0 | 53 | 0 | 33.9 | 0 | 0 | 0 | 189.9 | 794.1
3/12 14 | 0 | 0 | 0 | 0 | 0 | 0 | 0 | 0 | 0 | 0 | 37.7 | 171.7 | 0 | 0 | -160 | 209.4 | 49.4 | 0 | 0 | 49.4 | 0 | 33.9 | 0 | 0 | 0 | 179.3 | 815.3
3/12 15 | 0 | 0 | 0 | 0 | 0 | 0 | 0 | 0 | 0 | 0 | 38.5 | 193.4 | 0 | 0 | -160 | 231.9 | 71.9 | 0 | 0 | 71.9 | 0 | 33.9 | 0 | 0 | 0 | 133 | 667.6
3/12 16 | 0 | 0 | 0 | 0 | 0 | 0 | 0 | 0 | 0 | 0 | 31.4 | 162.8 | 0 | 0 | -19.3 | 194.3 | 175 | 0 | 0 | 175 | 0 | 33.9 | 0 | 0 | 0 | 122.6 | 635.2
3/12 17 | 0 | 0 | 0 | 0 | 0 | 0 | 0 | 0 | 0 | 0 | 64.3 | 273.2 | 0 | 0 | 0 | 337.5 | 337.5 | 0 | 0 | 337.5 | 0 | 33.9 | 0 | 0 | 0 | 61.7 | 262.3
3/12 18 | 0 | 0 | 0 | 0 | 0 | 0 | 0 | 0 | 0 | 0 | 143.5 | 231 | 61.3 | 0 | 48.9 | 484.7 | 484.7 | 0 | 0 | 484.7 | 0 | 33.9 | 0 | 0 | 0 | 0 | 0
3/12 19 | 0 | 0 | 0 | 0 | 0 | 0 | 0 | 0 | 0 | 0 | 157.5 | 31.5 | 121.5 | 0 | 160 | 470.5 | 470.5 | 0 | 0 | 470.5 | 0 | 33.9 | 0 | 0 | 0 | 0 | 0
3/12 20 | 0 | 0 | 0 | 0 | 0 | 0 | 0 | 0 | 0 | 0 | 224 | 0 | 65.4 | 0 | 160 | 449.4 | 449.4 | 0 | 0 | 449.4 | 0 | 33.9 | 0 | 0 | 0 | 0 | 0
3/12 21 | 0 | 0 | 0 | 0 | 0 | 0 | 0 | 0 | 0 | 0 | 231 | 0 | 61.3 | 0 | 137.8 | 430.1 | 430.1 | 0 | 0 | 430.1 | 0 | 33.9 | 0 | 0 | 0 | 0 | 0
3/12 22 | 0 | 0 | 0 | 0 | 0 | 0 | 0 | 0 | 0 | 0 | 231 | 0 | 61.3 | 0 | 69.3 | 361.6 | 361.6 | 0 | 0 | 361.6 | 0 | 33.9 | 0 | 0 | 0 | 0 | 0
3/12 23 | 0 | 0 | 0 | 0 | 0 | 0 | 0 | 0 | 0 | 0 | 227.5 | 0 | 43.3 | 0 | 0 | 270.8 | 270.8 | 0 | 0 | 270.8 | 0 | 33.9 | 0 | 0 | 0 | 0 | 0
3/13 0 | 0 | 0 | 0 | 0 | 0 | 0 | 0 | 0 | 0 | 0 | 150.2 | 0 | 0 | 0 | 0 | 150.2 | 150.2 | 0 | 0 | 150.2 | 0 | 33.9 | 0 | 0 | 0 | 84.3 | 0
3/13 1 | 0 | 0 | 0 | 0 | 0 | 0 | 0 | 0 | 0 | 0 | 102.2 | 0 | 0 | 0 | 0 | 102.2 | 102.2 | 0 | 0 | 102.2 | 0 | 33.9 | 0 | 0 | 0 | 121.8 | 0
3/13 2 | 0 | 0 | 0 | 0 | 0 | 0 | 0 | 0 | 0 | 0 | 75.4 | 0 | 0 | 0 | 0 | 75.4 | 75.4 | 0 | 0 | 75.4 | 0 | 33.9 | 0 | 0 | 0 | 155.6 | 0
3/13 3 | 0 | 0 | 0 | 0 | 0 | 0 | 0 | 0 | 0 | 0 | 36.8 | 0 | 0 | 0 | 0 | 36.8 | 36.8 | 0 | 0 | 36.8 | 0 | 33.9 | 0 | 0 | 0 | 211.7 | 0
3/13 4 | 0 | 0 | 0 | 0 | 0 | 0 | 0 | 0 | 0 | 0 | 31.6 | 0 | 0 | 0 | 0 | 31.6 | 31.6 | 0 | 0 | 31.6 | 0 | 33.9 | 0 | 0 | 0 | 230.9 | 0
3/13 5 | 0 | 0 | 0 | 0 | 0 | 0 | 0 | 0 | 0 | 0 | 31.8 | 0 | 0 | 0 | 0 | 31.8 | 31.8 | 0 | 0 | 31.8 | 0 | 33.9 | 0 | 0 | 0 | 213.2 | 0
3/13 6 | 0 | 0 | 0 | 0 | 0 | 0 | 0 | 0 | 0 | 0 | 64.3 | 0 | 0 | 0 | 0 | 64.3 | 64.3 | 0 | 0 | 64.3 | 0 | 33.9 | 0 | 0 | 0 | 156.2 | 0
3/13 7 | 0 | 0 | 0 | 0 | 0 | 0 | 0 | 0 | 0 | 0 | 161.3 | 0 | 0 | 0 | 0 | 161.3 | 161.3 | 0 | 0 | 161.3 | 0 | 33.9 | 0 | 0 | 0 | 10.2 | 0
3/13 8 | 0 | 0 | 0 | 0 | 0 | 0 | 0 | 0 | 0 | 0 | 175 | 10.5 | 30.5 | 0 | 59.4 | 275.4 | 275.4 | 0 | 0 | 275.4 | 0 | 33.9 | 0 | 0 | 0 | 0 | 0
3/13 9 | 0 | 0 | 0 | 0 | 0 | 0 | 0 | 0 | 0 | 0 | 173.5 | 83.7 | 0 | 0 | 0 | 257.2 | 257.2 | 0 | 0 | 257.2 | 0 | 33.9 | 0 | 0 | 0 | 22.5 | 10.8
3/13 10 | 0 | 0 | 0 | 0 | 0 | 0 | 0 | 0 | 0 | 0 | 100.7 | 81.5 | 0 | 0 | 0 | 182.1 | 182.1 | 0 | 0 | 182.1 | 0 | 33.9 | 0 | 0 | 0 | 119.8 | 97
3/13 11 | 0 | 0 | 0 | 0 | 0 | 0 | 0 | 0 | 0 | 0 | 46.2 | 73.9 | 0 | 0 | 0 | 120.1 | 120.1 | 0 | 0 | 120.1 | 0 | 33.9 | 0 | 0 | 0 | 163.8 | 262.1
3/13 12 | 0 | 0 | 0 | 0 | 0 | 0 | 0 | 0 | 0 | 0 | 60.6 | 170.4 | 0 | 0 | -160 | 231 | 71 | 0 | 0 | 71 | 0 | 33.9 | 0 | 0 | 0 | 159.9 | 449.1
3/13 13 | 0 | 0 | 0 | 0 | 0 | 0 | 0 | 0 | 0 | 0 | 40.2 | 172.7 | 0 | 0 | -160 | 213 | 53 | 0 | 0 | 53 | 0 | 33.9 | 0 | 0 | 0 | 162.8 | 698.8
3/13 14 | 0 | 0 | 0 | 0 | 0 | 0 | 0 | 0 | 0 | 0 | 37.4 | 172.1 | 0 | 0 | -160 | 209.4 | 49.4 | 0 | 0 | 49.4 | 0 | 33.9 | 0 | 0 | 0 | 165.6 | 762.4
3/13 15 | 0 | 0 | 0 | 0 | 0 | 0 | 0 | 0 | 0 | 0 | 48.3 | 183.6 | 0 | 0 | -160 | 231.8 | 71.8 | 0 | 0 | 71.8 | 0 | 33.9 | 0 | 0 | 0 | 147.7 | 561.9
3/13 16 | 0 | 0 | 0 | 0 | 0 | 0 | 0 | 0 | 0 | 0 | 48.4 | 126.6 | 0 | 0 | 0 | 175 | 175 | 0 | 0 | 175 | 0 | 33.9 | 0 | 0 | 0 | 168.6 | 440.4
3/13 17 | 0 | 0 | 0 | 0 | 0 | 0 | 0 | 0 | 0 | 0 | 163.1 | 174.3 | 0 | 0 | 0 | 337.5 | 337.5 | 0 | 0 | 337.5 | 0 | 33.9 | 0 | 0 | 0 | 92.4 | 98.7
3/13 18 | 0 | 0 | 0 | 0 | 0 | 0 | 0 | 0 | 0 | 0 | 259 | 147 | 30.5 | 0 | 48.2 | 484.7 | 484.7 | 0 | 0 | 484.7 | 0 | 33.9 | 0 | 0 | 0 | 0 | 0
3/13 19 | 0 | 0 | 0 | 0 | 0 | 0 | 0 | 0 | 0 | 0 | 259 | 52.5 | 30.5 | 0 | 128.5 | 470.4 | 470.4 | 0 | 0 | 470.4 | 0 | 33.9 | 0 | 0 | 0 | 0 | 0
3/13 20 | 0 | 0 | 0 | 0 | 0 | 0 | 0 | 0 | 0 | 0 | 280 | 0 | 30.5 | 0 | 138.9 | 449.4 | 449.4 | 0 | 0 | 449.4 | 0 | 33.9 | 0 | 0 | 0 | 0 | 0
3/13 21 | 0 | 0 | 0 | 0 | 0 | 0 | 0 | 0 | 0 | 0 | 294 | 0 | 30.5 | 0 | 105.6 | 430 | 430 | 0 | 0 | 430 | 0 | 33.9 | 0 | 0 | 0 | 0 | 0
3/13 22 | 0 | 0 | 0 | 0 | 0 | 0 | 0 | 0 | 0 | 0 | 245 | 0 | 30.5 | 0 | 86.1 | 361.6 | 361.6 | 0 | 0 | 361.6 | 0 | 33.9 | 0 | 0 | 0 | 0 | 0
3/13 23 | 0 | 0 | 0 | 0 | 0 | 0 | 0 | 0 | 0 | 0 | 231 | 0 | 30.5 | 0 | 9.4 | 270.8 | 270.8 | 0 | 0 | 270.8 | 0 | 33.9 | 0 | 0 | 0 | 0 | 0
3/14 0 | 0 | 0 | 0 | 0 | 0 | 0 | 0 | 0 | 0 | 0 | 150.2 | 0 | 0 | 0 | 0 | 150.2 | 150.2 | 0 | 0 | 150.2 | 0 | 33.9 | 0 | 0 | 0 | 31.8 | 0
3/14 1 | 0 | 0 | 0 | 0 | 0 | 0 | 0 | 0 | 0 | 0 | 102.2 | 0 | 0 | 0 | 0 | 102.2 | 102.2 | 0 | 0 | 102.2 | 0 | 33.9 | 0 | 0 | 0 | 30.8 | 0
3/14 2 | 0 | 0 | 0 | 0 | 0 | 0 | 0 | 0 | 0 | 0 | 75.4 | 0 | 0 | 0 | 0 | 75.4 | 75.4 | 0 | 0 | 75.4 | 0 | 33.9 | 0 | 0 | 0 | 54.1 | 0
3/14 3 | 0 | 0 | 0 | 0 | 0 | 0 | 0 | 0 | 0 | 0 | 36.8 | 0 | 0 | 0 | 0 | 36.8 | 36.8 | 0 | 0 | 36.8 | 0 | 33.9 | 0 | 0 | 0 | 103.2 | 0
3/14 4 | 0 | 0 | 0 | 0 | 0 | 0 | 0 | 0 | 0 | 0 | 31.6 | 0 | 0 | 0 | 0 | 31.6 | 31.6 | 0 | 0 | 31.6 | 0 | 33.9 | 0 | 0 | 0 | 101.4 | 0
3/14 5 | 0 | 0 | 0 | 0 | 0 | 0 | 0 | 0 | 0 | 0 | 31.8 | 0 | 0 | 0 | 0 | 31.8 | 31.8 | 0 | 0 | 31.8 | 0 | 33.9 | 0 | 0 | 0 | 97.7 | 0
3/14 6 | 0 | 0 | 0 | 0 | 0 | 0 | 0 | 0 | 0 | 0 | 64.3 | 0 | 0 | 0 | 0 | 64.3 | 64.3 | 0 | 0 | 64.3 | 0 | 33.9 | 0 | 0 | 0 | 51.2 | 0
3/14 7 | 0 | 0 | 0 | 0 | 0 | 0 | 0 | 0 | 0 | 0 | 108.5 | 0 | 52.8 | 0 | 0 | 161.3 | 161.3 | 0 | 0 | 161.3 | 0 | 33.9 | 0 | 0 | 0 | 0 | 0
3/14 8 | 0 | 0 | 0 | 0 | 0 | 0 | 0 | 0 | 0 | 0 | 94.5 | 42 | 138.9 | 0 | 0 | 275.4 | 275.4 | 0 | 0 | 275.4 | 0 | 33.9 | 0 | 0 | 0 | 0 | 0
3/14 9 | 0 | 0 | 0 | 0 | 0 | 0 | 0 | 0 | 0 | 0 | 57.4 | 199.8 | 0 | 0 | 0 | 257.2 | 257.2 | 0 | 0 | 257.2 | 0 | 33.9 | 0 | 0 | 0 | 30.1 | 104.7
3/14 10 | 0 | 0 | 0 | 0 | 0 | 0 | 0 | 0 | 0 | 0 | 17 | 165.1 | 0 | 0 | 0 | 182.2 | 182.2 | 0 | 0 | 182.2 | 0 | 33.9 | 0 | 0 | 0 | 42.5 | 412.4
3/14 11 | 0 | 0 | 0 | 0 | 0 | 0 | 0 | 0 | 0 | 0 | 6.1 | 114 | 0 | 0 | 0 | 120.1 | 120.1 | 0 | 0 | 120.1 | 0 | 33.9 | 0 | 0 | 0 | 35.9 | 673.5
3/14 12 | 0 | 0 | 0 | 0 | 0 | 0 | 0 | 0 | 0 | 0 | 11.8 | 219.3 | 0 | 0 | -160 | 231 | 71 | 0 | 0 | 71 | 0 | 33.9 | 0 | 0 | 0 | 37.2 | 694.2
3/14 13 | 0 | 0 | 0 | 0 | 0 | 0 | 0 | 0 | 0 | 0 | 11.4 | 201.5 | 0 | 0 | -160 | 213 | 53 | 0 | 0 | 53 | 0 | 33.9 | 0 | 0 | 0 | 44.6 | 785.5
3/14 14 | 0 | 0 | 0 | 0 | 0 | 0 | 0 | 0 | 0 | 0 | 11.9 | 197.5 | 0 | 0 | -160 | 209.4 | 49.4 | 0 | 0 | 49.4 | 0 | 33.9 | 0 | 0 | 0 | 47.6 | 789.5
3/14 15 | 0 | 0 | 0 | 0 | 0 | 0 | 0 | 0 | 0 | 0 | 13.4 | 218.5 | 0 | 0 | -160 | 231.9 | 71.9 | 0 | 0 | 71.9 | 0 | 33.9 | 0 | 0 | 0 | 42.6 | 695
3/14 16 | 0 | 0 | 0 | 0 | 0 | 0 | 0 | 0 | 0 | 0 | 9.1 | 165.9 | 0 | 0 | 0 | 175 | 175 | 0 | 0 | 175 | 0 | 33.9 | 0 | 0 | 0 | 36.4 | 663.6
3/14 17 | 0 | 0 | 0 | 0 | 0 | 0 | 0 | 0 | 0 | 0 | 50.6 | 286.9 | 0 | 0 | 0 | 337.5 | 337.5 | 0 | 0 | 337.5 | 0 | 33.9 | 0 | 0 | 0 | 43.9 | 248.6
3/14 18 | 0 | 0 | 0 | 0 | 0 | 0 | 0 | 0 | 0 | 0 | 115.5 | 252 | 117.2 | 0 | 0 | 484.7 | 484.7 | 0 | 0 | 484.7 | 0 | 33.9 | 0 | 0 | 0 | 0 | 0
3/14 19 | 0 | 0 | 0 | 0 | 0 | 0 | 0 | 0 | 0 | 0 | 129.5 | 42 | 155.9 | 0 | 143.1 | 470.5 | 470.5 | 0 | 0 | 470.5 | 0 | 33.9 | 0 | 0 | 0 | 0 | 0
3/14 20 | 0 | 0 | 0 | 0 | 0 | 0 | 0 | 0 | 0 | 0 | 129.5 | 0 | 159.9 | 0 | 160 | 449.4 | 449.4 | 0 | 0 | 449.4 | 0 | 33.9 | 0 | 0 | 0 | 0 | 0
3/14 21 | 0 | 0 | 0 | 0 | 0 | 0 | 0 | 0 | 0 | 0 | 122.5 | 0 | 155.9 | 0 | 151.7 | 430.1 | 430.1 | 0 | 0 | 430.1 | 0 | 33.9 | 0 | 0 | 0 | 0 | 0
3/14 22 | 0 | 0 | 0 | 0 | 0 | 0 | 0 | 0 | 0 | 0 | 98 | 0 | 155.9 | 0 | 107.7 | 361.6 | 361.6 | 0 | 0 | 361.6 | 0 | 33.9 | 0 | 0 | 0 | 0 | 0
3/14 23 | 0 | 0 | 0 | 0 | 0 | 0 | 0 | 0 | 0 | 0 | 101.5 | 0 | 155.9 | 0 | 13.5 | 270.9 | 270.9 | 0 | 0 | 270.9 | 0 | 33.9 | 0 | 0 | 0 | 0 | 0
3/15 0 | 0 | 0 | 0 | 0 | 0 | 0 | 0 | 0 | 0 | 0 | 63 | 0 | 87.2 | 0 | 0 | 150.2 | 150.2 | 0 | 0 | 150.2 | 0 | 33.9 | 0 | 0 | 0 | 0 | 0
3/15 1 | 0 | 0 | 0 | 0 | 0 | 0 | 0 | 0 | 0 | 0 | 38.5 | 0 | 63.7 | 0 | 0 | 102.2 | 102.2 | 0 | 0 | 102.2 | 0 | 33.9 | 0 | 0 | 0 | 0 | 0
3/15 2 | 0 | 0 | 0 | 0 | 0 | 0 | 0 | 0 | 0 | 0 | 35 | 0 | 40.4 | 0 | 0 | 75.4 | 75.4 | 0 | 0 | 75.4 | 0 | 33.9 | 0 | 0 | 0 | 0 | 0
3/15 3 | 0 | 0 | 0 | 0 | 0 | 0 | 0 | 0 | 0 | 0 | 17.5 | 0 | 19.2 | 0 | 0 | 36.7 | 36.7 | 0 | 0 | 36.7 | 0 | 33.9 | 0 | 0 | 0 | 0 | 0
3/15 4 | 0 | 0 | 0 | 0 | 0 | 0 | 0 | 0 | 0 | 0 | 10.5 | 0 | 21.1 | 0 | 0 | 31.6 | 31.6 | 0 | 0 | 31.6 | 0 | 33.9 | 0 | 0 | 0 | 0 | 0
3/15 5 | 0 | 0 | 0 | 0 | 0 | 0 | 0 | 0 | 0 | 0 | 28 | 0 | 3.8 | 0 | 0 | 31.8 | 31.8 | 0 | 0 | 31.8 | 0 | 33.9 | 0 | 0 | 0 | 0 | 0
3/15 6 | 0 | 0 | 0 | 0 | 0 | 0 | 0 | 0 | 0 | 0 | 28 | 0 | 36.2 | 0 | 0 | 64.2 | 64.2 | 0 | 0 | 64.2 | 0 | 33.9 | 0 | 0 | 0 | 0 | 0
3/15 7 | 0 | 0 | 0 | 0 | 0 | 0 | 0 | 0 | 0 | 0 | 21 | 0 | 140.2 | 0 | 0 | 161.2 | 161.2 | 0 | 0 | 161.2 | 0 | 33.9 | 0 | 0 | 0 | 0 | 0
3/15 8 | 0 | 0 | 0 | 0 | 0 | 0 | 0 | 0 | 0 | 0 | 28 | 42 | 199.6 | 0 | 5.8 | 275.4 | 275.4 | 0 | 0 | 275.4 | 0 | 33.9 | 0 | 0 | 0 | 0 | 0
3/15 9 | 0 | 0 | 0 | 0 | 0 | 0 | 0 | 0 | 0 | 0 | 23.4 | 233.8 | 0 | 0 | 0 | 257.2 | 257.2 | 0 | 0 | 257.2 | 0 | 33.9 | 0 | 0 | 0 | 8.1 | 81.2
3/15 10 | 0 | 0 | 0 | 0 | 0 | 0 | 0 | 0 | 0 | 0 | 8.1 | 174 | 0 | 0 | 0 | 182.1 | 182.1 | 0 | 0 | 182.1 | 0 | 33.9 | 0 | 0 | 0 | 19.9 | 424.5
3/15 11 | 0 | 0 | 0 | 0 | 0 | 0 | 0 | 0 | 0 | 0 | 4.1 | 115.9 | 0 | 0 | 0 | 120.1 | 120.1 | 0 | 0 | 120.1 | 0 | 33.9 | 0 | 0 | 0 | 23.9 | 671.6
3/15 12 | 0 | 0 | 0 | 0 | 0 | 0 | 0 | 0 | 0 | 0 | 6.8 | 224.2 | 0 | 0 | -160 | 231 | 71 | 0 | 0 | 71 | 0 | 33.9 | 0 | 0 | 0 | 21.2 | 699.8
3/15 13 | 0 | 0 | 0 | 0 | 0 | 0 | 0 | 0 | 0 | 0 | 6.5 | 206.5 | 0 | 0 | -160 | 212.9 | 52.9 | 0 | 0 | 52.9 | 0 | 33.9 | 0 | 0 | 0 | 25 | 801.5
3/15 14 | 0 | 0 | 0 | 0 | 0 | 0 | 0 | 0 | 0 | 0 | 8.4 | 201 | 0 | 0 | -160 | 209.4 | 49.4 | 0 | 0 | 49.4 | 0 | 33.9 | 0 | 0 | 0 | 33.6 | 807
3/15 15 | 0 | 0 | 0 | 0 | 0 | 0 | 0 | 0 | 0 | 0 | 11.8 | 220 | 0 | 0 | -160 | 231.8 | 71.8 | 0 | 0 | 71.8 | 0 | 33.9 | 0 | 0 | 0 | 40.7 | 756.5
3/15 16 | 0 | 0 | 0 | 0 | 0 | 0 | 0 | 0 | 0 | 0 | 12.4 | 162.6 | 0 | 0 | 0 | 175 | 175 | 0 | 0 | 175 | 0 | 33.9 | 0 | 0 | 0 | 50.6 | 666.9
3/15 17 | 0 | 0 | 0 | 0 | 0 | 0 | 0 | 0 | 0 | 0 | 26.4 | 311.1 | 0 | 0 | 0 | 337.4 | 337.4 | 0 | 0 | 337.4 | 0 | 33.9 | 0 | 0 | 0 | 26.1 | 308.4
3/15 18 | 0 | 0 | 0 | 0 | 0 | 0 | 0 | 0 | 0 | 0 | 42 | 336 | 106.7 | 0 | 0 | 484.7 | 484.7 | 0 | 0 | 484.7 | 0 | 33.9 | 0 | 0 | 0 | 0 | 0
3/15 19 | 0 | 0 | 0 | 0 | 0 | 0 | 0 | 0 | 0 | 0 | 28 | 73.5 | 208.9 | 0 | 160 | 470.4 | 470.4 | 0 | 0 | 470.4 | 0 | 33.9 | 0 | 0 | 0 | 0 | 0
3/15 20 | 0 | 0 | 0 | 0 | 0 | 0 | 0 | 0 | 0 | 0 | 45.5 | 0 | 243.8 | 0 | 160 | 449.3 | 449.3 | 0 | 0 | 449.3 | 0 | 33.9 | 0 | 0 | 0 | 0 | 0
3/15 21 | 0 | 0 | 0 | 0 | 0 | 0 | 0 | 0 | 0 | 0 | 84 | 0 | 199.6 | 0 | 146.5 | 430 | 430 | 0 | 0 | 430 | 0 | 33.9 | 0 | 0 | 0 | 0 | 0
3/15 22 | 0 | 0 | 0 | 0 | 0 | 0 | 0 | 0 | 0 | 0 | 70 | 0 | 199.6 | 0 | 92 | 361.6 | 361.6 | 0 | 0 | 361.6 | 0 | 33.9 | 0 | 0 | 0 | 0 | 0
3/15 23 | 0 | 0 | 0 | 0 | 0 | 0 | 0 | 0 | 0 | 0 | 59.5 | 0 | 199.6 | 0 | 11.8 | 270.8 | 270.8 | 0 | 0 | 270.8 | 0 | 33.9 | 0 | 0 | 0 | 0 | 0
3/16 0 | 0 | 0 | 0 | 0 | 0 | 0 | 0 | 0 | 0 | 0 | 59.5 | 0 | 69.2 | 0 | 21.4 | 150.1 | 150.1 | 0 | 0 | 150.1 | 0 | 33.9 | 0 | 0 | 0 | 0 | 0
3/16 1 | 0 | 0 | 0 | 0 | 0 | 0 | 0 | 0 | 0 | 0 | 59.5 | 0 | 42.7 | 0 | 0 | 102.2 | 102.2 | 0 | 0 | 102.2 | 0 | 33.9 | 0 | 0 | 0 | 0 | 0
3/16 2 | 0 | 0 | 0 | 0 | 0 | 0 | 0 | 0 | 0 | 0 | 56 | 0 | 19.4 | 0 | 0 | 75.4 | 75.4 | 0 | 0 | 75.4 | 0 | 33.9 | 0 | 0 | 0 | 0 | 0
3/16 3 | 0 | 0 | 0 | 0 | 0 | 0 | 0 | 0 | 0 | 0 | 36.7 | 0 | 0 | 0 | 0 | 36.7 | 36.7 | 0 | 0 | 36.7 | 0 | 33.9 | 0 | 0 | 0 | 22.8 | 0
3/16 4 | 0 | 0 | 0 | 0 | 0 | 0 | 0 | 0 | 0 | 0 | 31.5 | 0 | 0 | 0 | 0 | 31.5 | 31.5 | 0 | 0 | 31.5 | 0 | 33.9 | 0 | 0 | 0 | 52.5 | 0
3/16 5 | 0 | 0 | 0 | 0 | 0 | 0 | 0 | 0 | 0 | 0 | 31.8 | 0 | 0 | 0 | 0 | 31.8 | 31.8 | 0 | 0 | 31.8 | 0 | 33.9 | 0 | 0 | 0 | 45.2 | 0
3/16 6 | 0 | 0 | 0 | 0 | 0 | 0 | 0 | 0 | 0 | 0 | 64.2 | 0 | 0 | 0 | 0 | 64.2 | 64.2 | 0 | 0 | 64.2 | 0 | 33.9 | 0 | 0 | 0 | 5.8 | 0
3/16 7 | 0 | 0 | 0 | 0 | 0 | 0 | 0 | 0 | 0 | 0 | 70 | 0 | 69.2 | 0 | 22 | 161.2 | 161.2 | 0 | 0 | 161.2 | 0 | 33.9 | 0 | 0 | 0 | 0 | 0
3/16 8 | 0 | 0 | 0 | 0 | 0 | 0 | 0 | 0 | 0 | 0 | 63 | 21 | 69.2 | 0 | 122.2 | 275.4 | 275.4 | 0 | 0 | 275.4 | 0 | 33.9 | 0 | 0 | 0 | 0 | 0
3/16 9 | 0 | 0 | 0 | 0 | 0 | 0 | 0 | 0 | 0 | 0 | 28 | 84 | 69.2 | 0 | 76 | 257.2 | 257.2 | 0 | 0 | 257.2 | 0 | 33.9 | 0 | 0 | 0 | 0 | 0
3/16 10 | 0 | 0 | 0 | 0 | 0 | 0 | 0 | 0 | 0 | 0 | 33.1 | 149 | 0 | 0 | 0 | 182.1 | 182.1 | 0 | 0 | 182.1 | 0 | 33.9 | 0 | 0 | 0 | 8.9 | 40
3/16 11 | 0 | 0 | 0 | 0 | 0 | 0 | 0 | 0 | 0 | 0 | 11.4 | 108.7 | 0 | 0 | 0 | 120 | 120 | 0 | 0 | 120 | 0 | 33.9 | 0 | 0 | 0 | 44.6 | 426.8
3/16 12 | 0 | 0 | 0 | 0 | 0 | 0 | 0 | 0 | 0 | 0 | 17.1 | 213.9 | 0 | 0 | -160 | 231 | 71 | 0 | 0 | 71 | 0 | 33.9 | 0 | 0 | 0 | 42.4 | 531.6
3/16 13 | 0 | 0 | 0 | 0 | 0 | 0 | 0 | 0 | 0 | 0 | 14.1 | 198.8 | 0 | 0 | -160 | 212.9 | 52.9 | 0 | 0 | 52.9 | 0 | 33.9 | 0 | 0 | 0 | 45.4 | 641.2
3/16 14 | 0 | 0 | 0 | 0 | 0 | 0 | 0 | 0 | 0 | 0 | 18.9 | 190.5 | 0 | 0 | -160 | 209.4 | 49.4 | 0 | 0 | 49.4 | 0 | 33.9 | 0 | 0 | 0 | 68.6 | 691.5
3/16 15 | 0 | 0 | 0 | 0 | 0 | 0 | 0 | 0 | 0 | 0 | 31.3 | 200.5 | 0 | 0 | -160 | 231.8 | 71.8 | 0 | 0 | 71.8 | 0 | 33.9 | 0 | 0 | 0 | 98.2 | 629
3/16 16 | 0 | 0 | 0 | 0 | 0 | 0 | 0 | 0 | 0 | 0 | 49.4 | 125.6 | 0 | 0 | 0 | 175 | 175 | 0 | 0 | 175 | 0 | 33.9 | 0 | 0 | 0 | 111.6 | 283.9
3/16 17 | 0 | 0 | 0 | 0 | 0 | 0 | 0 | 0 | 0 | 0 | 153.4 | 184.1 | 0 | 0 | 0 | 337.4 | 337.4 | 0 | 0 | 337.4 | 0 | 33.9 | 0 | 0 | 0 | 39.1 | 46.9
3/16 18 | 0 | 0 | 0 | 0 | 0 | 0 | 0 | 0 | 0 | 0 | 231 | 168 | 69.2 | 0 | 16.5 | 484.7 | 484.7 | 0 | 0 | 484.7 | 0 | 33.9 | 0 | 0 | 0 | 0 | 0
3/16 19 | 0 | 0 | 0 | 0 | 0 | 0 | 0 | 0 | 0 | 0 | 248.5 | 42 | 69.2 | 0 | 110.7 | 470.4 | 470.4 | 0 | 0 | 470.4 | 0 | 33.9 | 0 | 0 | 0 | 0 | 0
3/16 20 | 0 | 0 | 0 | 0 | 0 | 0 | 0 | 0 | 0 | 0 | 273 | 0 | 69.2 | 0 | 107.1 | 449.3 | 449.3 | 0 | 0 | 449.3 | 0 | 33.9 | 0 | 0 | 0 | 0 | 0
3/16 21 | 0 | 0 | 0 | 0 | 0 | 0 | 0 | 0 | 0 | 0 | 283.5 | 0 | 69.2 | 0 | 77.3 | 430 | 430 | 0 | 0 | 430 | 0 | 33.9 | 0 | 0 | 0 | 0 | 0
3/16 22 | 0 | 0 | 0 | 0 | 0 | 0 | 0 | 0 | 0 | 0 | 269.5 | 0 | 69.2 | 0 | 22.8 | 361.5 | 361.5 | 0 | 0 | 361.5 | 0 | 33.9 | 0 | 0 | 0 | 0 | 0
3/16 23 | 0 | 0 | 0 | 0 | 0 | 0 | 0 | 0 | 0 | 0 | 270.8 | 0 | 0 | 0 | 0 | 270.8 | 270.8 | 0 | 0 | 270.8 | 0 | 33.9 | 0 | 0 | 0 | 2.2 | 0
3/17 0 | 0 | 0 | 0 | 0 | 0 | 0 | 0 | 0 | 0 | 0 | 150.1 | 0 | 0 | 0 | 0 | 150.1 | 150.1 | 0 | 0 | 150.1 | 0 | 33.9 | 0 | 0 | 0 | 105.4 | 0
3/17 1 | 0 | 0 | 0 | 0 | 0 | 0 | 0 | 0 | 0 | 0 | 102.2 | 0 | 0 | 0 | 0 | 102.2 | 102.2 | 0 | 0 | 102.2 | 0 | 33.9 | 0 | 0 | 0 | 163.8 | 0
3/17 2 | 0 | 0 | 0 | 0 | 0 | 0 | 0 | 0 | 0 | 0 | 75.4 | 0 | 0 | 0 | 0 | 75.4 | 75.4 | 0 | 0 | 75.4 | 0 | 33.9 | 0 | 0 | 0 | 187.1 | 0
3/17 3 | 0 | 0 | 0 | 0 | 0 | 0 | 0 | 0 | 0 | 0 | 36.7 | 0 | 0 | 0 | 0 | 36.7 | 36.7 | 0 | 0 | 36.7 | 0 | 33.9 | 0 | 0 | 0 | 215.3 | 0
3/17 4 | 0 | 0 | 0 | 0 | 0 | 0 | 0 | 0 | 0 | 0 | 31.5 | 0 | 0 | 0 | 0 | 31.5 | 31.5 | 0 | 0 | 31.5 | 0 | 33.9 | 0 | 0 | 0 | 192.5 | 0
3/17 5 | 0 | 0 | 0 | 0 | 0 | 0 | 0 | 0 | 0 | 0 | 31.7 | 0 | 0 | 0 | 0 | 31.7 | 31.7 | 0 | 0 | 31.7 | 0 | 33.9 | 0 | 0 | 0 | 181.8 | 0
3/17 6 | 0 | 0 | 0 | 0 | 0 | 0 | 0 | 0 | 0 | 0 | 64.2 | 0 | 0 | 0 | 0 | 64.2 | 64.2 | 0 | 0 | 64.2 | 0 | 33.9 | 0 | 0 | 0 | 124.8 | 0
3/17 7 | 0 | 0 | 0 | 0 | 0 | 0 | 0 | 0 | 0 | 0 | 161.2 | 0 | 0 | 0 | 0 | 161.2 | 161.2 | 0 | 0 | 161.2 | 0 | 33.9 | 0 | 0 | 0 | 34.8 | 0
3/17 8 | 0 | 0 | 0 | 0 | 0 | 0 | 0 | 0 | 0 | 0 | 199.5 | 31.5 | 44.3 | 0 | 0 | 275.3 | 275.3 | 0 | 0 | 275.3 | 0 | 33.9 | 0 | 0 | 0 | 0 | 0
3/17 9 | 0 | 0 | 0 | 0 | 0 | 0 | 0 | 0 | 0 | 0 | 94 | 163.2 | 0 | 0 | 0 | 257.2 | 257.2 | 0 | 0 | 257.2 | 0 | 33.9 | 0 | 0 | 0 | 39 | 67.8
3/17 10 | 0 | 0 | 0 | 0 | 0 | 0 | 0 | 0 | 0 | 0 | 40.6 | 141.5 | 0 | 0 | 0 | 182.1 | 182.1 | 0 | 0 | 182.1 | 0 | 33.9 | 0 | 0 | 0 | 67.9 | 236.5
3/17 11 | 0 | 0 | 0 | 0 | 0 | 0 | 0 | 0 | 0 | 0 | 35 | 245 | 0 | 0 | -160 | 280 | 120 | 0 | 0 | 120 | 0 | 33.9 | 0 | 0 | 0 | 59.5 | 416.5
3/17 12 | 0 | 0 | 0 | 0 | 0 | 0 | 0 | 0 | 0 | 0 | 27.2 | 203.8 | 0 | 0 | -160 | 230.9 | 70.9 | 0 | 0 | 70.9 | 0 | 33.9 | 0 | 0 | 0 | 49.8 | 373.7
3/17 13 | 0 | 0 | 0 | 0 | 0 | 0 | 0 | 0 | 0 | 0 | 10.2 | 82.4 | 0 | 0 | -39.7 | 92.6 | 52.9 | 0 | 0 | 52.9 | 0 | 33.9 | 0 | 0 | 0 | 45.8 | 369.1
3/17 14 | 0 | 0 | 0 | 0 | 0 | 0 | 0 | 0 | 0 | 0 | 8.1 | 161.5 | 0 | 0 | -120.3 | 169.7 | 49.4 | 0 | 0 | 49.4 | 0 | 33.9 | 0 | 0 | 0 | 19.9 | 395
3/17 15 | 0 | 0 | 0 | 0 | 0 | 0 | 0 | 0 | 0 | 0 | 4.8 | 226.9 | 0 | 0 | -160 | 231.8 | 71.8 | 0 | 0 | 71.8 | 0 | 33.9 | 0 | 0 | 0 | 12.7 | 592.1
3/17 16 | 0 | 0 | 0 | 0 | 0 | 0 | 0 | 0 | 0 | 0 | 10 | 164.9 | 0 | 0 | 0 | 174.9 | 174.9 | 0 | 0 | 174.9 | 0 | 33.9 | 0 | 0 | 0 | 11 | 181.6
3/17 17 | 0 | 0 | 0 | 0 | 0 | 0 | 0 | 0 | 0 | 0 | 37.9 | 299.5 | 0 | 0 | 0 | 337.4 | 337.4 | 0 | 0 | 337.4 | 0 | 33.9 | 0 | 0 | 0 | 0.6 | 5
3/17 18 | 0 | 0 | 0 | 0 | 0 | 0 | 0 | 0 | 0 | 0 | 49 | 199.5 | 219.5 | 0 | 16.7 | 484.6 | 484.6 | 0 | 0 | 484.6 | 0 | 33.9 | 0 | 0 | 0 | 0 | 0
3/17 19 | 0 | 0 | 0 | 0 | 0 | 0 | 0 | 0 | 0 | 0 | 59.5 | 84 | 219.5 | 0 | 107.4 | 470.4 | 470.4 | 0 | 0 | 470.4 | 0 | 33.9 | 0 | 0 | 0 | 0 | 0
3/17 20 | 0 | 0 | 0 | 0 | 0 | 0 | 0 | 0 | 0 | 0 | 63 | 0 | 226.3 | 0 | 160 | 449.3 | 449.3 | 0 | 0 | 449.3 | 0 | 33.9 | 0 | 0 | 0 | 0 | 0
3/17 21 | 0 | 0 | 0 | 0 | 0 | 0 | 0 | 0 | 0 | 0 | 59.5 | 0 | 219.5 | 0 | 151 | 430 | 430 | 0 | 0 | 430 | 0 | 33.9 | 0 | 0 | 0 | 0 | 0
3/17 22 | 0 | 0 | 0 | 0 | 0 | 0 | 0 | 0 | 0 | 0 | 31.5 | 0 | 219.5 | 0 | 110.5 | 361.5 | 361.5 | 0 | 0 | 361.5 | 0 | 33.9 | 0 | 0 | 0 | 0 | 0
3/17 23 | 0 | 0 | 0 | 0 | 0 | 0 | 0 | 0 | 0 | 0 | 21 | 0 | 219.5 | 0 | 30.3 | 270.8 | 270.8 | 0 | 0 | 270.8 | 0 | 33.9 | 0 | 0 | 0 | 0 | 0
3/18 0 | 0 | 0 | 0 | 0 | 0 | 0 | 0 | 0 | 0 | 0 | 24.5 | 0 | 100 | 0 | 25.7 | 150.2 | 150.2 | 0 | 0 | 150.2 | 0 | 33.9 | 0 | 0 | 0 | 0 | 0
3/18 1 | 0 | 0 | 0 | 0 | 0 | 0 | 0 | 0 | 0 | 0 | 35 | 0 | 67.2 | 0 | 0 | 102.2 | 102.2 | 0 | 0 | 102.2 | 0 | 33.9 | 0 | 0 | 0 | 0 | 0
3/18 2 | 0 | 0 | 0 | 0 | 0 | 0 | 0 | 0 | 0 | 0 | 31.5 | 0 | 43.9 | 0 | 0 | 75.4 | 75.4 | 0 | 0 | 75.4 | 0 | 33.9 | 0 | 0 | 0 | 0 | 0
3/18 3 | 0 | 0 | 0 | 0 | 0 | 0 | 0 | 0 | 0 | 0 | 24.5 | 0 | 12.2 | 0 | 0 | 36.7 | 36.7 | 0 | 0 | 36.7 | 0 | 33.9 | 0 | 0 | 0 | 0 | 0
3/18 4 | 0 | 0 | 0 | 0 | 0 | 0 | 0 | 0 | 0 | 0 | 28 | 0 | 3.6 | 0 | 0 | 31.6 | 31.6 | 0 | 0 | 31.6 | 0 | 33.9 | 0 | 0 | 0 | 0 | 0
3/18 5 | 0 | 0 | 0 | 0 | 0 | 0 | 0 | 0 | 0 | 0 | 31.5 | 0 | 0.3 | 0 | 0 | 31.8 | 31.8 | 0 | 0 | 31.8 | 0 | 33.9 | 0 | 0 | 0 | 0 | 0
3/18 6 | 0 | 0 | 0 | 0 | 0 | 0 | 0 | 0 | 0 | 0 | 31.5 | 0 | 32.7 | 0 | 0 | 64.2 | 64.2 | 0 | 0 | 64.2 | 0 | 33.9 | 0 | 0 | 0 | 0 | 0
3/18 7 | 0 | 0 | 0 | 0 | 0 | 0 | 0 | 0 | 0 | 0 | 28 | 0 | 100 | 0 | 33.3 | 161.2 | 161.2 | 0 | 0 | 161.2 | 0 | 33.9 | 0 | 0 | 0 | 0 | 0
3/18 8 | 0 | 0 | 0 | 0 | 0 | 0 | 0 | 0 | 0 | 0 | 21 | 42 | 100 | 0 | 112.4 | 275.4 | 275.4 | 0 | 0 | 275.4 | 0 | 33.9 | 0 | 0 | 0 | 0 | 0
3/18 9 | 0 | 0 | 0 | 0 | 0 | 0 | 0 | 0 | 0 | 0 | 36.7 | 220.5 | 0 | 0 | 0 | 257.2 | 257.2 | 0 | 0 | 257.2 | 0 | 33.9 | 0 | 0 | 0 | 15.8 | 94.5
3/18 10 | 0 | 0 | 0 | 0 | 0 | 0 | 0 | 0 | 0 | 0 | 14.5 | 167.6 | 0 | 0 | 0 | 182.1 | 182.1 | 0 | 0 | 182.1 | 0 | 33.9 | 0 | 0 | 0 | 31 | 357.4
3/18 11 | 0 | 0 | 0 | 0 | 0 | 0 | 0 | 0 | 0 | 0 | 8.8 | 184.4 | 0 | 0 | -73.1 | 193.2 | 120.1 | 0 | 0 | 120.1 | 0 | 33.9 | 0 | 0 | 0 | 19.2 | 403.6
3/18 12 | 0 | 0 | 0 | 0 | 0 | 0 | 0 | 0 | 0 | 0 | 10.4 | 168.7 | 0 | 0 | -108.1 | 179.1 | 71 | 0 | 0 | 71 | 0 | 33.9 | 0 | 0 | 0 | 24.6 | 398.3
3/18 13 | 0 | 0 | 0 | 0 | 0 | 0 | 0 | 0 | 0 | 0 | 7.9 | 205 | 0 | 0 | -160 | 212.9 | 52.9 | 0 | 0 | 52.9 | 0 | 33.9 | 0 | 0 | 0 | 27.1 | 698
3/18 14 | 0 | 0 | 0 | 0 | 0 | 0 | 0 | 0 | 0 | 0 | 12.1 | 197.4 | 0 | 0 | -160 | 209.4 | 49.4 | 0 | 0 | 49.4 | 0 | 33.9 | 0 | 0 | 0 | 26.4 | 432.6
3/18 15 | 0 | 0 | 0 | 0 | 0 | 0 | 0 | 0 | 0 | 0 | 15.1 | 195.5 | 0 | 0 | -138.8 | 210.6 | 71.8 | 0 | 0 | 71.8 | 0 | 33.9 | 0 | 0 | 0 | 30.4 | 392.5
3/18 16 | 0 | 0 | 0 | 0 | 0 | 0 | 0 | 0 | 0 | 0 | 26.6 | 148.3 | 0 | 0 | 0 | 175 | 175 | 0 | 0 | 175 | 0 | 33.9 | 0 | 0 | 0 | 46.9 | 261.2
3/18 17 | 0 | 0 | 0 | 0 | 0 | 0 | 0 | 0 | 0 | 0 | 77.4 | 260.1 | 0 | 0 | 0 | 337.4 | 337.4 | 0 | 0 | 337.4 | 0 | 33.9 | 0 | 0 | 0 | 10.1 | 33.9
3/18 18 | 0 | 0 | 0 | 0 | 0 | 0 | 0 | 0 | 0 | 0 | 164.5 | 126 | 100 | 0 | 94.2 | 484.7 | 484.7 | 0 | 0 | 484.7 | 0 | 33.9 | 0 | 0 | 0 | 0 | 0
3/18 19 | 0 | 0 | 0 | 0 | 0 | 0 | 0 | 0 | 0 | 0 | 189 | 42 | 100 | 0 | 139.5 | 470.4 | 470.4 | 0 | 0 | 470.4 | 0 | 33.9 | 0 | 0 | 0 | 0 | 0
3/18 20 | 0 | 0 | 0 | 0 | 0 | 0 | 0 | 0 | 0 | 0 | 269.5 | 0 | 100 | 0 | 79.9 | 449.3 | 449.3 | 0 | 0 | 449.3 | 0 | 33.9 | 0 | 0 | 0 | 0 | 0
3/18 21 | 0 | 0 | 0 | 0 | 0 | 0 | 0 | 0 | 0 | 0 | 262.5 | 0 | 100 | 0 | 67.6 | 430 | 430 | 0 | 0 | 430 | 0 | 33.9 | 0 | 0 | 0 | 0 | 0
3/18 22 | 0 | 0 | 0 | 0 | 0 | 0 | 0 | 0 | 0 | 0 | 238 | 0 | 100 | 0 | 23.6 | 361.6 | 361.6 | 0 | 0 | 361.6 | 0 | 33.9 | 0 | 0 | 0 | 0 | 0
3/18 23 | 0 | 0 | 0 | 0 | 0 | 0 | 0 | 0 | 0 | 0 | 185.5 | 0 | 85.3 | 0 | 0 | 270.8 | 270.8 | 0 | 0 | 270.8 | 0 | 33.9 | 0 | 0 | 0 | 0 | 0
3/19 0 | 0 | 0 | 0 | 0 | 0 | 0 | 0 | 0 | 0 | 0 | 150.2 | 0 | 0 | 0 | 0 | 150.2 | 150.2 | 0 | 0 | 150.2 | 0 | 33.9 | 0 | 0 | 0 | 31.8 | 0
3/19 1 | 0 | 0 | 0 | 0 | 0 | 0 | 0 | 0 | 0 | 0 | 102.2 | 0 | 0 | 0 | 0 | 102.2 | 102.2 | 0 | 0 | 102.2 | 0 | 33.9 | 0 | 0 | 0 | 55.3 | 0
3/19 2 | 0 | 0 | 0 | 0 | 0 | 0 | 0 | 0 | 0 | 0 | 75.4 | 0 | 0 | 0 | 0 | 75.4 | 75.4 | 0 | 0 | 75.4 | 0 | 33.9 | 0 | 0 | 0 | 75.1 | 0
3/19 3 | 0 | 0 | 0 | 0 | 0 | 0 | 0 | 0 | 0 | 0 | 36.7 | 0 | 0 | 0 | 0 | 36.7 | 36.7 | 0 | 0 | 36.7 | 0 | 33.9 | 0 | 0 | 0 | 96.3 | 0
3/19 4 | 0 | 0 | 0 | 0 | 0 | 0 | 0 | 0 | 0 | 0 | 31.6 | 0 | 0 | 0 | 0 | 31.6 | 31.6 | 0 | 0 | 31.6 | 0 | 33.9 | 0 | 0 | 0 | 94.4 | 0
3/19 5 | 0 | 0 | 0 | 0 | 0 | 0 | 0 | 0 | 0 | 0 | 31.8 | 0 | 0 | 0 | 0 | 31.8 | 31.8 | 0 | 0 | 31.8 | 0 | 33.9 | 0 | 0 | 0 | 55.7 | 0
3/19 6 | 0 | 0 | 0 | 0 | 0 | 0 | 0 | 0 | 0 | 0 | 63 | 0 | 1.2 | 0 | 0 | 64.2 | 64.2 | 0 | 0 | 64.2 | 0 | 33.9 | 0 | 0 | 0 | 0 | 0
3/19 7 | 0 | 0 | 0 | 0 | 0 | 0 | 0 | 0 | 0 | 0 | 59.5 | 0 | 101.7 | 0 | 0 | 161.2 | 161.2 | 0 | 0 | 161.2 | 0 | 33.9 | 0 | 0 | 0 | 0 | 0
3/19 8 | 0 | 0 | 0 | 0 | 0 | 0 | 0 | 0 | 0 | 0 | 52.5 | 63 | 159.9 | 0 | 0 | 275.4 | 275.4 | 0 | 0 | 275.4 | 0 | 33.9 | 0 | 0 | 0 | 0 | 0
3/19 9 | 0 | 0 | 0 | 0 | 0 | 0 | 0 | 0 | 0 | 0 | 28.9 | 228.3 | 0 | 0 | 0 | 257.2 | 257.2 | 0 | 0 | 257.2 | 0 | 33.9 | 0 | 0 | 0 | 9.6 | 76.2
3/19 10 | 0 | 0 | 0 | 0 | 0 | 0 | 0 | 0 | 0 | 0 | 7.2 | 175 | 0 | 0 | 0 | 182.1 | 182.1 | 0 | 0 | 182.1 | 0 | 33.9 | 0 | 0 | 0 | 17.3 | 423.5
3/19 11 | 0 | 0 | 0 | 0 | 0 | 0 | 0 | 0 | 0 | 0 | 3.6 | 116.5 | 0 | 0 | 0 | 120.1 | 120.1 | 0 | 0 | 120.1 | 0 | 33.9 | 0 | 0 | 0 | 20.9 | 681.5
3/19 12 | 0 | 0 | 0 | 0 | 0 | 0 | 0 | 0 | 0 | 0 | 6 | 225 | 0 | 0 | -160 | 231 | 71 | 0 | 0 | 71 | 0 | 33.9 | 0 | 0 | 0 | 18.5 | 699
3/19 13 | 0 | 0 | 0 | 0 | 0 | 0 | 0 | 0 | 0 | 0 | 7.8 | 205.1 | 0 | 0 | -160 | 212.9 | 52.9 | 0 | 0 | 52.9 | 0 | 33.9 | 0 | 0 | 0 | 30.7 | 802.9
3/19 14 | 0 | 0 | 0 | 0 | 0 | 0 | 0 | 0 | 0 | 0 | 12.3 | 197.1 | 0 | 0 | -160 | 209.4 | 49.4 | 0 | 0 | 49.4 | 0 | 33.9 | 0 | 0 | 0 | 50.7 | 810.9
3/19 15 | 0 | 0 | 0 | 0 | 0 | 0 | 0 | 0 | 0 | 0 | 18.9 | 212.9 | 0 | 0 | -160 | 231.8 | 71.8 | 0 | 0 | 71.8 | 0 | 33.9 | 0 | 0 | 0 | 65.1 | 732.1
3/19 16 | 0 | 0 | 0 | 0 | 0 | 0 | 0 | 0 | 0 | 0 | 16.6 | 158.4 | 0 | 0 | 0 | 175 | 175 | 0 | 0 | 175 | 0 | 33.9 | 0 | 0 | 0 | 56.9 | 545.1
3/19 17 | 0 | 0 | 0 | 0 | 0 | 0 | 0 | 0 | 0 | 0 | 37.7 | 299.7 | 0 | 0 | 0 | 337.5 | 337.5 | 0 | 0 | 337.5 | 0 | 33.9 | 0 | 0 | 0 | 21.8 | 172.8
3/19 18 | 0 | 0 | 0 | 0 | 0 | 0 | 0 | 0 | 0 | 0 | 59.5 | 231 | 194.2 | 0 | 0 | 484.7 | 484.7 | 0 | 0 | 484.7 | 0 | 33.9 | 0 | 0 | 0 | 0 | 0
3/19 19 | 0 | 0 | 0 | 0 | 0 | 0 | 0 | 0 | 0 | 0 | 52.5 | 126 | 203 | 0 | 89 | 470.4 | 470.4 | 0 | 0 | 470.4 | 0 | 33.9 | 0 | 0 | 0 | 0 | 0
3/19 20 | 0 | 0 | 0 | 0 | 0 | 0 | 0 | 0 | 0 | 0 | 38.5 | 0 | 250.9 | 0 | 160 | 449.4 | 449.4 | 0 | 0 | 449.4 | 0 | 33.9 | 0 | 0 | 0 | 0 | 0
3/19 21 | 0 | 0 | 0 | 0 | 0 | 0 | 0 | 0 | 0 | 0 | 31.5 | 0 | 238.5 | 0 | 160 | 430 | 430 | 0 | 0 | 430 | 0 | 33.9 | 0 | 0 | 0 | 0 | 0
3/19 22 | 0 | 0 | 0 | 0 | 0 | 0 | 0 | 0 | 0 | 0 | 28 | 0 | 203 | 0 | 130.6 | 361.6 | 361.6 | 0 | 0 | 361.6 | 0 | 33.9 | 0 | 0 | 0 | 0 | 0
3/19 23 | 0 | 0 | 0 | 0 | 0 | 0 | 0 | 0 | 0 | 0 | 31.5 | 0 | 203 | 0 | 36.4 | 270.8 | 270.8 | 0 | 0 | 270.8 | 0 | 33.9 | 0 | 0 | 0 | 0 | 0
3/20 0 | 0 | 0 | 0 | 0 | 0 | 0 | 0 | 0 | 0 | 0 | 31.5 | 0 | 118.7 | 0 | 0 | 150.2 | 150.2 | 0 | 0 | 150.2 | 0 | 33.9 | 0 | 0 | 0 | 0 | 0
3/20 1 | 0 | 0 | 0 | 0 | 0 | 0 | 0 | 0 | 0 | 0 | 31.5 | 0 | 70.7 | 0 | 0 | 102.2 | 102.2 | 0 | 0 | 102.2 | 0 | 33.9 | 0 | 0 | 0 | 0 | 0
3/20 2 | 0 | 0 | 0 | 0 | 0 | 0 | 0 | 0 | 0 | 0 | 35 | 0 | 40.4 | 0 | 0 | 75.4 | 75.4 | 0 | 0 | 75.4 | 0 | 33.9 | 0 | 0 | 0 | 0 | 0
3/20 3 | 0 | 0 | 0 | 0 | 0 | 0 | 0 | 0 | 0 | 0 | 36.7 | 0 | 0 | 0 | 0 | 36.7 | 36.7 | 0 | 0 | 36.7 | 0 | 33.9 | 0 | 0 | 0 | 1.8 | 0
3/20 4 | 0 | 0 | 0 | 0 | 0 | 0 | 0 | 0 | 0 | 0 | 31.6 | 0 | 0 | 0 | 0 | 31.6 | 31.6 | 0 | 0 | 31.6 | 0 | 33.9 | 0 | 0 | 0 | 3.4 | 0
3/20 5 | 0 | 0 | 0 | 0 | 0 | 0 | 0 | 0 | 0 | 0 | 28 | 0 | 3.8 | 0 | 0 | 31.8 | 31.8 | 0 | 0 | 31.8 | 0 | 33.9 | 0 | 0 | 0 | 0 | 0
3/20 6 | 0 | 0 | 0 | 0 | 0 | 0 | 0 | 0 | 0 | 0 | 21 | 0 | 43.3 | 0 | 0 | 64.3 | 64.3 | 0 | 0 | 64.3 | 0 | 33.9 | 0 | 0 | 0 | 0 | 0
3/20 7 | 0 | 0 | 0 | 0 | 0 | 0 | 0 | 0 | 0 | 0 | 17.5 | 0 | 143.8 | 0 | 0 | 161.3 | 161.3 | 0 | 0 | 161.3 | 0 | 33.9 | 0 | 0 | 0 | 0 | 0
3/20 8 | 0 | 0 | 0 | 0 | 0 | 0 | 0 | 0 | 0 | 0 | 17.5 | 42 | 183 | 0 | 32.9 | 275.4 | 275.4 | 0 | 0 | 275.4 | 0 | 33.9 | 0 | 0 | 0 | 0 | 0
3/20 9 | 0 | 0 | 0 | 0 | 0 | 0 | 0 | 0 | 0 | 0 | 10.9 | 246.3 | 0 | 0 | 0 | 257.2 | 257.2 | 0 | 0 | 257.2 | 0 | 33.9 | 0 | 0 | 0 | 3.1 | 68.7
3/20 10 | 0 | 0 | 0 | 0 | 0 | 0 | 0 | 0 | 0 | 0 | 2.4 | 179.7 | 0 | 0 | 0 | 182.1 | 182.1 | 0 | 0 | 182.1 | 0 | 33.9 | 0 | 0 | 0 | 4.6 | 345.3
3/20 11 | 0 | 0 | 0 | 0 | 0 | 0 | 0 | 0 | 0 | 0 | 1.1 | 119 | 0 | 0 | 0 | 120.1 | 120.1 | 0 | 0 | 120.1 | 0 | 33.9 | 0 | 0 | 0 | 5.9 | 637
3/20 12 | 0 | 0 | 0 | 0 | 0 | 0 | 0 | 0 | 0 | 0 | 1.7 | 229.3 | 0 | 0 | -160 | 231 | 71 | 0 | 0 | 71 | 0 | 33.9 | 0 | 0 | 0 | 5.3 | 694.7
3/20 13 | 0 | 0 | 0 | 0 | 0 | 0 | 0 | 0 | 0 | 0 | 2.2 | 210.7 | 0 | 0 | -160 | 212.9 | 52.9 | 0 | 0 | 52.9 | 0 | 33.9 | 0 | 0 | 0 | 8.3 | 797.3
3/20 14 | 0 | 0 | 0 | 0 | 0 | 0 | 0 | 0 | 0 | 0 | 2.9 | 206.6 | 0 | 0 | -160 | 209.4 | 49.4 | 0 | 0 | 49.4 | 0 | 33.9 | 0 | 0 | 0 | 11.1 | 801.4
3/20 15 | 0 | 0 | 0 | 0 | 0 | 0 | 0 | 0 | 0 | 0 | 4.3 | 227.6 | 0 | 0 | -160 | 231.8 | 71.8 | 0 | 0 | 71.8 | 0 | 33.9 | 0 | 0 | 0 | 13.2 | 706.9
3/20 16 | 0 | 0 | 0 | 0 | 0 | 0 | 0 | 0 | 0 | 0 | 2.9 | 172.1 | 0 | 0 | 0 | 175 | 175 | 0 | 0 | 175 | 0 | 33.9 | 0 | 0 | 0 | 11.1 | 646.9
3/20 17 | 0 | 0 | 0 | 0 | 0 | 0 | 0 | 0 | 0 | 0 | 7.5 | 330 | 0 | 0 | 0 | 337.5 | 337.5 | 0 | 0 | 337.5 | 0 | 33.9 | 0 | 0 | 0 | 6.5 | 289.5
3/20 18 | 0 | 0 | 0 | 0 | 0 | 0 | 0 | 0 | 0 | 0 | 7 | 346.5 | 131.2 | 0 | 0 | 484.7 | 484.7 | 0 | 0 | 484.7 | 0 | 33.9 | 0 | 0 | 0 | 0 | 0
3/20 19 | 0 | 0 | 0 | 0 | 0 | 0 | 0 | 0 | 0 | 0 | 7 | 94.5 | 208.9 | 0 | 160 | 470.4 | 470.4 | 0 | 0 | 470.4 | 0 | 33.9 | 0 | 0 | 0 | 0 | 0
3/20 20 | 0 | 0 | 0 | 0 | 0 | 0 | 0 | 0 | 0 | 0 | 52.5 | 0 | 236.9 | 0 | 160 | 449.4 | 449.4 | 0 | 0 | 449.4 | 0 | 33.9 | 0 | 0 | 0 | 0 | 0
3/20 21 | 0 | 0 | 0 | 0 | 0 | 0 | 0 | 0 | 0 | 0 | 80.5 | 0 | 189.5 | 0 | 160 | 430 | 430 | 0 | 0 | 430 | 0 | 33.9 | 0 | 0 | 0 | 0 | 0
3/20 22 | 0 | 0 | 0 | 0 | 0 | 0 | 0 | 0 | 0 | 0 | 115.5 | 0 | 183 | 0 | 63.1 | 361.6 | 361.6 | 0 | 0 | 361.6 | 0 | 33.9 | 0 | 0 | 0 | 0 | 0
3/20 23 | 0 | 0 | 0 | 0 | 0 | 0 | 0 | 0 | 0 | 0 | 150.5 | 0 | 120.3 | 0 | 0 | 270.8 | 270.8 | 0 | 0 | 270.8 | 0 | 33.9 | 0 | 0 | 0 | 0 | 0
3/21 0 | 0 | 0 | 0 | 0 | 0 | 0 | 0 | 0 | 0 | 0 | 150.2 | 0 | 0 | 0 | 0 | 150.2 | 150.2 | 0 | 0 | 150.2 | 0 | 33.9 | 0 | 0 | 0 | 7.3 | 0
3/21 1 | 0 | 0 | 0 | 0 | 0 | 0 | 0 | 0 | 0 | 0 | 102.3 | 0 | 0 | 0 | 0 | 102.3 | 102.3 | 0 | 0 | 102.3 | 0 | 33.9 | 0 | 0 | 0 | 41.2 | 0
3/21 2 | 0 | 0 | 0 | 0 | 0 | 0 | 0 | 0 | 0 | 0 | 75.4 | 0 | 0 | 0 | 0 | 75.4 | 75.4 | 0 | 0 | 75.4 | 0 | 33.9 | 0 | 0 | 0 | 57.6 | 0
3/21 3 | 0 | 0 | 0 | 0 | 0 | 0 | 0 | 0 | 0 | 0 | 36.8 | 0 | 0 | 0 | 0 | 36.8 | 36.8 | 0 | 0 | 36.8 | 0 | 33.9 | 0 | 0 | 0 | 89.2 | 0
3/21 4 | 0 | 0 | 0 | 0 | 0 | 0 | 0 | 0 | 0 | 0 | 31.6 | 0 | 0 | 0 | 0 | 31.6 | 31.6 | 0 | 0 | 31.6 | 0 | 33.9 | 0 | 0 | 0 | 76.9 | 0
3/21 5 | 0 | 0 | 0 | 0 | 0 | 0 | 0 | 0 | 0 | 0 | 31.8 | 0 | 0 | 0 | 0 | 31.8 | 31.8 | 0 | 0 | 31.8 | 0 | 33.9 | 0 | 0 | 0 | 27.7 | 0
3/21 6 | 0 | 0 | 0 | 0 | 0 | 0 | 0 | 0 | 0 | 0 | 38.5 | 0 | 25.8 | 0 | 0 | 64.3 | 64.3 | 0 | 0 | 64.3 | 0 | 33.9 | 0 | 0 | 0 | 0 | 0
3/21 7 | 0 | 0 | 0 | 0 | 0 | 0 | 0 | 0 | 0 | 0 | 49 | 0 | 112.3 | 0 | 0 | 161.3 | 161.3 | 0 | 0 | 161.3 | 0 | 33.9 | 0 | 0 | 0 | 0 | 0
3/21 8 | 0 | 0 | 0 | 0 | 0 | 0 | 0 | 0 | 0 | 0 | 45.5 | 21 | 205.7 | 0 | 3.2 | 275.4 | 275.4 | 0 | 0 | 275.4 | 0 | 33.9 | 0 | 0 | 0 | 0 | 0
3/21 9 | 0 | 0 | 0 | 0 | 0 | 0 | 0 | 0 | 0 | 0 | 24.5 | 147 | 85.7 | 0 | 0 | 257.2 | 257.2 | 0 | 0 | 257.2 | 0 | 33.9 | 0 | 0 | 0 | 0 | 0
3/21 10 | 0 | 0 | 0 | 0 | 0 | 0 | 0 | 0 | 0 | 0 | 5.6 | 176.6 | 0 | 0 | 0 | 182.2 | 182.2 | 0 | 0 | 182.2 | 0 | 33.9 | 0 | 0 | 0 | 8.4 | 264.4
3/21 11 | 0 | 0 | 0 | 0 | 0 | 0 | 0 | 0 | 0 | 0 | 0.8 | 147.8 | 0 | 0 | -28.5 | 148.6 | 120.1 | 0 | 0 | 120.1 | 0 | 33.9 | 0 | 0 | 0 | 2.7 | 461.2
3/21 12 | 0 | 0 | 0 | 0 | 0 | 0 | 0 | 0 | 0 | 0 | 1.1 | 229.9 | 0 | 0 | -160 | 231 | 71 | 0 | 0 | 71 | 0 | 33.9 | 0 | 0 | 0 | 2.4 | 484.1
3/21 13 | 0 | 0 | 0 | 0 | 0 | 0 | 0 | 0 | 0 | 0 | 2.8 | 210.2 | 0 | 0 | -160 | 213 | 53 | 0 | 0 | 53 | 0 | 33.9 | 0 | 0 | 0 | 7.7 | 577.3
3/21 14 | 0 | 0 | 0 | 0 | 0 | 0 | 0 | 0 | 0 | 0 | 6.5 | 201.6 | 0 | 0 | -158.7 | 208.2 | 49.5 | 0 | 0 | 49.5 | 0 | 33.9 | 0 | 0 | 0 | 14.5 | 449.4
3/21 15 | 0 | 0 | 0 | 0 | 0 | 0 | 0 | 0 | 0 | 0 | 8.6 | 196.1 | 0 | 0 | -132.8 | 204.7 | 71.9 | 0 | 0 | 71.9 | 0 | 33.9 | 0 | 0 | 0 | 19.4 | 444.4
3/21 16 | 0 | 0 | 0 | 0 | 0 | 0 | 0 | 0 | 0 | 0 | 10 | 165 | 0 | 0 | 0 | 175 | 175 | 0 | 0 | 175 | 0 | 33.9 | 0 | 0 | 0 | 18 | 297
3/21 17 | 0 | 0 | 0 | 0 | 0 | 0 | 0 | 0 | 0 | 0 | 24.5 | 231 | 82 | 0 | 0 | 337.5 | 337.5 | 0 | 0 | 337.5 | 0 | 33.9 | 0 | 0 | 0 | 0 | 0
3/21 18 | 0 | 0 | 0 | 0 | 0 | 0 | 0 | 0 | 0 | 0 | 17.5 | 84 | 223.2 | 0 | 160 | 484.7 | 484.7 | 0 | 0 | 484.7 | 0 | 33.9 | 0 | 0 | 0 | 0 | 0
3/21 19 | 0 | 0 | 0 | 0 | 0 | 0 | 0 | 0 | 0 | 0 | 70 | 21 | 219.5 | 0 | 160 | 470.5 | 470.5 | 0 | 0 | 470.5 | 0 | 33.9 | 0 | 0 | 0 | 0 | 0
3/21 20 | 0 | 0 | 0 | 0 | 0 | 0 | 0 | 0 | 0 | 0 | 115.5 | 0 | 205.7 | 0 | 128.1 | 449.4 | 449.4 | 0 | 0 | 449.4 | 0 | 33.9 | 0 | 0 | 0 | 0 | 0
3/21 21 | 0 | 0 | 0 | 0 | 0 | 0 | 0 | 0 | 0 | 0 | 126 | 0 | 205.7 | 0 | 98.3 | 430.1 | 430.1 | 0 | 0 | 430.1 | 0 | 33.9 | 0 | 0 | 0 | 0 | 0
3/21 22 | 0 | 0 | 0 | 0 | 0 | 0 | 0 | 0 | 0 | 0 | 129.5 | 0 | 205.7 | 0 | 26.3 | 361.6 | 361.6 | 0 | 0 | 361.6 | 0 | 33.9 | 0 | 0 | 0 | 0 | 0
3/21 23 | 0 | 0 | 0 | 0 | 0 | 0 | 0 | 0 | 0 | 0 | 133 | 0 | 137.9 | 0 | 0 | 270.9 | 270.9 | 0 | 0 | 270.9 | 0 | 33.9 | 0 | 0 | 0 | 0 | 0
3/22 0 | 0 | 0 | 0 | 0 | 0 | 0 | 0 | 0 | 0 | 0 | 150.2 | 0 | 0 | 0 | 0 | 150.2 | 150.2 | 0 | 0 | 150.2 | 0 | 33.9 | 0 | 0 | 0 | 14.3 | 0
3/22 1 | 0 | 0 | 0 | 0 | 0 | 0 | 0 | 0 | 0 | 0 | 102.2 | 0 | 0 | 0 | 0 | 102.2 | 102.2 | 0 | 0 | 102.2 | 0 | 33.9 | 0 | 0 | 0 | 118.3 | 0
3/22 2 | 0 | 0 | 0 | 0 | 0 | 0 | 0 | 0 | 0 | 0 | 75.4 | 0 | 0 | 0 | 0 | 75.4 | 75.4 | 0 | 0 | 75.4 | 0 | 33.9 | 0 | 0 | 0 | 194.1 | 0
3/22 3 | 0 | 0 | 0 | 0 | 0 | 0 | 0 | 0 | 0 | 0 | 36.7 | 0 | 0 | 0 | 0 | 36.7 | 36.7 | 0 | 0 | 36.7 | 0 | 33.9 | 0 | 0 | 0 | 271.3 | 0
3/22 4 | 0 | 0 | 0 | 0 | 0 | 0 | 0 | 0 | 0 | 0 | 31.6 | 0 | 0 | 0 | 0 | 31.6 | 31.6 | 0 | 0 | 31.6 | 0 | 33.9 | 0 | 0 | 0 | 255.4 | 0
3/22 5 | 0 | 0 | 0 | 0 | 0 | 0 | 0 | 0 | 0 | 0 | 31.8 | 0 | 0 | 0 | 0 | 31.8 | 31.8 | 0 | 0 | 31.8 | 0 | 33.9 | 0 | 0 | 0 | 199.2 | 0
3/22 6 | 0 | 0 | 0 | 0 | 0 | 0 | 0 | 0 | 0 | 0 | 64.2 | 0 | 0 | 0 | 0 | 64.2 | 64.2 | 0 | 0 | 64.2 | 0 | 33.9 | 0 | 0 | 0 | 166.8 | 0
3/22 7 | 0 | 0 | 0 | 0 | 0 | 0 | 0 | 0 | 0 | 0 | 161.2 | 0 | 0 | 0 | 0 | 161.2 | 161.2 | 0 | 0 | 161.2 | 0 | 33.9 | 0 | 0 | 0 | 45.3 | 0
3/22 8 | 0 | 0 | 0 | 0 | 0 | 0 | 0 | 0 | 0 | 0 | 206.5 | 52.5 | 16.4 | 0 | 0 | 275.4 | 275.4 | 0 | 0 | 275.4 | 0 | 33.9 | 0 | 0 | 0 | 0 | 0
3/22 9 | 0 | 0 | 0 | 0 | 0 | 0 | 0 | 0 | 0 | 0 | 91.9 | 165.3 | 0 | 0 | 0 | 257.2 | 257.2 | 0 | 0 | 257.2 | 0 | 33.9 | 0 | 0 | 0 | 83.1 | 149.7
3/22 10 | 0 | 0 | 0 | 0 | 0 | 0 | 0 | 0 | 0 | 0 | 37.3 | 144.8 | 0 | 0 | 0 | 182.1 | 182.1 | 0 | 0 | 182.1 | 0 | 33.9 | 0 | 0 | 0 | 116.7 | 453.7
3/22 11 | 0 | 0 | 0 | 0 | 0 | 0 | 0 | 0 | 0 | 0 | 19.8 | 100.3 | 0 | 0 | 0 | 120.1 | 120.1 | 0 | 0 | 120.1 | 0 | 33.9 | 0 | 0 | 0 | 137.7 | 697.7
3/22 12 | 0 | 0 | 0 | 0 | 0 | 0 | 0 | 0 | 0 | 0 | 32.4 | 198.6 | 0 | 0 | -160 | 231 | 71 | 0 | 0 | 71 | 0 | 33.9 | 0 | 0 | 0 | 118.1 | 725.4
3/22 13 | 0 | 0 | 0 | 0 | 0 | 0 | 0 | 0 | 0 | 0 | 22.7 | 190.2 | 0 | 0 | -160 | 212.9 | 52.9 | 0 | 0 | 52.9 | 0 | 33.9 | 0 | 0 | 0 | 96.3 | 807.3
3/22 14 | 0 | 0 | 0 | 0 | 0 | 0 | 0 | 0 | 0 | 0 | 23.3 | 186.2 | 0 | 0 | -160 | 209.4 | 49.4 | 0 | 0 | 49.4 | 0 | 33.9 | 0 | 0 | 0 | 102.7 | 821.8
3/22 15 | 0 | 0 | 0 | 0 | 0 | 0 | 0 | 0 | 0 | 0 | 29.5 | 202.3 | 0 | 0 | -160 | 231.8 | 71.8 | 0 | 0 | 71.8 | 0 | 33.9 | 0 | 0 | 0 | 107 | 732.2
3/22 16 | 0 | 0 | 0 | 0 | 0 | 0 | 0 | 0 | 0 | 0 | 21 | 153.9 | 0 | 0 | 0 | 175 | 175 | 0 | 0 | 175 | 0 | 33.9 | 0 | 0 | 0 | 91 | 665.1
3/22 17 | 0 | 0 | 0 | 0 | 0 | 0 | 0 | 0 | 0 | 0 | 50.3 | 287.2 | 0 | 0 | 0 | 337.4 | 337.4 | 0 | 0 | 337.4 | 0 | 33.9 | 0 | 0 | 0 | 58.2 | 332.3
3/22 18 | 0 | 0 | 0 | 0 | 0 | 0 | 0 | 0 | 0 | 0 | 115.5 | 367.5 | 1.7 | 0 | 0 | 484.7 | 484.7 | 0 | 0 | 484.7 | 0 | 33.9 | 0 | 0 | 0 | 0 | 0
3/22 19 | 0 | 0 | 0 | 0 | 0 | 0 | 0 | 0 | 0 | 0 | 150.5 | 84 | 124.3 | 0 | 111.6 | 470.4 | 470.4 | 0 | 0 | 470.4 | 0 | 33.9 | 0 | 0 | 0 | 0 | 0
3/22 20 | 0 | 0 | 0 | 0 | 0 | 0 | 0 | 0 | 0 | 0 | 150.5 | 0 | 138.8 | 0 | 160 | 449.3 | 449.3 | 0 | 0 | 449.3 | 0 | 33.9 | 0 | 0 | 0 | 0 | 0
3/22 21 | 0 | 0 | 0 | 0 | 0 | 0 | 0 | 0 | 0 | 0 | 150.5 | 0 | 124.3 | 0 | 155.2 | 430 | 430 | 0 | 0 | 430 | 0 | 33.9 | 0 | 0 | 0 | 0 | 0
3/22 22 | 0 | 0 | 0 | 0 | 0 | 0 | 0 | 0 | 0 | 0 | 126 | 0 | 124.3 | 0 | 111.2 | 361.6 | 361.6 | 0 | 0 | 361.6 | 0 | 33.9 | 0 | 0 | 0 | 0 | 0
3/22 23 | 0 | 0 | 0 | 0 | 0 | 0 | 0 | 0 | 0 | 0 | 108.5 | 0 | 124.3 | 0 | 38 | 270.8 | 270.8 | 0 | 0 | 270.8 | 0 | 33.9 | 0 | 0 | 0 | 0 | 0
3/23 0 | 0 | 0 | 0 | 0 | 0 | 0 | 0 | 0 | 0 | 0 | 91 | 0 | 59.1 | 0 | 0 | 150.1 | 150.1 | 0 | 0 | 150.1 | 0 | 33.9 | 0 | 0 | 0 | 0 | 0
3/23 1 | 0 | 0 | 0 | 0 | 0 | 0 | 0 | 0 | 0 | 0 | 73.5 | 0 | 28.7 | 0 | 0 | 102.2 | 102.2 | 0 | 0 | 102.2 | 0 | 33.9 | 0 | 0 | 0 | 0 | 0
3/23 2 | 0 | 0 | 0 | 0 | 0 | 0 | 0 | 0 | 0 | 0 | 63 | 0 | 12.4 | 0 | 0 | 75.4 | 75.4 | 0 | 0 | 75.4 | 0 | 33.9 | 0 | 0 | 0 | 0 | 0
3/23 3 | 0 | 0 | 0 | 0 | 0 | 0 | 0 | 0 | 0 | 0 | 36.7 | 0 | 0 | 0 | 0 | 36.7 | 36.7 | 0 | 0 | 36.7 | 0 | 33.9 | 0 | 0 | 0 | 26.3 | 0
3/23 4 | 0 | 0 | 0 | 0 | 0 | 0 | 0 | 0 | 0 | 0 | 31.5 | 0 | 0 | 0 | 0 | 31.5 | 31.5 | 0 | 0 | 31.5 | 0 | 33.9 | 0 | 0 | 0 | 17.5 | 0
3/23 5 | 0 | 0 | 0 | 0 | 0 | 0 | 0 | 0 | 0 | 0 | 31.8 | 0 | 0 | 0 | 0 | 31.8 | 31.8 | 0 | 0 | 31.8 | 0 | 33.9 | 0 | 0 | 0 | 52.2 | 0
3/23 6 | 0 | 0 | 0 | 0 | 0 | 0 | 0 | 0 | 0 | 0 | 64.2 | 0 | 0 | 0 | 0 | 64.2 | 64.2 | 0 | 0 | 64.2 | 0 | 33.9 | 0 | 0 | 0 | 23.3 | 0
3/23 7 | 0 | 0 | 0 | 0 | 0 | 0 | 0 | 0 | 0 | 0 | 94.5 | 0 | 66.7 | 0 | 0 | 161.2 | 161.2 | 0 | 0 | 161.2 | 0 | 33.9 | 0 | 0 | 0 | 0 | 0
3/23 8 | 0 | 0 | 0 | 0 | 0 | 0 | 0 | 0 | 0 | 0 | 91 | 42 | 138.5 | 0 | 3.9 | 275.4 | 275.4 | 0 | 0 | 275.4 | 0 | 33.9 | 0 | 0 | 0 | 0 | 0
3/23 9 | 0 | 0 | 0 | 0 | 0 | 0 | 0 | 0 | 0 | 0 | 54.1 | 203 | 0 | 0 | 0 | 257.2 | 257.2 | 0 | 0 | 257.2 | 0 | 33.9 | 0 | 0 | 0 | 29.9 | 112
3/23 10 | 0 | 0 | 0 | 0 | 0 | 0 | 0 | 0 | 0 | 0 | 21.6 | 160.5 | 0 | 0 | 0 | 182.1 | 182.1 | 0 | 0 | 182.1 | 0 | 33.9 | 0 | 0 | 0 | 58.9 | 438
3/23 11 | 0 | 0 | 0 | 0 | 0 | 0 | 0 | 0 | 0 | 0 | 15.7 | 168.1 | 0 | 0 | -63.7 | 183.7 | 120 | 0 | 0 | 120 | 0 | 33.9 | 0 | 0 | 0 | 57.8 | 619.4
3/23 12 | 0 | 0 | 0 | 0 | 0 | 0 | 0 | 0 | 0 | 0 | 11 | 220 | 0 | 0 | -160 | 231 | 71 | 0 | 0 | 71 | 0 | 33.9 | 0 | 0 | 0 | 34.5 | 693.5
3/23 13 | 0 | 0 | 0 | 0 | 0 | 0 | 0 | 0 | 0 | 0 | 8.7 | 204.2 | 0 | 0 | -160 | 212.9 | 52.9 | 0 | 0 | 52.9 | 0 | 33.9 | 0 | 0 | 0 | 33.3 | 782.8
3/23 14 | 0 | 0 | 0 | 0 | 0 | 0 | 0 | 0 | 0 | 0 | 10.4 | 199 | 0 | 0 | -160 | 209.4 | 49.4 | 0 | 0 | 49.4 | 0 | 33.9 | 0 | 0 | 0 | 42.1 | 809
3/23 15 | 0 | 0 | 0 | 0 | 0 | 0 | 0 | 0 | 0 | 0 | 14.5 | 127.2 | 0 | 0 | -70 | 141.8 | 71.8 | 0 | 0 | 71.8 | 0 | 33.9 | 0 | 0 | 0 | 69.5 | 607.8
3/23 16 | 0 | 0 | 0 | 0 | 0 | 0 | 0 | 0 | 0 | 0 | 18.4 | 182.8 | 0 | 0 | -26.3 | 201.3 | 175 | 0 | 0 | 175 | 0 | 33.9 | 0 | 0 | 0 | 62.1 | 615.2
3/23 17 | 0 | 0 | 0 | 0 | 0 | 0 | 0 | 0 | 0 | 0 | 44 | 293.4 | 0 | 0 | 0 | 337.4 | 337.4 | 0 | 0 | 337.4 | 0 | 33.9 | 0 | 0 | 0 | 50.5 | 336.6
3/23 18 | 0 | 0 | 0 | 0 | 0 | 0 | 0 | 0 | 0 | 0 | 91 | 378 | 15.6 | 0 | 0 | 484.6 | 484.6 | 0 | 0 | 484.6 | 0 | 33.9 | 0 | 0 | 0 | 0 | 0
3/23 19 | 0 | 0 | 0 | 0 | 0 | 0 | 0 | 0 | 0 | 0 | 98 | 105 | 138.5 | 0 | 128.9 | 470.4 | 470.4 | 0 | 0 | 470.4 | 0 | 33.9 | 0 | 0 | 0 | 0 | 0
3/23 20 | 0 | 0 | 0 | 0 | 0 | 0 | 0 | 0 | 0 | 0 | 154 | 0 | 138.5 | 0 | 156.8 | 449.3 | 449.3 | 0 | 0 | 449.3 | 0 | 33.9 | 0 | 0 | 0 | 0 | 0
3/23 21 | 0 | 0 | 0 | 0 | 0 | 0 | 0 | 0 | 0 | 0 | 164.5 | 0 | 138.5 | 0 | 127 | 430 | 430 | 0 | 0 | 430 | 0 | 33.9 | 0 | 0 | 0 | 0 | 0
3/23 22 | 0 | 0 | 0 | 0 | 0 | 0 | 0 | 0 | 0 | 0 | 143.5 | 0 | 138.5 | 0 | 79.5 | 361.5 | 361.5 | 0 | 0 | 361.5 | 0 | 33.9 | 0 | 0 | 0 | 0 | 0
3/23 23 | 0 | 0 | 0 | 0 | 0 | 0 | 0 | 0 | 0 | 0 | 52.5 | 0 | 138.5 | 0 | 79.8 | 270.8 | 270.8 | 0 | 0 | 270.8 | 0 | 33.9 | 0 | 0 | 0 | 0 | 0
3/24 0 | 0 | 0 | 0 | 0 | 0 | 0 | 0 | 0 | 0 | 0 | 28 | 0 | 122.1 | 0 | 0 | 150.1 | 150.1 | 0 | 0 | 150.1 | 0 | 33.9 | 0 | 0 | 0 | 0 | 0
3/24 1 | 0 | 0 | 0 | 0 | 0 | 0 | 0 | 0 | 0 | 0 | 10.5 | 0 | 91.7 | 0 | 0 | 102.2 | 102.2 | 0 | 0 | 102.2 | 0 | 33.9 | 0 | 0 | 0 | 0 | 0
3/24 2 | 0 | 0 | 0 | 0 | 0 | 0 | 0 | 0 | 0 | 0 | 3.5 | 0 | 71.9 | 0 | 0 | 75.4 | 75.4 | 0 | 0 | 75.4 | 0 | 33.9 | 0 | 0 | 0 | 0 | 0
3/24 3 | 0 | 0 | 0 | 0 | 0 | 0 | 0 | 0 | 0 | 0 | 3.5 | 0 | 33.2 | 0 | 0 | 36.7 | 36.7 | 0 | 0 | 36.7 | 0 | 33.9 | 0 | 0 | 0 | 0 | 0
3/24 4 | 0 | 0 | 0 | 0 | 0 | 0 | 0 | 0 | 0 | 0 | 7 | 0 | 24.5 | 0 | 0 | 31.5 | 31.5 | 0 | 0 | 31.5 | 0 | 33.9 | 0 | 0 | 0 | 0 | 0
3/24 5 | 0 | 0 | 0 | 0 | 0 | 0 | 0 | 0 | 0 | 0 | 14 | 0 | 17.7 | 0 | 0 | 31.7 | 31.7 | 0 | 0 | 31.7 | 0 | 33.9 | 0 | 0 | 0 | 0 | 0
3/24 6 | 0 | 0 | 0 | 0 | 0 | 0 | 0 | 0 | 0 | 0 | 14 | 0 | 50.2 | 0 | 0 | 64.2 | 64.2 | 0 | 0 | 64.2 | 0 | 33.9 | 0 | 0 | 0 | 0 | 0
3/24 7 | 0 | 0 | 0 | 0 | 0 | 0 | 0 | 0 | 0 | 0 | 14 | 0 | 147.2 | 0 | 0 | 161.2 | 161.2 | 0 | 0 | 161.2 | 0 | 33.9 | 0 | 0 | 0 | 0 | 0
3/24 8 | 0 | 0 | 0 | 0 | 0 | 0 | 0 | 0 | 0 | 0 | 14 | 42 | 159.4 | 0 | 59.9 | 275.3 | 275.3 | 0 | 0 | 275.3 | 0 | 33.9 | 0 | 0 | 0 | 0 | 0
3/24 9 | 0 | 0 | 0 | 0 | 0 | 0 | 0 | 0 | 0 | 0 | 14 | 241.5 | 1.7 | 0 | 0 | 257.2 | 257.2 | 0 | 0 | 257.2 | 0 | 33.9 | 0 | 0 | 0 | 0 | 0
3/24 10 | 0 | 0 | 0 | 0 | 0 | 0 | 0 | 0 | 0 | 0 | 4.2 | 177.8 | 0 | 0 | 0 | 182.1 | 182.1 | 0 | 0 | 182.1 | 0 | 33.9 | 0 | 0 | 0 | 9.8 | 410.2
3/24 11 | 0 | 0 | 0 | 0 | 0 | 0 | 0 | 0 | 0 | 0 | 1.7 | 118.3 | 0 | 0 | 0 | 120 | 120 | 0 | 0 | 120 | 0 | 33.9 | 0 | 0 | 0 | 8.8 | 627.2
3/24 12 | 0 | 0 | 0 | 0 | 0 | 0 | 0 | 0 | 0 | 0 | 1.8 | 229.2 | 0 | 0 | -160 | 230.9 | 70.9 | 0 | 0 | 70.9 | 0 | 33.9 | 0 | 0 | 0 | 5.2 | 673.8
3/24 13 | 0 | 0 | 0 | 0 | 0 | 0 | 0 | 0 | 0 | 0 | 1.5 | 211.4 | 0 | 0 | -160 | 212.9 | 52.9 | 0 | 0 | 52.9 | 0 | 33.9 | 0 | 0 | 0 | 5.5 | 796.6
3/24 14 | 0 | 0 | 0 | 0 | 0 | 0 | 0 | 0 | 0 | 0 | 1.5 | 207.9 | 0 | 0 | -160 | 209.4 | 49.4 | 0 | 0 | 49.4 | 0 | 33.9 | 0 | 0 | 0 | 5.5 | 789.6
3/24 15 | 0 | 0 | 0 | 0 | 0 | 0 | 0 | 0 | 0 | 0 | 2.7 | 229.1 | 0 | 0 | -160 | 231.8 | 71.8 | 0 | 0 | 71.8 | 0 | 33.9 | 0 | 0 | 0 | 7.8 | 652.9
3/24 16 | 0 | 0 | 0 | 0 | 0 | 0 | 0 | 0 | 0 | 0 | 2.4 | 172.5 | 0 | 0 | 0 | 174.9 | 174.9 | 0 | 0 | 174.9 | 0 | 33.9 | 0 | 0 | 0 | 8.1 | 573
3/24 17 | 0 | 0 | 0 | 0 | 0 | 0 | 0 | 0 | 0 | 0 | 8.3 | 329.1 | 0 | 0 | 0 | 337.4 | 337.4 | 0 | 0 | 337.4 | 0 | 33.9 | 0 | 0 | 0 | 5.7 | 227.4
3/24 18 | 0 | 0 | 0 | 0 | 0 | 0 | 0 | 0 | 0 | 0 | 21 | 388.5 | 75.1 | 0 | 0 | 484.6 | 484.6 | 0 | 0 | 484.6 | 0 | 33.9 | 0 | 0 | 0 | 0 | 0
3/24 19 | 0 | 0 | 0 | 0 | 0 | 0 | 0 | 0 | 0 | 0 | 31.5 | 115.5 | 163.4 | 0 | 160 | 470.4 | 470.4 | 0 | 0 | 470.4 | 0 | 33.9 | 0 | 0 | 0 | 0 | 0
3/24 20 | 0 | 0 | 0 | 0 | 0 | 0 | 0 | 0 | 0 | 0 | 126 | 0 | 163.3 | 0 | 160 | 449.3 | 449.3 | 0 | 0 | 449.3 | 0 | 33.9 | 0 | 0 | 0 | 0 | 0
3/24 21 | 0 | 0 | 0 | 0 | 0 | 0 | 0 | 0 | 0 | 0 | 129.5 | 0 | 159.4 | 0 | 141 | 430 | 430 | 0 | 0 | 430 | 0 | 33.9 | 0 | 0 | 0 | 0 | 0
3/24 22 | 0 | 0 | 0 | 0 | 0 | 0 | 0 | 0 | 0 | 0 | 147 | 0 | 159.4 | 0 | 55.1 | 361.5 | 361.5 | 0 | 0 | 361.5 | 0 | 33.9 | 0 | 0 | 0 | 0 | 0
3/24 23 | 0 | 0 | 0 | 0 | 0 | 0 | 0 | 0 | 0 | 0 | 126 | 0 | 144.8 | 0 | 0 | 270.8 | 270.8 | 0 | 0 | 270.8 | 0 | 33.9 | 0 | 0 | 0 | 0 | 0
3/25 0 | 0 | 0 | 0 | 0 | 0 | 0 | 0 | 0 | 0 | 0 | 56 | 0 | 94.1 | 0 | 0 | 150.1 | 150.1 | 0 | 0 | 150.1 | 0 | 33.9 | 0 | 0 | 0 | 0 | 0
3/25 1 | 0 | 0 | 0 | 0 | 0 | 0 | 0 | 0 | 0 | 0 | 35 | 0 | 67.2 | 0 | 0 | 102.2 | 102.2 | 0 | 0 | 102.2 | 0 | 33.9 | 0 | 0 | 0 | 0 | 0
3/25 2 | 0 | 0 | 0 | 0 | 0 | 0 | 0 | 0 | 0 | 0 | 24.5 | 0 | 50.9 | 0 | 0 | 75.4 | 75.4 | 0 | 0 | 75.4 | 0 | 33.9 | 0 | 0 | 0 | 0 | 0
3/25 3 | 0 | 0 | 0 | 0 | 0 | 0 | 0 | 0 | 0 | 0 | 21 | 0 | 15.7 | 0 | 0 | 36.7 | 36.7 | 0 | 0 | 36.7 | 0 | 33.9 | 0 | 0 | 0 | 0 | 0
3/25 4 | 0 | 0 | 0 | 0 | 0 | 0 | 0 | 0 | 0 | 0 | 31.5 | 0 | 0 | 0 | 0 | 31.5 | 31.5 | 0 | 0 | 31.5 | 0 | 33.9 | 0 | 0 | 0 | 3.5 | 0
3/25 5 | 0 | 0 | 0 | 0 | 0 | 0 | 0 | 0 | 0 | 0 | 31.8 | 0 | 0 | 0 | 0 | 31.8 | 31.8 | 0 | 0 | 31.8 | 0 | 33.9 | 0 | 0 | 0 | 17.2 | 0
3/25 6 | 0 | 0 | 0 | 0 | 0 | 0 | 0 | 0 | 0 | 0 | 64.2 | 0 | 0 | 0 | 0 | 64.2 | 64.2 | 0 | 0 | 64.2 | 0 | 33.9 | 0 | 0 | 0 | 5.8 | 0
3/25 7 | 0 | 0 | 0 | 0 | 0 | 0 | 0 | 0 | 0 | 0 | 59.5 | 0 | 101.7 | 0 | 0 | 161.2 | 161.2 | 0 | 0 | 161.2 | 0 | 33.9 | 0 | 0 | 0 | 0 | 0
3/25 8 | 0 | 0 | 0 | 0 | 0 | 0 | 0 | 0 | 0 | 0 | 73.5 | 73.5 | 128.4 | 0 | 0 | 275.4 | 275.4 | 0 | 0 | 275.4 | 0 | 33.9 | 0 | 0 | 0 | 0 | 0
3/25 9 | 0 | 0 | 0 | 0 | 0 | 0 | 0 | 0 | 0 | 0 | 52.5 | 204.7 | 0 | 0 | 0 | 257.2 | 257.2 | 0 | 0 | 257.2 | 0 | 33.9 | 0 | 0 | 0 | 17.5 | 68.3
3/25 10 | 0 | 0 | 0 | 0 | 0 | 0 | 0 | 0 | 0 | 0 | 13.1 | 169 | 0 | 0 | 0 | 182.1 | 182.1 | 0 | 0 | 182.1 | 0 | 33.9 | 0 | 0 | 0 | 35.9 | 461
3/25 11 | 0 | 0 | 0 | 0 | 0 | 0 | 0 | 0 | 0 | 0 | 10.5 | 191 | 0 | 0 | -81.4 | 201.4 | 120 | 0 | 0 | 120 | 0 | 33.9 | 0 | 0 | 0 | 31.5 | 575.5
3/25 12 | 0 | 0 | 0 | 0 | 0 | 0 | 0 | 0 | 0 | 0 | 7.7 | 223.3 | 0 | 0 | -160 | 231 | 71 | 0 | 0 | 71 | 0 | 33.9 | 0 | 0 | 0 | 23.8 | 690.2
3/25 13 | 0 | 0 | 0 | 0 | 0 | 0 | 0 | 0 | 0 | 0 | 5.3 | 207.6 | 0 | 0 | -160 | 212.9 | 52.9 | 0 | 0 | 52.9 | 0 | 33.9 | 0 | 0 | 0 | 15.7 | 611.4
3/25 14 | 0 | 0 | 0 | 0 | 0 | 0 | 0 | 0 | 0 | 0 | 3.7 | 124.3 | 0 | 0 | -78.6 | 128 | 49.4 | 0 | 0 | 49.4 | 0 | 33.9 | 0 | 0 | 0 | 17.3 | 589.7
3/25 15 | 0 | 0 | 0 | 0 | 0 | 0 | 0 | 0 | 0 | 0 | 10.2 | 221.7 | 0 | 0 | -160 | 231.8 | 71.8 | 0 | 0 | 71.8 | 0 | 33.9 | 0 | 0 | 0 | 28.3 | 618.3
3/25 16 | 0 | 0 | 0 | 0 | 0 | 0 | 0 | 0 | 0 | 0 | 8.9 | 166 | 0 | 0 | 0 | 175 | 175 | 0 | 0 | 175 | 0 | 33.9 | 0 | 0 | 0 | 26.1 | 485
3/25 17 | 0 | 0 | 0 | 0 | 0 | 0 | 0 | 0 | 0 | 0 | 82.2 | 255.3 | 0 | 0 | 0 | 337.4 | 337.4 | 0 | 0 | 337.4 | 0 | 33.9 | 0 | 0 | 0 | 15.8 | 49.2
3/25 18 | 0 | 0 | 0 | 0 | 0 | 0 | 0 | 0 | 0 | 0 | 133 | 147 | 179.3 | 0 | 25.4 | 484.7 | 484.7 | 0 | 0 | 484.7 | 0 | 33.9 | 0 | 0 | 0 | 0 | 0
3/25 19 | 0 | 0 | 0 | 0 | 0 | 0 | 0 | 0 | 0 | 0 | 157.5 | 31.5 | 179.3 | 0 | 102.2 | 470.4 | 470.4 | 0 | 0 | 470.4 | 0 | 33.9 | 0 | 0 | 0 | 0 | 0
3/25 20 | 0 | 0 | 0 | 0 | 0 | 0 | 0 | 0 | 0 | 0 | 157.5 | 0 | 179.3 | 0 | 112.6 | 449.3 | 449.3 | 0 | 0 | 449.3 | 0 | 33.9 | 0 | 0 | 0 | 0 | 0
3/25 21 | 0 | 0 | 0 | 0 | 0 | 0 | 0 | 0 | 0 | 0 | 84 | 0 | 186 | 0 | 160 | 430 | 430 | 0 | 0 | 430 | 0 | 33.9 | 0 | 0 | 0 | 0 | 0
3/25 22 | 0 | 0 | 0 | 0 | 0 | 0 | 0 | 0 | 0 | 0 | 59.5 | 0 | 179.3 | 0 | 122.8 | 361.5 | 361.5 | 0 | 0 | 361.5 | 0 | 33.9 | 0 | 0 | 0 | 0 | 0
3/25 23 | 0 | 0 | 0 | 0 | 0 | 0 | 0 | 0 | 0 | 0 | 38.5 | 0 | 179.3 | 0 | 53.1 | 270.8 | 270.8 | 0 | 0 | 270.8 | 0 | 33.9 | 0 | 0 | 0 | 0 | 0
3/26 0 | 0 | 0 | 0 | 0 | 0 | 0 | 0 | 0 | 0 | 0 | 49 | 0 | 72 | 0 | 29.2 | 150.2 | 150.2 | 0 | 0 | 150.2 | 0 | 33.9 | 0 | 0 | 0 | 0 | 0
3/26 1 | 0 | 0 | 0 | 0 | 0 | 0 | 0 | 0 | 0 | 0 | 94.5 | 0 | 7.7 | 0 | 0 | 102.2 | 102.2 | 0 | 0 | 102.2 | 0 | 33.9 | 0 | 0 | 0 | 0 | 0
3/26 2 | 0 | 0 | 0 | 0 | 0 | 0 | 0 | 0 | 0 | 0 | 63 | 0 | 12.4 | 0 | 0 | 75.4 | 75.4 | 0 | 0 | 75.4 | 0 | 33.9 | 0 | 0 | 0 | 0 | 0
3/26 3 | 0 | 0 | 0 | 0 | 0 | 0 | 0 | 0 | 0 | 0 | 36.8 | 0 | 0 | 0 | 0 | 36.8 | 36.8 | 0 | 0 | 36.8 | 0 | 33.9 | 0 | 0 | 0 | 33.2 | 0
3/26 4 | 0 | 0 | 0 | 0 | 0 | 0 | 0 | 0 | 0 | 0 | 31.6 | 0 | 0 | 0 | 0 | 31.6 | 31.6 | 0 | 0 | 31.6 | 0 | 33.9 | 0 | 0 | 0 | 69.9 | 0
3/26 5 | 0 | 0 | 0 | 0 | 0 | 0 | 0 | 0 | 0 | 0 | 31.8 | 0 | 0 | 0 | 0 | 31.8 | 31.8 | 0 | 0 | 31.8 | 0 | 33.9 | 0 | 0 | 0 | 97.7 | 0
3/26 6 | 0 | 0 | 0 | 0 | 0 | 0 | 0 | 0 | 0 | 0 | 64.3 | 0 | 0 | 0 | 0 | 64.3 | 64.3 | 0 | 0 | 64.3 | 0 | 33.9 | 0 | 0 | 0 | 23.2 | 0
3/26 7 | 0 | 0 | 0 | 0 | 0 | 0 | 0 | 0 | 0 | 0 | 59.5 | 0 | 72 | 0 | 29.8 | 161.3 | 161.3 | 0 | 0 | 161.3 | 0 | 33.9 | 0 | 0 | 0 | 0 | 0
3/26 8 | 0 | 0 | 0 | 0 | 0 | 0 | 0 | 0 | 0 | 0 | 63 | 10.5 | 72 | 0 | 129.9 | 275.4 | 275.4 | 0 | 0 | 275.4 | 0 | 33.9 | 0 | 0 | 0 | 0 | 0
3/26 9 | 0 | 0 | 0 | 0 | 0 | 0 | 0 | 0 | 0 | 0 | 56 | 189 | 12.2 | 0 | 0 | 257.2 | 257.2 | 0 | 0 | 257.2 | 0 | 33.9 | 0 | 0 | 0 | 0 | 0
3/26 10 | 0 | 0 | 0 | 0 | 0 | 0 | 0 | 0 | 0 | 0 | 10.4 | 171.7 | 0 | 0 | 0 | 182.1 | 182.1 | 0 | 0 | 182.1 | 0 | 33.9 | 0 | 0 | 0 | 24.6 | 405.8
3/26 11 | 0 | 0 | 0 | 0 | 0 | 0 | 0 | 0 | 0 | 0 | 28.8 | 251.2 | 0 | 0 | -160 | 280.1 | 120.1 | 0 | 0 | 120.1 | 0 | 33.9 | 0 | 0 | 0 | 44.7 | 389.3
3/26 12 | 0 | 0 | 0 | 0 | 0 | 0 | 0 | 0 | 0 | 0 | 25.1 | 205.9 | 0 | 0 | -160 | 231 | 71 | 0 | 0 | 71 | 0 | 33.9 | 0 | 0 | 0 | 65.9 | 539.6
3/26 13 | 0 | 0 | 0 | 0 | 0 | 0 | 0 | 0 | 0 | 0 | 30 | 182.9 | 0 | 0 | -160 | 213 | 53 | 0 | 0 | 53 | 0 | 33.9 | 0 | 0 | 0 | 89 | 541.6
3/26 14 | 0 | 0 | 0 | 0 | 0 | 0 | 0 | 0 | 0 | 0 | 32.3 | 177.2 | 0 | 0 | -160 | 209.4 | 49.4 | 0 | 0 | 49.4 | 0 | 33.9 | 0 | 0 | 0 | 111.2 | 610.3
3/26 15 | 0 | 0 | 0 | 0 | 0 | 0 | 0 | 0 | 0 | 0 | 23.3 | 48.6 | 0 | 0 | 0 | 71.8 | 71.8 | 0 | 0 | 71.8 | 0 | 33.9 | 0 | 0 | 0 | 137.7 | 287.4
3/26 16 | 0 | 0 | 0 | 0 | 0 | 0 | 0 | 0 | 0 | 0 | 79.9 | 95.1 | 0 | 0 | 0 | 175 | 175 | 0 | 0 | 175 | 0 | 33.9 | 0 | 0 | 0 | 158.1 | 188.4
3/26 17 | 0 | 0 | 0 | 0 | 0 | 0 | 0 | 0 | 0 | 0 | 175.2 | 162.3 | 0 | 0 | 0 | 337.5 | 337.5 | 0 | 0 | 337.5 | 0 | 33.9 | 0 | 0 | 0 | 62.8 | 58.2
3/26 18 | 0 | 0 | 0 | 0 | 0 | 0 | 0 | 0 | 0 | 0 | 276.5 | 63 | 72 | 0 | 73.2 | 484.7 | 484.7 | 0 | 0 | 484.7 | 0 | 33.9 | 0 | 0 | 0 | 0 | 0
3/26 19 | 0 | 0 | 0 | 0 | 0 | 0 | 0 | 0 | 0 | 0 | 269.5 | 10.5 | 72 | 0 | 118.5 | 470.4 | 470.4 | 0 | 0 | 470.4 | 0 | 33.9 | 0 | 0 | 0 | 0 | 0
3/26 20 | 0 | 0 | 0 | 0 | 0 | 0 | 0 | 0 | 0 | 0 | 269.5 | 0 | 72 | 0 | 107.9 | 449.4 | 449.4 | 0 | 0 | 449.4 | 0 | 33.9 | 0 | 0 | 0 | 0 | 0
3/26 21 | 0 | 0 | 0 | 0 | 0 | 0 | 0 | 0 | 0 | 0 | 287 | 0 | 72 | 0 | 71.1 | 430 | 430 | 0 | 0 | 430 | 0 | 33.9 | 0 | 0 | 0 | 0 | 0
3/26 22 | 0 | 0 | 0 | 0 | 0 | 0 | 0 | 0 | 0 | 0 | 273 | 0 | 72 | 0 | 16.6 | 361.6 | 361.6 | 0 | 0 | 361.6 | 0 | 33.9 | 0 | 0 | 0 | 0 | 0
3/26 23 | 0 | 0 | 0 | 0 | 0 | 0 | 0 | 0 | 0 | 0 | 270.8 | 0 | 0 | 0 | 0 | 270.8 | 270.8 | 0 | 0 | 270.8 | 0 | 33.9 | 0 | 0 | 0 | 2.2 | 0
3/27 0 | 0 | 0 | 0 | 0 | 0 | 0 | 0 | 0 | 0 | 0 | 150.2 | 0 | 0 | 0 | 0 | 150.2 | 150.2 | 0 | 0 | 150.2 | 0 | 33.9 | 0 | 0 | 0 | 147.3 | 0
3/27 1 | 0 | 0 | 0 | 0 | 0 | 0 | 0 | 0 | 0 | 0 | 102.2 | 0 | 0 | 0 | 0 | 102.2 | 102.2 | 0 | 0 | 102.2 | 0 | 33.9 | 0 | 0 | 0 | 167.3 | 0
3/27 2 | 0 | 0 | 0 | 0 | 0 | 0 | 0 | 0 | 0 | 0 | 75.4 | 0 | 0 | 0 | 0 | 75.4 | 75.4 | 0 | 0 | 75.4 | 0 | 33.9 | 0 | 0 | 0 | 152.1 | 0
3/27 3 | 0 | 0 | 0 | 0 | 0 | 0 | 0 | 0 | 0 | 0 | 36.8 | 0 | 0 | 0 | 0 | 36.8 | 36.8 | 0 | 0 | 36.8 | 0 | 33.9 | 0 | 0 | 0 | 117.2 | 0
3/27 4 | 0 | 0 | 0 | 0 | 0 | 0 | 0 | 0 | 0 | 0 | 31.6 | 0 | 0 | 0 | 0 | 31.6 | 31.6 | 0 | 0 | 31.6 | 0 | 33.9 | 0 | 0 | 0 | 48.9 | 0
3/27 5 | 0 | 0 | 0 | 0 | 0 | 0 | 0 | 0 | 0 | 0 | 31.8 | 0 | 0 | 0 | 0 | 31.8 | 31.8 | 0 | 0 | 31.8 | 0 | 33.9 | 0 | 0 | 0 | 20.7 | 0
3/27 6 | 0 | 0 | 0 | 0 | 0 | 0 | 0 | 0 | 0 | 0 | 52.5 | 0 | 11.8 | 0 | 0 | 64.3 | 64.3 | 0 | 0 | 64.3 | 0 | 33.9 | 0 | 0 | 0 | 0 | 0
3/27 7 | 0 | 0 | 0 | 0 | 0 | 0 | 0 | 0 | 0 | 0 | 45.5 | 0 | 115.8 | 0 | 0 | 161.3 | 161.3 | 0 | 0 | 161.3 | 0 | 33.9 | 0 | 0 | 0 | 0 | 0
3/27 8 | 0 | 0 | 0 | 0 | 0 | 0 | 0 | 0 | 0 | 0 | 38.5 | 84 | 152.9 | 0 | 0 | 275.4 | 275.4 | 0 | 0 | 275.4 | 0 | 33.9 | 0 | 0 | 0 | 0 | 0
3/27 9 | 0 | 0 | 0 | 0 | 0 | 0 | 0 | 0 | 0 | 0 | 22.7 | 234.5 | 0 | 0 | 0 | 257.2 | 257.2 | 0 | 0 | 257.2 | 0 | 33.9 | 0 | 0 | 0 | 8.8 | 91
3/27 10 | 0 | 0 | 0 | 0 | 0 | 0 | 0 | 0 | 0 | 0 | 9.1 | 173 | 0 | 0 | 0 | 182.2 | 182.2 | 0 | 0 | 182.2 | 0 | 33.9 | 0 | 0 | 0 | 22.4 | 425.5
3/27 11 | 0 | 0 | 0 | 0 | 0 | 0 | 0 | 0 | 0 | 0 | 4.4 | 115.6 | 0 | 0 | 0 | 120.1 | 120.1 | 0 | 0 | 120.1 | 0 | 33.9 | 0 | 0 | 0 | 27.1 | 703.4
3/27 12 | 0 | 0 | 0 | 0 | 0 | 0 | 0 | 0 | 0 | 0 | 8.6 | 192.7 | 0 | 0 | -130.2 | 201.2 | 71 | 0 | 0 | 71 | 0 | 33.9 | 0 | 0 | 0 | 33.4 | 752.3
3/27 13 | 0 | 0 | 0 | 0 | 0 | 0 | 0 | 0 | 0 | 0 | 14 | 199 | 0 | 0 | -160 | 213 | 53 | 0 | 0 | 53 | 0 | 33.9 | 0 | 0 | 0 | 52.5 | 746
3/27 14 | 0 | 0 | 0 | 0 | 0 | 0 | 0 | 0 | 0 | 0 | 19.7 | 189.7 | 0 | 0 | -160 | 209.4 | 49.4 | 0 | 0 | 49.4 | 0 | 33.9 | 0 | 0 | 0 | 81.8 | 786.8
3/27 15 | 0 | 0 | 0 | 0 | 0 | 0 | 0 | 0 | 0 | 0 | 26.2 | 205.6 | 0 | 0 | -160 | 231.9 | 71.9 | 0 | 0 | 71.9 | 0 | 33.9 | 0 | 0 | 0 | 99.8 | 781.4
3/27 16 | 0 | 0 | 0 | 0 | 0 | 0 | 0 | 0 | 0 | 0 | 28.9 | 175.8 | 0 | 0 | -29.8 | 204.8 | 175 | 0 | 0 | 175 | 0 | 33.9 | 0 | 0 | 0 | 111.1 | 674.7
3/27 17 | 0 | 0 | 0 | 0 | 0 | 0 | 0 | 0 | 0 | 0 | 59.3 | 278.2 | 0 | 0 | 0 | 337.5 | 337.5 | 0 | 0 | 337.5 | 0 | 33.9 | 0 | 0 | 0 | 77.2 | 362.3
3/27 18 | 0 | 0 | 0 | 0 | 0 | 0 | 0 | 0 | 0 | 0 | 73.5 | 388.5 | 22.7 | 0 | 0 | 484.7 | 484.7 | 0 | 0 | 484.7 | 0 | 33.9 | 0 | 0 | 0 | 0 | 0
3/27 19 | 0 | 0 | 0 | 0 | 0 | 0 | 0 | 0 | 0 | 0 | 42 | 126 | 191.3 | 0 | 111.2 | 470.5 | 470.5 | 0 | 0 | 470.5 | 0 | 33.9 | 0 | 0 | 0 | 0 | 0
3/27 20 | 0 | 0 | 0 | 0 | 0 | 0 | 0 | 0 | 0 | 0 | 35 | 0 | 254.4 | 0 | 160 | 449.4 | 449.4 | 0 | 0 | 449.4 | 0 | 33.9 | 0 | 0 | 0 | 0 | 0
3/27 21 | 0 | 0 | 0 | 0 | 0 | 0 | 0 | 0 | 0 | 0 | 45.5 | 0 | 224.6 | 0 | 160 | 430.1 | 430.1 | 0 | 0 | 430.1 | 0 | 33.9 | 0 | 0 | 0 | 0 | 0
3/27 22 | 0 | 0 | 0 | 0 | 0 | 0 | 0 | 0 | 0 | 0 | 45.5 | 0 | 191.3 | 0 | 124.8 | 361.6 | 361.6 | 0 | 0 | 361.6 | 0 | 33.9 | 0 | 0 | 0 | 0 | 0
3/27 23 | 0 | 0 | 0 | 0 | 0 | 0 | 0 | 0 | 0 | 0 | 59.5 | 0 | 191.3 | 0 | 20.1 | 270.9 | 270.9 | 0 | 0 | 270.9 | 0 | 33.9 | 0 | 0 | 0 | 0 | 0
3/28 0 | 0 | 0 | 0 | 0 | 0 | 0 | 0 | 0 | 0 | 0 | 38.5 | 0 | 111.7 | 0 | 0 | 150.2 | 150.2 | 0 | 0 | 150.2 | 0 | 33.9 | 0 | 0 | 0 | 0 | 0
3/28 1 | 0 | 0 | 0 | 0 | 0 | 0 | 0 | 0 | 0 | 0 | 38.5 | 0 | 63.8 | 0 | 0 | 102.3 | 102.3 | 0 | 0 | 102.3 | 0 | 33.9 | 0 | 0 | 0 | 0 | 0
3/28 2 | 0 | 0 | 0 | 0 | 0 | 0 | 0 | 0 | 0 | 0 | 35 | 0 | 40.5 | 0 | 0 | 75.5 | 75.5 | 0 | 0 | 75.5 | 0 | 33.9 | 0 | 0 | 0 | 0 | 0
3/28 3 | 0 | 0 | 0 | 0 | 0 | 0 | 0 | 0 | 0 | 0 | 24.5 | 0 | 12.3 | 0 | 0 | 36.8 | 36.8 | 0 | 0 | 36.8 | 0 | 33.9 | 0 | 0 | 0 | 0 | 0
3/28 4 | 0 | 0 | 0 | 0 | 0 | 0 | 0 | 0 | 0 | 0 | 21 | 0 | 10.6 | 0 | 0 | 31.6 | 31.6 | 0 | 0 | 31.6 | 0 | 33.9 | 0 | 0 | 0 | 0 | 0
3/28 5 | 0 | 0 | 0 | 0 | 0 | 0 | 0 | 0 | 0 | 0 | 21 | 0 | 10.8 | 0 | 0 | 31.8 | 31.8 | 0 | 0 | 31.8 | 0 | 33.9 | 0 | 0 | 0 | 0 | 0
3/28 6 | 0 | 0 | 0 | 0 | 0 | 0 | 0 | 0 | 0 | 0 | 21 | 0 | 43.3 | 0 | 0 | 64.3 | 64.3 | 0 | 0 | 64.3 | 0 | 33.9 | 0 | 0 | 0 | 0 | 0
3/28 7 | 0 | 0 | 0 | 0 | 0 | 0 | 0 | 0 | 0 | 0 | 31.5 | 0 | 129.8 | 0 | 0 | 161.3 | 161.3 | 0 | 0 | 161.3 | 0 | 33.9 | 0 | 0 | 0 | 0 | 0
3/28 8 | 0 | 0 | 0 | 0 | 0 | 0 | 0 | 0 | 0 | 0 | 42 | 94.5 | 138.9 | 0 | 0 | 275.4 | 275.4 | 0 | 0 | 275.4 | 0 | 33.9 | 0 | 0 | 0 | 0 | 0
3/28 9 | 0 | 0 | 0 | 0 | 0 | 0 | 0 | 0 | 0 | 0 | 37.8 | 219.5 | 0 | 0 | 0 | 257.3 | 257.3 | 0 | 0 | 257.3 | 0 | 33.9 | 0 | 0 | 0 | 18.2 | 106
3/28 10 | 0 | 0 | 0 | 0 | 0 | 0 | 0 | 0 | 0 | 0 | 10.2 | 171.9 | 0 | 0 | 0 | 182.2 | 182.2 | 0 | 0 | 182.2 | 0 | 33.9 | 0 | 0 | 0 | 24.8 | 416.1
3/28 11 | 0 | 0 | 0 | 0 | 0 | 0 | 0 | 0 | 0 | 0 | 6.9 | 113.3 | 0 | 0 | 0 | 120.1 | 120.1 | 0 | 0 | 120.1 | 0 | 33.9 | 0 | 0 | 0 | 35.1 | 579.7
3/28 12 | 0 | 0 | 0 | 0 | 0 | 0 | 0 | 0 | 0 | 0 | 9.6 | 172.5 | 0 | 0 | -111 | 182 | 71 | 0 | 0 | 71 | 0 | 33.9 | 0 | 0 | 0 | 32.4 | 583.5
3/28 13 | 0 | 0 | 0 | 0 | 0 | 0 | 0 | 0 | 0 | 0 | 3.4 | 209.6 | 0 | 0 | -160 | 213 | 53 | 0 | 0 | 53 | 0 | 33.9 | 0 | 0 | 0 | 10.6 | 661.9
3/28 14 | 0 | 0 | 0 | 0 | 0 | 0 | 0 | 0 | 0 | 0 | 2.2 | 207.3 | 0 | 0 | -160 | 209.5 | 49.5 | 0 | 0 | 49.5 | 0 | 33.9 | 0 | 0 | 0 | 8.3 | 769.2
3/28 15 | 0 | 0 | 0 | 0 | 0 | 0 | 0 | 0 | 0 | 0 | 2.5 | 229.4 | 0 | 0 | -160 | 231.9 | 71.9 | 0 | 0 | 71.9 | 0 | 33.9 | 0 | 0 | 0 | 8 | 715.6
3/28 16 | 0 | 0 | 0 | 0 | 0 | 0 | 0 | 0 | 0 | 0 | 2.8 | 221.2 | 0 | 0 | -49 | 224 | 175 | 0 | 0 | 175 | 0 | 33.9 | 0 | 0 | 0 | 7.7 | 608.3
3/28 17 | 0 | 0 | 0 | 0 | 0 | 0 | 0 | 0 | 0 | 0 | 3.8 | 333.7 | 0 | 0 | 0 | 337.5 | 337.5 | 0 | 0 | 337.5 | 0 | 33.9 | 0 | 0 | 0 | 3.2 | 285.8
3/28 18 | 0 | 0 | 0 | 0 | 0 | 0 | 0 | 0 | 0 | 0 | 7 | 357 | 120.7 | 0 | 0 | 484.7 | 484.7 | 0 | 0 | 484.7 | 0 | 33.9 | 0 | 0 | 0 | 0 | 0
3/28 19 | 0 | 0 | 0 | 0 | 0 | 0 | 0 | 0 | 0 | 0 | 14 | 115.5 | 205.3 | 0 | 135.7 | 470.5 | 470.5 | 0 | 0 | 470.5 | 0 | 33.9 | 0 | 0 | 0 | 0 | 0
3/28 20 | 0 | 0 | 0 | 0 | 0 | 0 | 0 | 0 | 0 | 0 | 24.5 | 0 | 264.9 | 0 | 160 | 449.4 | 449.4 | 0 | 0 | 449.4 | 0 | 33.9 | 0 | 0 | 0 | 0 | 0
3/28 21 | 0 | 0 | 0 | 0 | 0 | 0 | 0 | 0 | 0 | 0 | 35 | 0 | 235.1 | 0 | 160 | 430.1 | 430.1 | 0 | 0 | 430.1 | 0 | 33.9 | 0 | 0 | 0 | 0 | 0
3/28 22 | 0 | 0 | 0 | 0 | 0 | 0 | 0 | 0 | 0 | 0 | 49 | 0 | 205.3 | 0 | 107.3 | 361.6 | 361.6 | 0 | 0 | 361.6 | 0 | 33.9 | 0 | 0 | 0 | 0 | 0
3/28 23 | 0 | 0 | 0 | 0 | 0 | 0 | 0 | 0 | 0 | 0 | 52.5 | 0 | 205.3 | 0 | 13 | 270.9 | 270.9 | 0 | 0 | 270.9 | 0 | 33.9 | 0 | 0 | 0 | 0 | 0
3/29 0 | 0 | 0 | 0 | 0 | 0 | 0 | 0 | 0 | 0 | 0 | 52.5 | 0 | 81.6 | 0 | 16 | 150.2 | 150.2 | 0 | 0 | 150.2 | 0 | 33.9 | 0 | 0 | 0 | 0 | 0
3/29 1 | 0 | 0 | 0 | 0 | 0 | 0 | 0 | 0 | 0 | 0 | 77 | 0 | 25.2 | 0 | 0 | 102.2 | 102.2 | 0 | 0 | 102.2 | 0 | 33.9 | 0 | 0 | 0 | 0 | 0
3/29 2 | 0 | 0 | 0 | 0 | 0 | 0 | 0 | 0 | 0 | 0 | 75.4 | 0 | 0 | 0 | 0 | 75.4 | 75.4 | 0 | 0 | 75.4 | 0 | 33.9 | 0 | 0 | 0 | 5.1 | 0
3/29 3 | 0 | 0 | 0 | 0 | 0 | 0 | 0 | 0 | 0 | 0 | 36.7 | 0 | 0 | 0 | 0 | 36.7 | 36.7 | 0 | 0 | 36.7 | 0 | 33.9 | 0 | 0 | 0 | 22.8 | 0
3/29 4 | 0 | 0 | 0 | 0 | 0 | 0 | 0 | 0 | 0 | 0 | 31.6 | 0 | 0 | 0 | 0 | 31.6 | 31.6 | 0 | 0 | 31.6 | 0 | 33.9 | 0 | 0 | 0 | 20.9 | 0
3/29 5 | 0 | 0 | 0 | 0 | 0 | 0 | 0 | 0 | 0 | 0 | 24.5 | 0 | 7.3 | 0 | 0 | 31.8 | 31.8 | 0 | 0 | 31.8 | 0 | 33.9 | 0 | 0 | 0 | 0 | 0
3/29 6 | 0 | 0 | 0 | 0 | 0 | 0 | 0 | 0 | 0 | 0 | 10.5 | 0 | 53.7 | 0 | 0 | 64.2 | 64.2 | 0 | 0 | 64.2 | 0 | 33.9 | 0 | 0 | 0 | 0 | 0
3/29 7 | 0 | 0 | 0 | 0 | 0 | 0 | 0 | 0 | 0 | 0 | 7 | 0 | 81.6 | 0 | 72.6 | 161.2 | 161.2 | 0 | 0 | 161.2 | 0 | 33.9 | 0 | 0 | 0 | 0 | 0
3/29 8 | 0 | 0 | 0 | 0 | 0 | 0 | 0 | 0 | 0 | 0 | 7 | 84 | 81.6 | 0 | 102.8 | 275.4 | 275.4 | 0 | 0 | 275.4 | 0 | 33.9 | 0 | 0 | 0 | 0 | 0
3/29 9 | 0 | 0 | 0 | 0 | 0 | 0 | 0 | 0 | 0 | 0 | 8 | 249.2 | 0 | 0 | 0 | 257.2 | 257.2 | 0 | 0 | 257.2 | 0 | 33.9 | 0 | 0 | 0 | 2.5 | 76.3
3/29 10 | 0 | 0 | 0 | 0 | 0 | 0 | 0 | 0 | 0 | 0 | 3.1 | 179 | 0 | 0 | 0 | 182.1 | 182.1 | 0 | 0 | 182.1 | 0 | 33.9 | 0 | 0 | 0 | 7.4 | 419.5
3/29 11 | 0 | 0 | 0 | 0 | 0 | 0 | 0 | 0 | 0 | 0 | 3 | 117 | 0 | 0 | 0 | 120.1 | 120.1 | 0 | 0 | 120.1 | 0 | 33.9 | 0 | 0 | 0 | 18 | 691.5
3/29 12 | 0 | 0 | 0 | 0 | 0 | 0 | 0 | 0 | 0 | 0 | 5 | 220.8 | 0 | 0 | -154.7 | 225.7 | 71 | 0 | 0 | 71 | 0 | 33.9 | 0 | 0 | 0 | 16 | 713.7
3/29 13 | 0 | 0 | 0 | 0 | 0 | 0 | 0 | 0 | 0 | 0 | 7 | 205.9 | 0 | 0 | -160 | 212.9 | 52.9 | 0 | 0 | 52.9 | 0 | 33.9 | 0 | 0 | 0 | 24.5 | 718.1
3/29 14 | 0 | 0 | 0 | 0 | 0 | 0 | 0 | 0 | 0 | 0 | 7.4 | 202 | 0 | 0 | -160 | 209.4 | 49.4 | 0 | 0 | 49.4 | 0 | 33.9 | 0 | 0 | 0 | 27.6 | 753.5
3/29 15 | 0 | 0 | 0 | 0 | 0 | 0 | 0 | 0 | 0 | 0 | 8 | 223.8 | 0 | 0 | -160 | 231.8 | 71.8 | 0 | 0 | 71.8 | 0 | 33.9 | 0 | 0 | 0 | 27 | 752.7
3/29 16 | 0 | 0 | 0 | 0 | 0 | 0 | 0 | 0 | 0 | 0 | 13.9 | 166.4 | 0 | 0 | -5.3 | 180.3 | 175 | 0 | 0 | 175 | 0 | 33.9 | 0 | 0 | 0 | 56.1 | 673.6
3/29 17 | 0 | 0 | 0 | 0 | 0 | 0 | 0 | 0 | 0 | 0 | 67.9 | 269.6 | 0 | 0 | 0 | 337.4 | 337.4 | 0 | 0 | 337.4 | 0 | 33.9 | 0 | 0 | 0 | 51.1 | 202.9
3/29 18 | 0 | 0 | 0 | 0 | 0 | 0 | 0 | 0 | 0 | 0 | 189 | 168 | 81.6 | 0 | 46.1 | 484.7 | 484.7 | 0 | 0 | 484.7 | 0 | 33.9 | 0 | 0 | 0 | 0 | 0
3/29 19 | 0 | 0 | 0 | 0 | 0 | 0 | 0 | 0 | 0 | 0 | 196 | 52.5 | 81.6 | 0 | 140.3 | 470.4 | 470.4 | 0 | 0 | 470.4 | 0 | 33.9 | 0 | 0 | 0 | 0 | 0
3/29 20 | 0 | 0 | 0 | 0 | 0 | 0 | 0 | 0 | 0 | 0 | 241.5 | 0 | 81.6 | 0 | 126.2 | 449.3 | 449.3 | 0 | 0 | 449.3 | 0 | 33.9 | 0 | 0 | 0 | 0 | 0
3/29 21 | 0 | 0 | 0 | 0 | 0 | 0 | 0 | 0 | 0 | 0 | 276.5 | 0 | 81.6 | 0 | 71.9 | 430 | 430 | 0 | 0 | 430 | 0 | 33.9 | 0 | 0 | 0 | 0 | 0
3/29 22 | 0 | 0 | 0 | 0 | 0 | 0 | 0 | 0 | 0 | 0 | 318.5 | 0 | 43.1 | 0 | 0 | 361.6 | 361.6 | 0 | 0 | 361.6 | 0 | 33.9 | 0 | 0 | 0 | 0 | 0
3/29 23 | 0 | 0 | 0 | 0 | 0 | 0 | 0 | 0 | 0 | 0 | 270.8 | 0 | 0 | 0 | 0 | 270.8 | 270.8 | 0 | 0 | 270.8 | 0 | 33.9 | 0 | 0 | 0 | 9.2 | 0
3/30 0 | 0 | 0 | 0 | 0 | 0 | 0 | 0 | 0 | 0 | 0 | 150.1 | 0 | 0 | 0 | 0 | 150.1 | 150.1 | 0 | 0 | 150.1 | 0 | 33.9 | 0 | 0 | 0 | 98.4 | 0
3/30 1 | 0 | 0 | 0 | 0 | 0 | 0 | 0 | 0 | 0 | 0 | 102.2 | 0 | 0 | 0 | 0 | 102.2 | 102.2 | 0 | 0 | 102.2 | 0 | 33.9 | 0 | 0 | 0 | 128.8 | 0
3/30 2 | 0 | 0 | 0 | 0 | 0 | 0 | 0 | 0 | 0 | 0 | 75.4 | 0 | 0 | 0 | 0 | 75.4 | 75.4 | 0 | 0 | 75.4 | 0 | 33.9 | 0 | 0 | 0 | 127.6 | 0
3/30 3 | 0 | 0 | 0 | 0 | 0 | 0 | 0 | 0 | 0 | 0 | 36.7 | 0 | 0 | 0 | 0 | 36.7 | 36.7 | 0 | 0 | 36.7 | 0 | 33.9 | 0 | 0 | 0 | 166.3 | 0
3/30 4 | 0 | 0 | 0 | 0 | 0 | 0 | 0 | 0 | 0 | 0 | 31.5 | 0 | 0 | 0 | 0 | 31.5 | 31.5 | 0 | 0 | 31.5 | 0 | 33.9 | 0 | 0 | 0 | 224 | 0
3/30 5 | 0 | 0 | 0 | 0 | 0 | 0 | 0 | 0 | 0 | 0 | 31.8 | 0 | 0 | 0 | 0 | 31.8 | 31.8 | 0 | 0 | 31.8 | 0 | 33.9 | 0 | 0 | 0 | 251.7 | 0
3/30 6 | 0 | 0 | 0 | 0 | 0 | 0 | 0 | 0 | 0 | 0 | 64.2 | 0 | 0 | 0 | 0 | 64.2 | 64.2 | 0 | 0 | 64.2 | 0 | 33.9 | 0 | 0 | 0 | 219.3 | 0
3/30 7 | 0 | 0 | 0 | 0 | 0 | 0 | 0 | 0 | 0 | 0 | 161.2 | 0 | 0 | 0 | 0 | 161.2 | 161.2 | 0 | 0 | 161.2 | 0 | 33.9 | 0 | 0 | 0 | 132.8 | 0
3/30 8 | 0 | 0 | 0 | 0 | 0 | 0 | 0 | 0 | 0 | 0 | 203.9 | 71.5 | 0 | 0 | 0 | 275.4 | 275.4 | 0 | 0 | 275.4 | 0 | 33.9 | 0 | 0 | 0 | 65.6 | 23
3/30 9 | 0 | 0 | 0 | 0 | 0 | 0 | 0 | 0 | 0 | 0 | 97.7 | 159.5 | 0 | 0 | 0 | 257.2 | 257.2 | 0 | 0 | 257.2 | 0 | 33.9 | 0 | 0 | 0 | 101.8 | 166
3/30 10 | 0 | 0 | 0 | 0 | 0 | 0 | 0 | 0 | 0 | 0 | 39.9 | 142.2 | 0 | 0 | 0 | 182.1 | 182.1 | 0 | 0 | 182.1 | 0 | 33.9 | 0 | 0 | 0 | 128.1 | 456.3
3/30 11 | 0 | 0 | 0 | 0 | 0 | 0 | 0 | 0 | 0 | 0 | 15.4 | 104.6 | 0 | 0 | 0 | 120 | 120 | 0 | 0 | 120 | 0 | 33.9 | 0 | 0 | 0 | 103.6 | 703.9
3/30 12 | 0 | 0 | 0 | 0 | 0 | 0 | 0 | 0 | 0 | 0 | 27.7 | 203.2 | 0 | 0 | -160 | 231 | 71 | 0 | 0 | 71 | 0 | 33.9 | 0 | 0 | 0 | 98.3 | 720.8
3/30 13 | 0 | 0 | 0 | 0 | 0 | 0 | 0 | 0 | 0 | 0 | 24.7 | 188.2 | 0 | 0 | -160 | 212.9 | 52.9 | 0 | 0 | 52.9 | 0 | 33.9 | 0 | 0 | 0 | 97.8 | 746.3
3/30 14 | 0 | 0 | 0 | 0 | 0 | 0 | 0 | 0 | 0 | 0 | 24.5 | 184.9 | 0 | 0 | -160 | 209.4 | 49.4 | 0 | 0 | 49.4 | 0 | 33.9 | 0 | 0 | 0 | 105 | 791.6
3/30 15 | 0 | 0 | 0 | 0 | 0 | 0 | 0 | 0 | 0 | 0 | 26.5 | 205.3 | 0 | 0 | -160 | 231.8 | 71.8 | 0 | 0 | 71.8 | 0 | 33.9 | 0 | 0 | 0 | 99.5 | 771.2
3/30 16 | 0 | 0 | 0 | 0 | 0 | 0 | 0 | 0 | 0 | 0 | 19.1 | 155.9 | 0 | 0 | 0 | 175 | 175 | 0 | 0 | 175 | 0 | 33.9 | 0 | 0 | 0 | 82.4 | 673.6
3/30 17 | 0 | 0 | 0 | 0 | 0 | 0 | 0 | 0 | 0 | 0 | 46.8 | 290.7 | 0 | 0 | 0 | 337.4 | 337.4 | 0 | 0 | 337.4 | 0 | 33.9 | 0 | 0 | 0 | 51.2 | 318.3
3/30 18 | 0 | 0 | 0 | 0 | 0 | 0 | 0 | 0 | 0 | 0 | 73.5 | 304.5 | 106.6 | 0 | 0 | 484.6 | 484.6 | 0 | 0 | 484.6 | 0 | 33.9 | 0 | 0 | 0 | 0 | 0
3/30 19 | 0 | 0 | 0 | 0 | 0 | 0 | 0 | 0 | 0 | 0 | 77 | 126 | 155.8 | 0 | 111.6 | 470.4 | 470.4 | 0 | 0 | 470.4 | 0 | 33.9 | 0 | 0 | 0 | 0 | 0
3/30 20 | 0 | 0 | 0 | 0 | 0 | 0 | 0 | 0 | 0 | 0 | 115.5 | 0 | 173.8 | 0 | 160 | 449.3 | 449.3 | 0 | 0 | 449.3 | 0 | 33.9 | 0 | 0 | 0 | 0 | 0
3/30 21 | 0 | 0 | 0 | 0 | 0 | 0 | 0 | 0 | 0 | 0 | 140 | 0 | 155.8 | 0 | 134.2 | 430 | 430 | 0 | 0 | 430 | 0 | 33.9 | 0 | 0 | 0 | 0 | 0
3/30 22 | 0 | 0 | 0 | 0 | 0 | 0 | 0 | 0 | 0 | 0 | 98 | 0 | 155.8 | 0 | 107.7 | 361.5 | 361.5 | 0 | 0 | 361.5 | 0 | 33.9 | 0 | 0 | 0 | 0 | 0
3/30 23 | 0 | 0 | 0 | 0 | 0 | 0 | 0 | 0 | 0 | 0 | 52.5 | 0 | 155.8 | 0 | 62.5 | 270.8 | 270.8 | 0 | 0 | 270.8 | 0 | 33.9 | 0 | 0 | 0 | 0 | 0
3/31 0 | 0 | 0 | 0 | 0 | 0 | 0 | 0 | 0 | 0 | 0 | 31.5 | 0 | 118.6 | 0 | 0 | 150.1 | 150.1 | 0 | 0 | 150.1 | 0 | 33.9 | 0 | 0 | 0 | 0 | 0
3/31 1 | 0 | 0 | 0 | 0 | 0 | 0 | 0 | 0 | 0 | 0 | 17.5 | 0 | 84.7 | 0 | 0 | 102.2 | 102.2 | 0 | 0 | 102.2 | 0 | 33.9 | 0 | 0 | 0 | 0 | 0
3/31 2 | 0 | 0 | 0 | 0 | 0 | 0 | 0 | 0 | 0 | 0 | 17.5 | 0 | 57.9 | 0 | 0 | 75.4 | 75.4 | 0 | 0 | 75.4 | 0 | 33.9 | 0 | 0 | 0 | 0 | 0
3/31 3 | 0 | 0 | 0 | 0 | 0 | 0 | 0 | 0 | 0 | 0 | 21 | 0 | 15.7 | 0 | 0 | 36.7 | 36.7 | 0 | 0 | 36.7 | 0 | 33.9 | 0 | 0 | 0 | 0 | 0
3/31 4 | 0 | 0 | 0 | 0 | 0 | 0 | 0 | 0 | 0 | 0 | 10.5 | 0 | 21 | 0 | 0 | 31.5 | 31.5 | 0 | 0 | 31.5 | 0 | 33.9 | 0 | 0 | 0 | 0 | 0
3/31 5 | 0 | 0 | 0 | 0 | 0 | 0 | 0 | 0 | 0 | 0 | 10.5 | 0 | 21.2 | 0 | 0 | 31.7 | 31.7 | 0 | 0 | 31.7 | 0 | 33.9 | 0 | 0 | 0 | 0 | 0
3/31 6 | 0 | 0 | 0 | 0 | 0 | 0 | 0 | 0 | 0 | 0 | 7 | 0 | 57.2 | 0 | 0 | 64.2 | 64.2 | 0 | 0 | 64.2 | 0 | 33.9 | 0 | 0 | 0 | 0 | 0
3/31 7 | 0 | 0 | 0 | 0 | 0 | 0 | 0 | 0 | 0 | 0 | 7 | 0 | 154.2 | 0 | 0 | 161.2 | 161.2 | 0 | 0 | 161.2 | 0 | 33.9 | 0 | 0 | 0 | 0 | 0
3/31 8 | 0 | 0 | 0 | 0 | 0 | 0 | 0 | 0 | 0 | 0 | 10.5 | 105 | 159.8 | 0 | 0 | 275.3 | 275.3 | 0 | 0 | 275.3 | 0 | 33.9 | 0 | 0 | 0 | 0 | 0
3/31 9 | 0 | 0 | 0 | 0 | 0 | 0 | 0 | 0 | 0 | 0 | 10.3 | 246.9 | 0 | 0 | 0 | 257.2 | 257.2 | 0 | 0 | 257.2 | 0 | 33.9 | 0 | 0 | 0 | 3.7 | 89.1
3/31 10 | 0 | 0 | 0 | 0 | 0 | 0 | 0 | 0 | 0 | 0 | 2.1 | 180 | 0 | 0 | 0 | 182.1 | 182.1 | 0 | 0 | 182.1 | 0 | 33.9 | 0 | 0 | 0 | 4.9 | 418.5
3/31 11 | 0 | 0 | 0 | 0 | 0 | 0 | 0 | 0 | 0 | 0 | 1.5 | 118.5 | 0 | 0 | 0 | 120 | 120 | 0 | 0 | 120 | 0 | 33.9 | 0 | 0 | 0 | 9 | 690
3/31 12 | 0 | 0 | 0 | 0 | 0 | 0 | 0 | 0 | 0 | 0 | 3.4 | 227.5 | 0 | 0 | -160 | 230.9 | 70.9 | 0 | 0 | 70.9 | 0 | 33.9 | 0 | 0 | 0 | 10.6 | 707
3/31 13 | 0 | 0 | 0 | 0 | 0 | 0 | 0 | 0 | 0 | 0 | 3.2 | 209.7 | 0 | 0 | -160 | 212.9 | 52.9 | 0 | 0 | 52.9 | 0 | 33.9 | 0 | 0 | 0 | 10.8 | 714.3
3/31 14 | 0 | 0 | 0 | 0 | 0 | 0 | 0 | 0 | 0 | 0 | 3.8 | 205.6 | 0 | 0 | -160 | 209.4 | 49.4 | 0 | 0 | 49.4 | 0 | 33.9 | 0 | 0 | 0 | 13.7 | 749.9
3/31 15 | 0 | 0 | 0 | 0 | 0 | 0 | 0 | 0 | 0 | 0 | 3.3 | 228.5 | 0 | 0 | -160 | 231.8 | 71.8 | 0 | 0 | 71.8 | 0 | 33.9 | 0 | 0 | 0 | 10.7 | 748
3/31 16 | 0 | 0 | 0 | 0 | 0 | 0 | 0 | 0 | 0 | 0 | 3.6 | 171.4 | 0 | 0 | 0 | 174.9 | 174.9 | 0 | 0 | 174.9 | 0 | 33.9 | 0 | 0 | 0 | 13.9 | 668.6
3/31 17 | 0 | 0 | 0 | 0 | 0 | 0 | 0 | 0 | 0 | 0 | 7.3 | 330.1 | 0 | 0 | 0 | 337.4 | 337.4 | 0 | 0 | 337.4 | 0 | 33.9 | 0 | 0 | 0 | 6.7 | 299.9
3/31 18 | 0 | 0 | 0 | 0 | 0 | 0 | 0 | 0 | 0 | 0 | 14 | 378 | 92.6 | 0 | 0 | 484.6 | 484.6 | 0 | 0 | 484.6 | 0 | 33.9 | 0 | 0 | 0 | 0 | 0
3/31 19 | 0 | 0 | 0 | 0 | 0 | 0 | 0 | 0 | 0 | 0 | 21 | 126 | 214.6 | 0 | 108.8 | 470.4 | 470.4 | 0 | 0 | 470.4 | 0 | 33.9 | 0 | 0 | 0 | 0 | 0
3/31 20 | 0 | 0 | 0 | 0 | 0 | 0 | 0 | 0 | 0 | 0 | 28 | 0 | 261.3 | 0 | 160 | 449.3 | 449.3 | 0 | 0 | 449.3 | 0 | 33.9 | 0 | 0 | 0 | 0 | 0
3/31 21 | 0 | 0 | 0 | 0 | 0 | 0 | 0 | 0 | 0 | 0 | 24.5 | 0 | 245.5 | 0 | 160 | 430 | 430 | 0 | 0 | 430 | 0 | 33.9 | 0 | 0 | 0 | 0 | 0
3/31 22 | 0 | 0 | 0 | 0 | 0 | 0 | 0 | 0 | 0 | 0 | 31.5 | 0 | 214.6 | 0 | 115.4 | 361.5 | 361.5 | 0 | 0 | 361.5 | 0 | 33.9 | 0 | 0 | 0 | 0 | 0
3/31 23 | 0 | 0 | 0 | 0 | 0 | 0 | 0 | 0 | 0 | 0 | 24.5 | 0 | 214.6 | 0 | 31.7 | 270.8 | 270.8 | 0 | 0 | 270.8 | 0 | 33.9 | 0 | 0 | 0 | 0 | 0
4/1 0 | 0 | 0 | 0 | 0 | 0 | 0 | 0 | 0 | 0 | 0 | 17.5 | 0 | 131.9 | 0 | 25.8 | 175.2 | 175.2 | 0 | 0 | 175.2 | 0 | 33.9 | 0 | 0 | 0 | 0 | 0
4/1 1 | 0 | 0 | 0 | 0 | 0 | 0 | 0 | 0 | 0 | 0 | 10.5 | 0 | 114.5 | 0 | 0 | 125 | 125 | 0 | 0 | 125 | 0 | 33.9 | 0 | 0 | 0 | 0 | 0
4/1 2 | 0 | 0 | 0 | 0 | 0 | 0 | 0 | 0 | 0 | 0 | 24.5 | 0 | 74.5 | 0 | 0 | 99 | 99 | 0 | 0 | 99 | 0 | 33.9 | 0 | 0 | 0 | 0 | 0
4/1 3 | 0 | 0 | 0 | 0 | 0 | 0 | 0 | 0 | 0 | 0 | 14 | 0 | 64.3 | 0 | 0 | 78.3 | 78.3 | 0 | 0 | 78.3 | 0 | 33.9 | 0 | 0 | 0 | 0 | 0
4/1 4 | 0 | 0 | 0 | 0 | 0 | 0 | 0 | 0 | 0 | 0 | 28 | 0 | 48.6 | 0 | 0 | 76.6 | 76.6 | 0 | 0 | 76.6 | 0 | 33.9 | 0 | 0 | 0 | 0 | 0
4/1 5 | 0 | 0 | 0 | 0 | 0 | 0 | 0 | 0 | 0 | 0 | 38.5 | 0 | 54.2 | 0 | 0 | 92.7 | 92.7 | 0 | 0 | 92.7 | 0 | 33.9 | 0 | 0 | 0 | 0 | 0
4/1 6 | 0 | 0 | 0 | 0 | 0 | 0 | 0 | 0 | 0 | 0 | 38.5 | 0 | 115.2 | 0 | 0 | 153.7 | 153.7 | 0 | 0 | 153.7 | 0 | 33.9 | 0 | 0 | 0 | 0 | 0
4/1 7 | 0 | 0 | 0 | 0 | 0 | 0 | 0 | 0 | 0 | 0 | 66.5 | 0 | 131.9 | 0 | 1 | 199.5 | 199.5 | 0 | 0 | 199.5 | 0 | 33.9 | 0 | 0 | 0 | 0 | 0
4/1 8 | 0 | 0 | 0 | 0 | 0 | 0 | 0 | 0 | 0 | 0 | 42 | 31.5 | 131.9 | 0 | 35.2 | 240.6 | 240.6 | 0 | 0 | 240.6 | 0 | 33.9 | 0 | 0 | 0 | 0 | 0
4/1 9 | 0 | 0 | 0 | 0 | 0 | 0 | 0 | 0 | 0 | 0 | 17.5 | 157.5 | 25.1 | 0 | 0 | 200.1 | 200.1 | 0 | 0 | 200.1 | 0 | 33.9 | 0 | 0 | 0 | 0 | 0
4/1 10 | 0 | 0 | 0 | 0 | 0 | 0 | 0 | 0 | 0 | 0 | 6 | 146.9 | 0 | 0 | 0 | 152.9 | 152.9 | 0 | 0 | 152.9 | 0 | 33.9 | 0 | 0 | 0 | 11.5 | 283.6
4/1 11 | 0 | 0 | 0 | 0 | 0 | 0 | 0 | 0 | 0 | 0 | 6.3 | 253.3 | 0 | 0 | -152 | 259.6 | 107.6 | 0 | 0 | 107.6 | 0 | 33.9 | 0 | 0 | 0 | 7.7 | 313.7
4/1 12 | 0 | 0 | 0 | 0 | 0 | 0 | 0 | 0 | 0 | 0 | 3.1 | 223.1 | 0 | 0 | -160 | 226.2 | 66.2 | 0 | 0 | 66.2 | 0 | 33.9 | 0 | 0 | 0 | 7.4 | 522.4
4/1 13 | 0 | 0 | 0 | 0 | 0 | 0 | 0 | 0 | 0 | 0 | 3.2 | 218.3 | 0 | 0 | -160 | 221.5 | 61.5 | 0 | 0 | 61.5 | 0 | 33.9 | 0 | 0 | 0 | 7.3 | 495.7
4/1 14 | 0 | 0 | 0 | 0 | 0 | 0 | 0 | 0 | 0 | 0 | 5.6 | 224.4 | 0 | 0 | -160 | 230 | 70 | 0 | 0 | 70 | 0 | 33.9 | 0 | 0 | 0 | 11.9 | 479.1
4/1 15 | 0 | 0 | 0 | 0 | 0 | 0 | 0 | 0 | 0 | 0 | 6.9 | 98.7 | 0 | 0 | -8 | 105.6 | 97.6 | 0 | 0 | 97.6 | 0 | 33.9 | 0 | 0 | 0 | 21.1 | 300.3
4/1 16 | 0 | 0 | 0 | 0 | 0 | 0 | 0 | 0 | 0 | 0 | 17.7 | 164.1 | 0 | 0 | 0 | 181.8 | 181.8 | 0 | 0 | 181.8 | 0 | 33.9 | 0 | 0 | 0 | 24.3 | 224.4
4/1 17 | 0 | 0 | 0 | 0 | 0 | 0 | 0 | 0 | 0 | 0 | 45.5 | 241.5 | 23.4 | 0 | 0 | 310.4 | 310.4 | 0 | 0 | 310.4 | 0 | 33.9 | 0 | 0 | 0 | 0 | 0
4/1 18 | 0 | 0 | 0 | 0 | 0 | 0 | 0 | 0 | 0 | 0 | 84 | 220.5 | 106 | 0 | 0 | 410.5 | 410.5 | 0 | 0 | 410.5 | 0 | 33.9 | 0 | 0 | 0 | 0 | 0
4/1 19 | 0 | 0 | 0 | 0 | 0 | 0 | 0 | 0 | 0 | 0 | 108.5 | 94.5 | 131.9 | 0 | 110.9 | 445.8 | 445.8 | 0 | 0 | 445.8 | 0 | 33.9 | 0 | 0 | 0 | 0 | 0
4/1 20 | 0 | 0 | 0 | 0 | 0 | 0 | 0 | 0 | 0 | 0 | 122.5 | 0 | 158.3 | 0 | 160 | 440.8 | 440.8 | 0 | 0 | 440.8 | 0 | 33.9 | 0 | 0 | 0 | 0 | 0
4/1 21 | 0 | 0 | 0 | 0 | 0 | 0 | 0 | 0 | 0 | 0 | 157.5 | 0 | 131.9 | 0 | 135 | 424.4 | 424.4 | 0 | 0 | 424.4 | 0 | 33.9 | 0 | 0 | 0 | 0 | 0
4/1 22 | 0 | 0 | 0 | 0 | 0 | 0 | 0 | 0 | 0 | 0 | 126 | 0 | 131.9 | 0 | 88.8 | 346.7 | 346.7 | 0 | 0 | 346.7 | 0 | 33.9 | 0 | 0 | 0 | 0 | 0
4/1 23 | 0 | 0 | 0 | 0 | 0 | 0 | 0 | 0 | 0 | 0 | 105 | 0 | 131.9 | 0 | 19.2 | 256.2 | 256.2 | 0 | 0 | 256.2 | 0 | 33.9 | 0 | 0 | 0 | 0 | 0
4/2 0 | 0 | 0 | 0 | 0 | 0 | 0 | 0 | 0 | 0 | 0 | 84 | 0 | 91.3 | 0 | 0 | 175.3 | 175.3 | 0 | 0 | 175.3 | 0 | 31.2 | 0 | 0 | 0 | 0 | 0
4/2 1 | 0 | 0 | 0 | 0 | 0 | 0 | 0 | 0 | 0 | 0 | 98 | 0 | 27.1 | 0 | 0 | 125.1 | 125.1 | 0 | 0 | 125.1 | 0 | 31.2 | 0 | 0 | 0 | 0 | 0
4/2 2 | 0 | 0 | 0 | 0 | 0 | 0 | 0 | 0 | 0 | 0 | 94.5 | 0 | 4.5 | 0 | 0 | 99 | 99 | 0 | 0 | 99 | 0 | 31.2 | 0 | 0 | 0 | 0 | 0
4/2 3 | 0 | 0 | 0 | 0 | 0 | 0 | 0 | 0 | 0 | 0 | 78.3 | 0 | 0 | 0 | 0 | 78.3 | 78.3 | 0 | 0 | 78.3 | 0 | 31.2 | 0 | 0 | 0 | 44.2 | 0
4/2 4 | 0 | 0 | 0 | 0 | 0 | 0 | 0 | 0 | 0 | 0 | 76.7 | 0 | 0 | 0 | 0 | 76.7 | 76.7 | 0 | 0 | 76.7 | 0 | 31.2 | 0 | 0 | 0 | 38.8 | 0
4/2 5 | 0 | 0 | 0 | 0 | 0 | 0 | 0 | 0 | 0 | 0 | 92.7 | 0 | 0 | 0 | 0 | 92.7 | 92.7 | 0 | 0 | 92.7 | 0 | 31.2 | 0 | 0 | 0 | 50.8 | 0
4/2 6 | 0 | 0 | 0 | 0 | 0 | 0 | 0 | 0 | 0 | 0 | 153.7 | 0 | 0 | 0 | 0 | 153.7 | 153.7 | 0 | 0 | 153.7 | 0 | 31.2 | 0 | 0 | 0 | 24.8 | 0
4/2 7 | 0 | 0 | 0 | 0 | 0 | 0 | 0 | 0 | 0 | 0 | 199.5 | 0 | 0 | 0 | 0 | 199.5 | 199.5 | 0 | 0 | 199.5 | 0 | 31.2 | 0 | 0 | 0 | 7 | 0
4/2 8 | 0 | 0 | 0 | 0 | 0 | 0 | 0 | 0 | 0 | 0 | 185.5 | 31.5 | 23.7 | 0 | 0 | 240.7 | 240.7 | 0 | 0 | 240.7 | 0 | 31.2 | 0 | 0 | 0 | 0 | 0
4/2 9 | 0 | 0 | 0 | 0 | 0 | 0 | 0 | 0 | 0 | 0 | 65.6 | 134.5 | 0 | 0 | 0 | 200.1 | 200.1 | 0 | 0 | 200.1 | 0 | 31.2 | 0 | 0 | 0 | 77.9 | 159.5
4/2 10 | 0 | 0 | 0 | 0 | 0 | 0 | 0 | 0 | 0 | 0 | 35 | 117.9 | 0 | 0 | 0 | 152.9 | 152.9 | 0 | 0 | 152.9 | 0 | 31.2 | 0 | 0 | 0 | 136.5 | 459.6
4/2 11 | 0 | 0 | 0 | 0 | 0 | 0 | 0 | 0 | 0 | 0 | 49.6 | 177.5 | 0 | 0 | -119.5 | 227.1 | 107.6 | 0 | 0 | 107.6 | 0 | 31.2 | 0 | 0 | 0 | 149.9 | 536.5
4/2 12 | 0 | 0 | 0 | 0 | 0 | 0 | 0 | 0 | 0 | 0 | 43.8 | 182.4 | 0 | 0 | -160 | 226.2 | 66.2 | 0 | 0 | 66.2 | 0 | 31.2 | 0 | 0 | 0 | 145.2 | 605.1
4/2 13 | 0 | 0 | 0 | 0 | 0 | 0 | 0 | 0 | 0 | 0 | 42.8 | 173.8 | 0 | 0 | -155 | 216.6 | 61.6 | 0 | 0 | 61.6 | 0 | 31.2 | 0 | 0 | 0 | 135.7 | 550.7
4/2 14 | 0 | 0 | 0 | 0 | 0 | 0 | 0 | 0 | 0 | 0 | 47 | 182.9 | 0 | 0 | -160 | 230 | 70 | 0 | 0 | 70 | 0 | 31.2 | 0 | 0 | 0 | 142 | 552.1
4/2 15 | 0 | 0 | 0 | 0 | 0 | 0 | 0 | 0 | 0 | 0 | 34.4 | 108.7 | 0 | 0 | -45.5 | 143.1 | 97.6 | 0 | 0 | 97.6 | 0 | 31.2 | 0 | 0 | 0 | 165.1 | 521.3
4/2 16 | 0 | 0 | 0 | 0 | 0 | 0 | 0 | 0 | 0 | 0 | 69.6 | 112.2 | 0 | 0 | 0 | 181.8 | 181.8 | 0 | 0 | 181.8 | 0 | 31.2 | 0 | 0 | 0 | 164.9 | 265.8
4/2 17 | 0 | 0 | 0 | 0 | 0 | 0 | 0 | 0 | 0 | 0 | 112.7 | 197.7 | 0 | 0 | 0 | 310.4 | 310.4 | 0 | 0 | 310.4 | 0 | 31.2 | 0 | 0 | 0 | 114.8 | 201.3
4/2 18 | 0 | 0 | 0 | 0 | 0 | 0 | 0 | 0 | 0 | 0 | 224 | 115.5 | 71 | 0 | 0 | 410.5 | 410.5 | 0 | 0 | 410.5 | 0 | 31.2 | 0 | 0 | 0 | 0 | 0
4/2 19 | 0 | 0 | 0 | 0 | 0 | 0 | 0 | 0 | 0 | 0 | 231 | 42 | 94.7 | 0 | 78.1 | 445.8 | 445.8 | 0 | 0 | 445.8 | 0 | 31.2 | 0 | 0 | 0 | 0 | 0
4/2 20 | 0 | 0 | 0 | 0 | 0 | 0 | 0 | 0 | 0 | 0 | 192.5 | 0 | 94.7 | 0 | 153.6 | 440.8 | 440.8 | 0 | 0 | 440.8 | 0 | 31.2 | 0 | 0 | 0 | 0 | 0
4/2 21 | 0 | 0 | 0 | 0 | 0 | 0 | 0 | 0 | 0 | 0 | 203 | 0 | 94.7 | 0 | 126.8 | 424.4 | 424.4 | 0 | 0 | 424.4 | 0 | 31.2 | 0 | 0 | 0 | 0 | 0
4/2 22 | 0 | 0 | 0 | 0 | 0 | 0 | 0 | 0 | 0 | 0 | 129.5 | 0 | 94.7 | 0 | 122.5 | 346.7 | 346.7 | 0 | 0 | 346.7 | 0 | 31.2 | 0 | 0 | 0 | 0 | 0
4/2 23 | 0 | 0 | 0 | 0 | 0 | 0 | 0 | 0 | 0 | 0 | 66.5 | 0 | 94.7 | 0 | 95 | 256.2 | 256.2 | 0 | 0 | 256.2 | 0 | 31.2 | 0 | 0 | 0 | 0 | 0
4/3 0 | 0 | 0 | 0 | 0 | 0 | 0 | 0 | 0 | 0 | 0 | 35 | 0 | 140.2 | 0 | 0 | 175.2 | 175.2 | 0 | 0 | 175.2 | 0 | 31.2 | 0 | 0 | 0 | 0 | 0
4/3 1 | 0 | 0 | 0 | 0 | 0 | 0 | 0 | 0 | 0 | 0 | 28 | 0 | 97 | 0 | 0 | 125 | 125 | 0 | 0 | 125 | 0 | 31.2 | 0 | 0 | 0 | 0 | 0
4/3 2 | 0 | 0 | 0 | 0 | 0 | 0 | 0 | 0 | 0 | 0 | 24.5 | 0 | 74.5 | 0 | 0 | 99 | 99 | 0 | 0 | 99 | 0 | 31.2 | 0 | 0 | 0 | 0 | 0
4/3 3 | 0 | 0 | 0 | 0 | 0 | 0 | 0 | 0 | 0 | 0 | 24.5 | 0 | 53.8 | 0 | 0 | 78.3 | 78.3 | 0 | 0 | 78.3 | 0 | 31.2 | 0 | 0 | 0 | 0 | 0
4/3 4 | 0 | 0 | 0 | 0 | 0 | 0 | 0 | 0 | 0 | 0 | 28 | 0 | 48.7 | 0 | 0 | 76.7 | 76.7 | 0 | 0 | 76.7 | 0 | 31.2 | 0 | 0 | 0 | 0 | 0
4/3 5 | 0 | 0 | 0 | 0 | 0 | 0 | 0 | 0 | 0 | 0 | 17.5 | 0 | 75.2 | 0 | 0 | 92.7 | 92.7 | 0 | 0 | 92.7 | 0 | 31.2 | 0 | 0 | 0 | 0 | 0
4/3 6 | 0 | 0 | 0 | 0 | 0 | 0 | 0 | 0 | 0 | 0 | 10.5 | 0 | 143.2 | 0 | 0 | 153.7 | 153.7 | 0 | 0 | 153.7 | 0 | 31.2 | 0 | 0 | 0 | 0 | 0
4/3 7 | 0 | 0 | 0 | 0 | 0 | 0 | 0 | 0 | 0 | 0 | 14 | 0 | 146.5 | 0 | 39 | 199.5 | 199.5 | 0 | 0 | 199.5 | 0 | 31.2 | 0 | 0 | 0 | 0 | 0
4/3 8 | 0 | 0 | 0 | 0 | 0 | 0 | 0 | 0 | 0 | 0 | 10.5 | 31.5 | 146.5 | 0 | 52.2 | 240.7 | 240.7 | 0 | 0 | 240.7 | 0 | 31.2 | 0 | 0 | 0 | 0 | 0
4/3 9 | 0 | 0 | 0 | 0 | 0 | 0 | 0 | 0 | 0 | 0 | 6.7 | 193.4 | 0 | 0 | 0 | 200.1 | 200.1 | 0 | 0 | 200.1 | 0 | 31.2 | 0 | 0 | 0 | 3.8 | 111.1
4/3 10 | 0 | 0 | 0 | 0 | 0 | 0 | 0 | 0 | 0 | 0 | 4.6 | 148.3 | 0 | 0 | 0 | 152.9 | 152.9 | 0 | 0 | 152.9 | 0 | 31.2 | 0 | 0 | 0 | 12.9 | 418.7
4/3 11 | 0 | 0 | 0 | 0 | 0 | 0 | 0 | 0 | 0 | 0 | 3.3 | 104.3 | 0 | 0 | 0 | 107.6 | 107.6 | 0 | 0 | 107.6 | 0 | 31.2 | 0 | 0 | 0 | 21.2 | 672.7
4/3 12 | 0 | 0 | 0 | 0 | 0 | 0 | 0 | 0 | 0 | 0 | 7.2 | 205.6 | 0 | 0 | -146.6 | 212.8 | 66.2 | 0 | 0 | 66.2 | 0 | 31.2 | 0 | 0 | 0 | 24.3 | 697.4
4/3 13 | 0 | 0 | 0 | 0 | 0 | 0 | 0 | 0 | 0 | 0 | 9.8 | 211.7 | 0 | 0 | -160 | 221.6 | 61.6 | 0 | 0 | 61.6 | 0 | 31.2 | 0 | 0 | 0 | 32.2 | 691.3
4/3 14 | 0 | 0 | 0 | 0 | 0 | 0 | 0 | 0 | 0 | 0 | 16.2 | 213.8 | 0 | 0 | -160 | 230 | 70 | 0 | 0 | 70 | 0 | 31.2 | 0 | 0 | 0 | 53.8 | 710.2
4/3 15 | 0 | 0 | 0 | 0 | 0 | 0 | 0 | 0 | 0 | 0 | 26.8 | 230.8 | 0 | 0 | -160 | 257.6 | 97.6 | 0 | 0 | 97.6 | 0 | 31.2 | 0 | 0 | 0 | 81.7 | 703.7
4/3 16 | 0 | 0 | 0 | 0 | 0 | 0 | 0 | 0 | 0 | 0 | 23.1 | 172.2 | 0 | 0 | -13.4 | 195.2 | 181.8 | 0 | 0 | 181.8 | 0 | 31.2 | 0 | 0 | 0 | 85.4 | 636.3
4/3 17 | 0 | 0 | 0 | 0 | 0 | 0 | 0 | 0 | 0 | 0 | 54.4 | 256 | 0 | 0 | 0 | 310.4 | 310.4 | 0 | 0 | 310.4 | 0 | 31.2 | 0 | 0 | 0 | 75.1 | 353
4/3 18 | 0 | 0 | 0 | 0 | 0 | 0 | 0 | 0 | 0 | 0 | 104.9 | 305.6 | 0 | 0 | 0 | 410.5 | 410.5 | 0 | 0 | 410.5 | 0 | 31.2 | 0 | 0 | 0 | 17.6 | 51.4
4/3 19 | 0 | 0 | 0 | 0 | 0 | 0 | 0 | 0 | 0 | 0 | 129.5 | 84 | 146.5 | 0 | 85.8 | 445.8 | 445.8 | 0 | 0 | 445.8 | 0 | 31.2 | 0 | 0 | 0 | 0 | 0
4/3 20 | 0 | 0 | 0 | 0 | 0 | 0 | 0 | 0 | 0 | 0 | 161 | 0 | 146.5 | 0 | 133.3 | 440.8 | 440.8 | 0 | 0 | 440.8 | 0 | 31.2 | 0 | 0 | 0 | 0 | 0
4/3 21 | 0 | 0 | 0 | 0 | 0 | 0 | 0 | 0 | 0 | 0 | 154 | 0 | 146.5 | 0 | 123.9 | 424.4 | 424.4 | 0 | 0 | 424.4 | 0 | 31.2 | 0 | 0 | 0 | 0 | 0
4/3 22 | 0 | 0 | 0 | 0 | 0 | 0 | 0 | 0 | 0 | 0 | 108.5 | 0 | 146.5 | 0 | 91.7 | 346.7 | 346.7 | 0 | 0 | 346.7 | 0 | 31.2 | 0 | 0 | 0 | 0 | 0
4/3 23 | 0 | 0 | 0 | 0 | 0 | 0 | 0 | 0 | 0 | 0 | 59.5 | 0 | 146.5 | 0 | 50.2 | 256.2 | 256.2 | 0 | 0 | 256.2 | 0 | 31.2 | 0 | 0 | 0 | 0 | 0
4/4 0 | 0 | 0 | 0 | 0 | 0 | 0 | 0 | 0 | 0 | 0 | 42 | 0 | 107 | 0 | 26.3 | 175.3 | 175.3 | 0 | 0 | 175.3 | 0 | 31.2 | 0 | 0 | 0 | 0 | 0
4/4 1 | 0 | 0 | 0 | 0 | 0 | 0 | 0 | 0 | 0 | 0 | 31.5 | 0 | 93.6 | 0 | 0 | 125.1 | 125.1 | 0 | 0 | 125.1 | 0 | 31.2 | 0 | 0 | 0 | 0 | 0
4/4 2 | 0 | 0 | 0 | 0 | 0 | 0 | 0 | 0 | 0 | 0 | 21 | 0 | 78 | 0 | 0 | 99 | 99 | 0 | 0 | 99 | 0 | 31.2 | 0 | 0 | 0 | 0 | 0
4/4 3 | 0 | 0 | 0 | 0 | 0 | 0 | 0 | 0 | 0 | 0 | 17.5 | 0 | 60.8 | 0 | 0 | 78.3 | 78.3 | 0 | 0 | 78.3 | 0 | 31.2 | 0 | 0 | 0 | 0 | 0
4/4 4 | 0 | 0 | 0 | 0 | 0 | 0 | 0 | 0 | 0 | 0 | 14 | 0 | 62.7 | 0 | 0 | 76.7 | 76.7 | 0 | 0 | 76.7 | 0 | 31.2 | 0 | 0 | 0 | 0 | 0
4/4 5 | 0 | 0 | 0 | 0 | 0 | 0 | 0 | 0 | 0 | 0 | 14 | 0 | 78.7 | 0 | 0 | 92.7 | 92.7 | 0 | 0 | 92.7 | 0 | 31.2 | 0 | 0 | 0 | 0 | 0
4/4 6 | 0 | 0 | 0 | 0 | 0 | 0 | 0 | 0 | 0 | 0 | 14 | 0 | 107 | 0 | 32.7 | 153.7 | 153.7 | 0 | 0 | 153.7 | 0 | 31.2 | 0 | 0 | 0 | 0 | 0
4/4 7 | 0 | 0 | 0 | 0 | 0 | 0 | 0 | 0 | 0 | 0 | 7 | 0 | 107 | 0 | 85.5 | 199.5 | 199.5 | 0 | 0 | 199.5 | 0 | 31.2 | 0 | 0 | 0 | 0 | 0
4/4 8 | 0 | 0 | 0 | 0 | 0 | 0 | 0 | 0 | 0 | 0 | 3.5 | 31.5 | 107 | 0 | 98.7 | 240.7 | 240.7 | 0 | 0 | 240.7 | 0 | 31.2 | 0 | 0 | 0 | 0 | 0
4/4 9 | 0 | 0 | 0 | 0 | 0 | 0 | 0 | 0 | 0 | 0 | 2.1 | 198 | 0 | 0 | 0 | 200.1 | 200.1 | 0 | 0 | 200.1 | 0 | 31.2 | 0 | 0 | 0 | 1.4 | 127.5
4/4 10 | 0 | 0 | 0 | 0 | 0 | 0 | 0 | 0 | 0 | 0 | 2.7 | 150.2 | 0 | 0 | 0 | 152.9 | 152.9 | 0 | 0 | 152.9 | 0 | 31.2 | 0 | 0 | 0 | 7.8 | 437.8
4/4 11 | 0 | 0 | 0 | 0 | 0 | 0 | 0 | 0 | 0 | 0 | 1.9 | 105.8 | 0 | 0 | 0 | 107.6 | 107.6 | 0 | 0 | 107.6 | 0 | 31.2 | 0 | 0 | 0 | 12.1 | 692.2
4/4 12 | 0 | 0 | 0 | 0 | 0 | 0 | 0 | 0 | 0 | 0 | 5 | 221.3 | 0 | 0 | -160 | 226.3 | 66.3 | 0 | 0 | 66.3 | 0 | 31.2 | 0 | 0 | 0 | 16 | 713.2
4/4 13 | 0 | 0 | 0 | 0 | 0 | 0 | 0 | 0 | 0 | 0 | 8.1 | 209.4 | 0 | 0 | -155.9 | 217.5 | 61.6 | 0 | 0 | 61.6 | 0 | 31.2 | 0 | 0 | 0 | 26.9 | 693.6
4/4 14 | 0 | 0 | 0 | 0 | 0 | 0 | 0 | 0 | 0 | 0 | 11.8 | 218.2 | 0 | 0 | -160 | 230 | 70 | 0 | 0 | 70 | 0 | 31.2 | 0 | 0 | 0 | 37.2 | 684.8
4/4 15 | 0 | 0 | 0 | 0 | 0 | 0 | 0 | 0 | 0 | 0 | 15.1 | 242.6 | 0 | 0 | -160 | 257.7 | 97.7 | 0 | 0 | 97.7 | 0 | 31.2 | 0 | 0 | 0 | 44.4 | 712.9
4/4 16 | 0 | 0 | 0 | 0 | 0 | 0 | 0 | 0 | 0 | 0 | 15.8 | 170.2 | 0 | 0 | -4.1 | 186 | 181.9 | 0 | 0 | 181.9 | 0 | 31.2 | 0 | 0 | 0 | 61.2 | 659.3
4/4 17 | 0 | 0 | 0 | 0 | 0 | 0 | 0 | 0 | 0 | 0 | 52.5 | 258 | 0 | 0 | 0 | 310.4 | 310.4 | 0 | 0 | 310.4 | 0 | 31.2 | 0 | 0 | 0 | 73.5 | 361.5
4/4 18 | 0 | 0 | 0 | 0 | 0 | 0 | 0 | 0 | 0 | 0 | 136.8 | 273.7 | 0 | 0 | 0 | 410.5 | 410.5 | 0 | 0 | 410.5 | 0 | 31.2 | 0 | 0 | 0 | 31.2 | 62.3
4/4 19 | 0 | 0 | 0 | 0 | 0 | 0 | 0 | 0 | 0 | 0 | 192.5 | 105 | 107 | 0 | 41.4 | 445.9 | 445.9 | 0 | 0 | 445.9 | 0 | 31.2 | 0 | 0 | 0 | 0 | 0
4/4 20 | 0 | 0 | 0 | 0 | 0 | 0 | 0 | 0 | 0 | 0 | 213.5 | 10.5 | 107 | 0 | 109.8 | 440.8 | 440.8 | 0 | 0 | 440.8 | 0 | 31.2 | 0 | 0 | 0 | 0 | 0
4/4 21 | 0 | 0 | 0 | 0 | 0 | 0 | 0 | 0 | 0 | 0 | 199.5 | 0 | 107 | 0 | 118 | 424.5 | 424.5 | 0 | 0 | 424.5 | 0 | 31.2 | 0 | 0 | 0 | 0 | 0
4/4 22 | 0 | 0 | 0 | 0 | 0 | 0 | 0 | 0 | 0 | 0 | 178.5 | 0 | 107 | 0 | 61.3 | 346.8 | 346.8 | 0 | 0 | 346.8 | 0 | 31.2 | 0 | 0 | 0 | 0 | 0
4/4 23 | 0 | 0 | 0 | 0 | 0 | 0 | 0 | 0 | 0 | 0 | 147 | 0 | 107 | 0 | 2.2 | 256.2 | 256.2 | 0 | 0 | 256.2 | 0 | 31.2 | 0 | 0 | 0 | 0 | 0
4/5 0 | 0 | 0 | 0 | 0 | 0 | 0 | 0 | 0 | 0 | 0 | 66.5 | 0 | 108.7 | 0 | 0 | 175.2 | 175.2 | 0 | 0 | 175.2 | 0 | 31.2 | 0 | 0 | 0 | 0 | 0
4/5 1 | 0 | 0 | 0 | 0 | 0 | 0 | 0 | 0 | 0 | 0 | 52.5 | 0 | 72.5 | 0 | 0 | 125 | 125 | 0 | 0 | 125 | 0 | 31.2 | 0 | 0 | 0 | 0 | 0
4/5 2 | 0 | 0 | 0 | 0 | 0 | 0 | 0 | 0 | 0 | 0 | 42 | 0 | 56.9 | 0 | 0 | 98.9 | 98.9 | 0 | 0 | 98.9 | 0 | 31.2 | 0 | 0 | 0 | 0 | 0
4/5 3 | 0 | 0 | 0 | 0 | 0 | 0 | 0 | 0 | 0 | 0 | 42 | 0 | 36.2 | 0 | 0 | 78.2 | 78.2 | 0 | 0 | 78.2 | 0 | 31.2 | 0 | 0 | 0 | 0 | 0
4/5 4 | 0 | 0 | 0 | 0 | 0 | 0 | 0 | 0 | 0 | 0 | 35 | 0 | 41.6 | 0 | 0 | 76.6 | 76.6 | 0 | 0 | 76.6 | 0 | 31.2 | 0 | 0 | 0 | 0 | 0
4/5 5 | 0 | 0 | 0 | 0 | 0 | 0 | 0 | 0 | 0 | 0 | 21 | 0 | 71.6 | 0 | 0 | 92.6 | 92.6 | 0 | 0 | 92.6 | 0 | 31.2 | 0 | 0 | 0 | 0 | 0
4/5 6 | 0 | 0 | 0 | 0 | 0 | 0 | 0 | 0 | 0 | 0 | 21 | 0 | 132.6 | 0 | 0 | 153.6 | 153.6 | 0 | 0 | 153.6 | 0 | 31.2 | 0 | 0 | 0 | 0 | 0
4/5 7 | 0 | 0 | 0 | 0 | 0 | 0 | 0 | 0 | 0 | 0 | 17.5 | 10.5 | 138.4 | 0 | 33 | 199.4 | 199.4 | 0 | 0 | 199.4 | 0 | 31.2 | 0 | 0 | 0 | 0 | 0
4/5 8 | 0 | 0 | 0 | 0 | 0 | 0 | 0 | 0 | 0 | 0 | 7 | 31.5 | 138.4 | 0 | 63.7 | 240.6 | 240.6 | 0 | 0 | 240.6 | 0 | 31.2 | 0 | 0 | 0 | 0 | 0
4/5 9 | 0 | 0 | 0 | 0 | 0 | 0 | 0 | 0 | 0 | 0 | 4.1 | 195.9 | 0 | 0 | 0 | 200 | 200 | 0 | 0 | 200 | 0 | 31.2 | 0 | 0 | 0 | 2.9 | 140.1
4/5 10 | 0 | 0 | 0 | 0 | 0 | 0 | 0 | 0 | 0 | 0 | 1.7 | 151.1 | 0 | 0 | 0 | 152.8 | 152.8 | 0 | 0 | 152.8 | 0 | 31.2 | 0 | 0 | 0 | 5.3 | 457.9
4/5 11 | 0 | 0 | 0 | 0 | 0 | 0 | 0 | 0 | 0 | 0 | 2.6 | 195.7 | 0 | 0 | -90.8 | 198.3 | 107.5 | 0 | 0 | 107.5 | 0 | 31.2 | 0 | 0 | 0 | 7.9 | 602.3
4/5 12 | 0 | 0 | 0 | 0 | 0 | 0 | 0 | 0 | 0 | 0 | 3.4 | 222.8 | 0 | 0 | -160 | 226.2 | 66.2 | 0 | 0 | 66.2 | 0 | 31.2 | 0 | 0 | 0 | 10.6 | 701.2
4/5 13 | 0 | 0 | 0 | 0 | 0 | 0 | 0 | 0 | 0 | 0 | 4.3 | 217.2 | 0 | 0 | -160 | 221.5 | 61.5 | 0 | 0 | 61.5 | 0 | 31.2 | 0 | 0 | 0 | 13.2 | 664.8
4/5 14 | 0 | 0 | 0 | 0 | 0 | 0 | 0 | 0 | 0 | 0 | 5.9 | 224 | 0 | 0 | -160 | 229.9 | 69.9 | 0 | 0 | 69.9 | 0 | 31.2 | 0 | 0 | 0 | 18.6 | 700
4/5 15 | 0 | 0 | 0 | 0 | 0 | 0 | 0 | 0 | 0 | 0 | 6.8 | 160 | 0 | 0 | -69.2 | 166.8 | 97.6 | 0 | 0 | 97.6 | 0 | 31.2 | 0 | 0 | 0 | 24.7 | 585.5
4/5 16 | 0 | 0 | 0 | 0 | 0 | 0 | 0 | 0 | 0 | 0 | 7.3 | 174.5 | 0 | 0 | 0 | 181.8 | 181.8 | 0 | 0 | 181.8 | 0 | 31.2 | 0 | 0 | 0 | 24.2 | 581.5
4/5 17 | 0 | 0 | 0 | 0 | 0 | 0 | 0 | 0 | 0 | 0 | 23.9 | 286.5 | 0 | 0 | 0 | 310.3 | 310.3 | 0 | 0 | 310.3 | 0 | 31.2 | 0 | 0 | 0 | 11.1 | 133.5
4/5 18 | 0 | 0 | 0 | 0 | 0 | 0 | 0 | 0 | 0 | 0 | 91 | 189 | 130.4 | 0 | 0 | 410.4 | 410.4 | 0 | 0 | 410.4 | 0 | 31.2 | 0 | 0 | 0 | 0 | 0
4/5 19 | 0 | 0 | 0 | 0 | 0 | 0 | 0 | 0 | 0 | 0 | 101.5 | 73.5 | 138.4 | 0 | 132.3 | 445.8 | 445.8 | 0 | 0 | 445.8 | 0 | 31.2 | 0 | 0 | 0 | 0 | 0
4/5 20 | 0 | 0 | 0 | 0 | 0 | 0 | 0 | 0 | 0 | 0 | 140 | 10.5 | 138.4 | 0 | 151.8 | 440.7 | 440.7 | 0 | 0 | 440.7 | 0 | 31.2 | 0 | 0 | 0 | 0 | 0
4/5 21 | 0 | 0 | 0 | 0 | 0 | 0 | 0 | 0 | 0 | 0 | 154 | 0 | 138.4 | 0 | 131.9 | 424.4 | 424.4 | 0 | 0 | 424.4 | 0 | 31.2 | 0 | 0 | 0 | 0 | 0
4/5 22 | 0 | 0 | 0 | 0 | 0 | 0 | 0 | 0 | 0 | 0 | 147 | 0 | 138.4 | 0 | 61.2 | 346.6 | 346.6 | 0 | 0 | 346.6 | 0 | 31.2 | 0 | 0 | 0 | 0 | 0
4/5 23 | 0 | 0 | 0 | 0 | 0 | 0 | 0 | 0 | 0 | 0 | 115.5 | 0 | 138.4 | 0 | 2.2 | 256.1 | 256.1 | 0 | 0 | 256.1 | 0 | 31.2 | 0 | 0 | 0 | 0 | 0
4/6 0 | 0 | 0 | 0 | 0 | 0 | 0 | 0 | 0 | 0 | 0 | 101.5 | 0 | 73.7 | 0 | 0 | 175.2 | 175.2 | 0 | 0 | 175.2 | 0 | 31.2 | 0 | 0 | 0 | 0 | 0
4/6 1 | 0 | 0 | 0 | 0 | 0 | 0 | 0 | 0 | 0 | 0 | 70 | 0 | 55 | 0 | 0 | 125 | 125 | 0 | 0 | 125 | 0 | 31.2 | 0 | 0 | 0 | 0 | 0
4/6 2 | 0 | 0 | 0 | 0 | 0 | 0 | 0 | 0 | 0 | 0 | 28 | 0 | 70.9 | 0 | 0 | 98.9 | 98.9 | 0 | 0 | 98.9 | 0 | 31.2 | 0 | 0 | 0 | 0 | 0
4/6 3 | 0 | 0 | 0 | 0 | 0 | 0 | 0 | 0 | 0 | 0 | 21 | 0 | 57.2 | 0 | 0 | 78.2 | 78.2 | 0 | 0 | 78.2 | 0 | 31.2 | 0 | 0 | 0 | 0 | 0
4/6 4 | 0 | 0 | 0 | 0 | 0 | 0 | 0 | 0 | 0 | 0 | 35 | 0 | 41.6 | 0 | 0 | 76.6 | 76.6 | 0 | 0 | 76.6 | 0 | 31.2 | 0 | 0 | 0 | 0 | 0
4/6 5 | 0 | 0 | 0 | 0 | 0 | 0 | 0 | 0 | 0 | 0 | 45.5 | 0 | 47.1 | 0 | 0 | 92.6 | 92.6 | 0 | 0 | 92.6 | 0 | 31.2 | 0 | 0 | 0 | 0 | 0
4/6 6 | 0 | 0 | 0 | 0 | 0 | 0 | 0 | 0 | 0 | 0 | 45.5 | 0 | 108.1 | 0 | 0 | 153.6 | 153.6 | 0 | 0 | 153.6 | 0 | 31.2 | 0 | 0 | 0 | 0 | 0
4/6 7 | 0 | 0 | 0 | 0 | 0 | 0 | 0 | 0 | 0 | 0 | 38.5 | 10.5 | 122.2 | 0 | 28.3 | 199.4 | 199.4 | 0 | 0 | 199.4 | 0 | 31.2 | 0 | 0 | 0 | 0 | 0
4/6 8 | 0 | 0 | 0 | 0 | 0 | 0 | 0 | 0 | 0 | 0 | 35 | 31.5 | 122.2 | 0 | 51.9 | 240.6 | 240.6 | 0 | 0 | 240.6 | 0 | 31.2 | 0 | 0 | 0 | 0 | 0
4/6 9 | 0 | 0 | 0 | 0 | 0 | 0 | 0 | 0 | 0 | 0 | 21.2 | 178.9 | 0 | 0 | 0 | 200 | 200 | 0 | 0 | 200 | 0 | 31.2 | 0 | 0 | 0 | 17.3 | 146.6
4/6 10 | 0 | 0 | 0 | 0 | 0 | 0 | 0 | 0 | 0 | 0 | 5.7 | 147.1 | 0 | 0 | 0 | 152.8 | 152.8 | 0 | 0 | 152.8 | 0 | 31.2 | 0 | 0 | 0 | 18.8 | 482.9
4/6 11 | 0 | 0 | 0 | 0 | 0 | 0 | 0 | 0 | 0 | 0 | 3.1 | 135.2 | 0 | 0 | -30.7 | 138.2 | 107.5 | 0 | 0 | 107.5 | 0 | 31.2 | 0 | 0 | 0 | 14.4 | 631.3
4/6 12 | 0 | 0 | 0 | 0 | 0 | 0 | 0 | 0 | 0 | 0 | 1.7 | 224.5 | 0 | 0 | -160 | 226.2 | 66.2 | 0 | 0 | 66.2 | 0 | 31.2 | 0 | 0 | 0 | 5.3 | 720.5
4/6 13 | 0 | 0 | 0 | 0 | 0 | 0 | 0 | 0 | 0 | 0 | 1.6 | 189.2 | 0 | 0 | -129.3 | 190.8 | 61.5 | 0 | 0 | 61.5 | 0 | 31.2 | 0 | 0 | 0 | 5.4 | 640.3
4/6 14 | 0 | 0 | 0 | 0 | 0 | 0 | 0 | 0 | 0 | 0 | 0.8 | 229.1 | 0 | 0 | -160 | 229.9 | 69.9 | 0 | 0 | 69.9 | 0 | 31.2 | 0 | 0 | 0 | 2.7 | 715.9
4/6 15 | 0 | 0 | 0 | 0 | 0 | 0 | 0 | 0 | 0 | 0 | 1 | 256.6 | 0 | 0 | -160 | 257.6 | 97.6 | 0 | 0 | 97.6 | 0 | 31.2 | 0 | 0 | 0 | 2.5 | 688.4
4/6 16 | 0 | 0 | 0 | 0 | 0 | 0 | 0 | 0 | 0 | 0 | 0.8 | 181 | 0 | 0 | 0 | 181.8 | 181.8 | 0 | 0 | 181.8 | 0 | 31.2 | 0 | 0 | 0 | 2.7 | 617
4/6 17 | 0 | 0 | 0 | 0 | 0 | 0 | 0 | 0 | 0 | 0 | 13.6 | 296.8 | 0 | 0 | 0 | 310.3 | 310.3 | 0 | 0 | 310.3 | 0 | 31.2 | 0 | 0 | 0 | 10.9 | 238.7
4/6 18 | 0 | 0 | 0 | 0 | 0 | 0 | 0 | 0 | 0 | 0 | 80.5 | 325.5 | 4.4 | 0 | 0 | 410.4 | 410.4 | 0 | 0 | 410.4 | 0 | 31.2 | 0 | 0 | 0 | 0 | 0
4/6 19 | 0 | 0 | 0 | 0 | 0 | 0 | 0 | 0 | 0 | 0 | 101.5 | 115.5 | 122.2 | 0 | 106.6 | 445.8 | 445.8 | 0 | 0 | 445.8 | 0 | 31.2 | 0 | 0 | 0 | 0 | 0
4/6 20 | 0 | 0 | 0 | 0 | 0 | 0 | 0 | 0 | 0 | 0 | 136.5 | 10.5 | 133.7 | 0 | 160 | 440.7 | 440.7 | 0 | 0 | 440.7 | 0 | 31.2 | 0 | 0 | 0 | 0 | 0
4/6 21 | 0 | 0 | 0 | 0 | 0 | 0 | 0 | 0 | 0 | 0 | 150.5 | 0 | 122.2 | 0 | 151.7 | 424.4 | 424.4 | 0 | 0 | 424.4 | 0 | 31.2 | 0 | 0 | 0 | 0 | 0
4/6 22 | 0 | 0 | 0 | 0 | 0 | 0 | 0 | 0 | 0 | 0 | 147 | 0 | 122.2 | 0 | 77.5 | 346.7 | 346.7 | 0 | 0 | 346.7 | 0 | 31.2 | 0 | 0 | 0 | 0 | 0
4/6 23 | 0 | 0 | 0 | 0 | 0 | 0 | 0 | 0 | 0 | 0 | 147 | 0 | 109.1 | 0 | 0 | 256.1 | 256.1 | 0 | 0 | 256.1 | 0 | 31.2 | 0 | 0 | 0 | 0 | 0
4/7 0 | 0 | 0 | 0 | 0 | 0 | 0 | 0 | 0 | 0 | 0 | 136.5 | 0 | 38.7 | 0 | 0 | 175.2 | 175.2 | 0 | 0 | 175.2 | 0 | 31.2 | 0 | 0 | 0 | 0 | 0
4/7 1 | 0 | 0 | 0 | 0 | 0 | 0 | 0 | 0 | 0 | 0 | 115.5 | 0 | 9.5 | 0 | 0 | 125 | 125 | 0 | 0 | 125 | 0 | 31.2 | 0 | 0 | 0 | 0 | 0
4/7 2 | 0 | 0 | 0 | 0 | 0 | 0 | 0 | 0 | 0 | 0 | 98.9 | 0 | 0 | 0 | 0 | 98.9 | 98.9 | 0 | 0 | 98.9 | 0 | 31.2 | 0 | 0 | 0 | 2.6 | 0
4/7 3 | 0 | 0 | 0 | 0 | 0 | 0 | 0 | 0 | 0 | 0 | 78.2 | 0 | 0 | 0 | 0 | 78.2 | 78.2 | 0 | 0 | 78.2 | 0 | 31.2 | 0 | 0 | 0 | 37.3 | 0
4/7 4 | 0 | 0 | 0 | 0 | 0 | 0 | 0 | 0 | 0 | 0 | 76.6 | 0 | 0 | 0 | 0 | 76.6 | 76.6 | 0 | 0 | 76.6 | 0 | 31.2 | 0 | 0 | 0 | 66.9 | 0
4/7 5 | 0 | 0 | 0 | 0 | 0 | 0 | 0 | 0 | 0 | 0 | 92.6 | 0 | 0 | 0 | 0 | 92.6 | 92.6 | 0 | 0 | 92.6 | 0 | 31.2 | 0 | 0 | 0 | 85.9 | 0
4/7 6 | 0 | 0 | 0 | 0 | 0 | 0 | 0 | 0 | 0 | 0 | 153.6 | 0 | 0 | 0 | 0 | 153.6 | 153.6 | 0 | 0 | 153.6 | 0 | 31.2 | 0 | 0 | 0 | 3.9 | 0
4/7 7 | 0 | 0 | 0 | 0 | 0 | 0 | 0 | 0 | 0 | 0 | 133 | 10.5 | 42.8 | 0 | 13.1 | 199.4 | 199.4 | 0 | 0 | 199.4 | 0 | 31.2 | 0 | 0 | 0 | 0 | 0
4/7 8 | 0 | 0 | 0 | 0 | 0 | 0 | 0 | 0 | 0 | 0 | 122.5 | 42 | 42.8 | 0 | 33.3 | 240.6 | 240.6 | 0 | 0 | 240.6 | 0 | 31.2 | 0 | 0 | 0 | 0 | 0
4/7 9 | 0 | 0 | 0 | 0 | 0 | 0 | 0 | 0 | 0 | 0 | 48.5 | 151.5 | 0 | 0 | 0 | 200 | 200 | 0 | 0 | 200 | 0 | 31.2 | 0 | 0 | 0 | 35.5 | 111
4/7 10 | 0 | 0 | 0 | 0 | 0 | 0 | 0 | 0 | 0 | 0 | 12.9 | 139.9 | 0 | 0 | 0 | 152.8 | 152.8 | 0 | 0 | 152.8 | 0 | 31.2 | 0 | 0 | 0 | 32.6 | 353.6
4/7 11 | 0 | 0 | 0 | 0 | 0 | 0 | 0 | 0 | 0 | 0 | 8.9 | 128.1 | 0 | 0 | -29.5 | 137 | 107.5 | 0 | 0 | 107.5 | 0 | 31.2 | 0 | 0 | 0 | 43.6 | 627.9
4/7 12 | 0 | 0 | 0 | 0 | 0 | 0 | 0 | 0 | 0 | 0 | 9.8 | 216.3 | 0 | 0 | -160 | 226.2 | 66.2 | 0 | 0 | 66.2 | 0 | 31.2 | 0 | 0 | 0 | 32.2 | 707.7
4/7 13 | 0 | 0 | 0 | 0 | 0 | 0 | 0 | 0 | 0 | 0 | 6.1 | 134.5 | 0 | 0 | -79.1 | 140.6 | 61.5 | 0 | 0 | 61.5 | 0 | 31.2 | 0 | 0 | 0 | 28.9 | 642.5
4/7 14 | 0 | 0 | 0 | 0 | 0 | 0 | 0 | 0 | 0 | 0 | 8.4 | 177.7 | 0 | 0 | -116.1 | 186 | 69.9 | 0 | 0 | 69.9 | 0 | 31.2 | 0 | 0 | 0 | 30.1 | 641.3
4/7 15 | 0 | 0 | 0 | 0 | 0 | 0 | 0 | 0 | 0 | 0 | 8.1 | 249.4 | 0 | 0 | -160 | 257.6 | 97.6 | 0 | 0 | 97.6 | 0 | 31.2 | 0 | 0 | 0 | 23.4 | 716.6
4/7 16 | 0 | 0 | 0 | 0 | 0 | 0 | 0 | 0 | 0 | 0 | 25.6 | 251.5 | 0 | 0 | -95.3 | 277.1 | 181.8 | 0 | 0 | 181.8 | 0 | 31.2 | 0 | 0 | 0 | 61.9 | 609.5
4/7 17 | 0 | 0 | 0 | 0 | 0 | 0 | 0 | 0 | 0 | 0 | 37.7 | 272.6 | 0 | 0 | 0 | 310.3 | 310.3 | 0 | 0 | 310.3 | 0 | 31.2 | 0 | 0 | 0 | 56.8 | 409.9
4/7 18 | 0 | 0 | 0 | 0 | 0 | 0 | 0 | 0 | 0 | 0 | 96.4 | 314 | 0 | 0 | 0 | 410.4 | 410.4 | 0 | 0 | 410.4 | 0 | 31.2 | 0 | 0 | 0 | 26.1 | 85
4/7 19 | 0 | 0 | 0 | 0 | 0 | 0 | 0 | 0 | 0 | 0 | 157.5 | 136.5 | 42.8 | 0 | 108.9 | 445.8 | 445.8 | 0 | 0 | 445.8 | 0 | 31.2 | 0 | 0 | 0 | 0 | 0
4/7 20 | 0 | 0 | 0 | 0 | 0 | 0 | 0 | 0 | 0 | 0 | 147 | 10.5 | 123.2 | 0 | 160 | 440.7 | 440.7 | 0 | 0 | 440.7 | 0 | 31.2 | 0 | 0 | 0 | 0 | 0
4/7 21 | 0 | 0 | 0 | 0 | 0 | 0 | 0 | 0 | 0 | 0 | 199.5 | 0 | 64.9 | 0 | 160 | 424.4 | 424.4 | 0 | 0 | 424.4 | 0 | 31.2 | 0 | 0 | 0 | 0 | 0
4/7 22 | 0 | 0 | 0 | 0 | 0 | 0 | 0 | 0 | 0 | 0 | 210 | 0 | 42.8 | 0 | 93.8 | 346.6 | 346.6 | 0 | 0 | 346.6 | 0 | 31.2 | 0 | 0 | 0 | 0 | 0
4/7 23 | 0 | 0 | 0 | 0 | 0 | 0 | 0 | 0 | 0 | 0 | 206.5 | 0 | 42.8 | 0 | 6.8 | 256.1 | 256.1 | 0 | 0 | 256.1 | 0 | 31.2 | 0 | 0 | 0 | 0 | 0
4/8 0 | 0 | 0 | 0 | 0 | 0 | 0 | 0 | 0 | 0 | 0 | 175.2 | 0 | 0 | 0 | 0 | 175.2 | 175.2 | 0 | 0 | 175.2 | 0 | 31.2 | 0 | 0 | 0 | 6.8 | 0
4/8 1 | 0 | 0 | 0 | 0 | 0 | 0 | 0 | 0 | 0 | 0 | 125 | 0 | 0 | 0 | 0 | 125 | 125 | 0 | 0 | 125 | 0 | 31.2 | 0 | 0 | 0 | 32.5 | 0
4/8 2 | 0 | 0 | 0 | 0 | 0 | 0 | 0 | 0 | 0 | 0 | 99 | 0 | 0 | 0 | 0 | 99 | 99 | 0 | 0 | 99 | 0 | 31.2 | 0 | 0 | 0 | 27 | 0
4/8 3 | 0 | 0 | 0 | 0 | 0 | 0 | 0 | 0 | 0 | 0 | 78.3 | 0 | 0 | 0 | 0 | 78.3 | 78.3 | 0 | 0 | 78.3 | 0 | 31.2 | 0 | 0 | 0 | 33.7 | 0
4/8 4 | 0 | 0 | 0 | 0 | 0 | 0 | 0 | 0 | 0 | 0 | 76.6 | 0 | 0 | 0 | 0 | 76.6 | 76.6 | 0 | 0 | 76.6 | 0 | 31.2 | 0 | 0 | 0 | 42.4 | 0
4/8 5 | 0 | 0 | 0 | 0 | 0 | 0 | 0 | 0 | 0 | 0 | 92.7 | 0 | 0 | 0 | 0 | 92.7 | 92.7 | 0 | 0 | 92.7 | 0 | 31.2 | 0 | 0 | 0 | 29.8 | 0
4/8 6 | 0 | 0 | 0 | 0 | 0 | 0 | 0 | 0 | 0 | 0 | 98 | 0 | 55.7 | 0 | 0 | 153.7 | 153.7 | 0 | 0 | 153.7 | 0 | 31.2 | 0 | 0 | 0 | 0 | 0
4/8 7 | 0 | 0 | 0 | 0 | 0 | 0 | 0 | 0 | 0 | 0 | 80.5 | 0 | 119 | 0 | 0 | 199.5 | 199.5 | 0 | 0 | 199.5 | 0 | 31.2 | 0 | 0 | 0 | 0 | 0
4/8 8 | 0 | 0 | 0 | 0 | 0 | 0 | 0 | 0 | 0 | 0 | 59.5 | 42 | 122.3 | 0 | 16.8 | 240.6 | 240.6 | 0 | 0 | 240.6 | 0 | 31.2 | 0 | 0 | 0 | 0 | 0
4/8 9 | 0 | 0 | 0 | 0 | 0 | 0 | 0 | 0 | 0 | 0 | 18.9 | 181.2 | 0 | 0 | 0 | 200.1 | 200.1 | 0 | 0 | 200.1 | 0 | 31.2 | 0 | 0 | 0 | 16.1 | 154.8
4/8 10 | 0 | 0 | 0 | 0 | 0 | 0 | 0 | 0 | 0 | 0 | 5.2 | 147.7 | 0 | 0 | 0 | 152.9 | 152.9 | 0 | 0 | 152.9 | 0 | 31.2 | 0 | 0 | 0 | 15.8 | 450.8
4/8 11 | 0 | 0 | 0 | 0 | 0 | 0 | 0 | 0 | 0 | 0 | 6.7 | 256.4 | 0 | 0 | -155.6 | 263.2 | 107.6 | 0 | 0 | 107.6 | 0 | 31.2 | 0 | 0 | 0 | 14.3 | 541.6
4/8 12 | 0 | 0 | 0 | 0 | 0 | 0 | 0 | 0 | 0 | 0 | 4.2 | 222 | 0 | 0 | -160 | 226.2 | 66.2 | 0 | 0 | 66.2 | 0 | 31.2 | 0 | 0 | 0 | 13.3 | 702
4/8 13 | 0 | 0 | 0 | 0 | 0 | 0 | 0 | 0 | 0 | 0 | 7.3 | 214.2 | 0 | 0 | -160 | 221.5 | 61.5 | 0 | 0 | 61.5 | 0 | 31.2 | 0 | 0 | 0 | 24.2 | 709.8
4/8 14 | 0 | 0 | 0 | 0 | 0 | 0 | 0 | 0 | 0 | 0 | 10.3 | 219.6 | 0 | 0 | -160 | 230 | 70 | 0 | 0 | 70 | 0 | 31.2 | 0 | 0 | 0 | 28.2 | 599.4
4/8 15 | 0 | 0 | 0 | 0 | 0 | 0 | 0 | 0 | 0 | 0 | 7.1 | 90.5 | 0 | 0 | 0 | 97.6 | 97.6 | 0 | 0 | 97.6 | 0 | 31.2 | 0 | 0 | 0 | 31.4 | 403
4/8 16 | 0 | 0 | 0 | 0 | 0 | 0 | 0 | 0 | 0 | 0 | 9.7 | 176.5 | 0 | 0 | -4.4 | 186.2 | 181.8 | 0 | 0 | 181.8 | 0 | 31.2 | 0 | 0 | 0 | 28.8 | 527
4/8 17 | 0 | 0 | 0 | 0 | 0 | 0 | 0 | 0 | 0 | 0 | 25.3 | 285.1 | 0 | 0 | 0 | 310.4 | 310.4 | 0 | 0 | 310.4 | 0 | 31.2 | 0 | 0 | 0 | 16.7 | 187.4
4/8 18 | 0 | 0 | 0 | 0 | 0 | 0 | 0 | 0 | 0 | 0 | 66.5 | 241.5 | 102.5 | 0 | 0 | 410.5 | 410.5 | 0 | 0 | 410.5 | 0 | 31.2 | 0 | 0 | 0 | 0 | 0
4/8 19 | 0 | 0 | 0 | 0 | 0 | 0 | 0 | 0 | 0 | 0 | 108.5 | 136.5 | 122.3 | 0 | 78.5 | 445.8 | 445.8 | 0 | 0 | 445.8 | 0 | 31.2 | 0 | 0 | 0 | 0 | 0
4/8 20 | 0 | 0 | 0 | 0 | 0 | 0 | 0 | 0 | 0 | 0 | 126 | 10.5 | 144.3 | 0 | 160 | 440.8 | 440.8 | 0 | 0 | 440.8 | 0 | 31.2 | 0 | 0 | 0 | 0 | 0
4/8 21 | 0 | 0 | 0 | 0 | 0 | 0 | 0 | 0 | 0 | 0 | 147 | 0 | 122.3 | 0 | 155.1 | 424.4 | 424.4 | 0 | 0 | 424.4 | 0 | 31.2 | 0 | 0 | 0 | 0 | 0
4/8 22 | 0 | 0 | 0 | 0 | 0 | 0 | 0 | 0 | 0 | 0 | 108.5 | 0 | 122.3 | 0 | 115.9 | 346.7 | 346.7 | 0 | 0 | 346.7 | 0 | 31.2 | 0 | 0 | 0 | 0 | 0
4/8 23 | 0 | 0 | 0 | 0 | 0 | 0 | 0 | 0 | 0 | 0 | 84 | 0 | 122.3 | 0 | 49.8 | 256.2 | 256.2 | 0 | 0 | 256.2 | 0 | 31.2 | 0 | 0 | 0 | 0 | 0
4/9 0 | 0 | 0 | 0 | 0 | 0 | 0 | 0 | 0 | 0 | 0 | 59.5 | 0 | 115.7 | 0 | 0 | 175.2 | 175.2 | 0 | 0 | 175.2 | 0 | 31.2 | 0 | 0 | 0 | 0 | 0
4/9 1 | 0 | 0 | 0 | 0 | 0 | 0 | 0 | 0 | 0 | 0 | 45.5 | 0 | 79.5 | 0 | 0 | 125 | 125 | 0 | 0 | 125 | 0 | 31.2 | 0 | 0 | 0 | 0 | 0
4/9 2 | 0 | 0 | 0 | 0 | 0 | 0 | 0 | 0 | 0 | 0 | 35 | 0 | 64 | 0 | 0 | 99 | 99 | 0 | 0 | 99 | 0 | 31.2 | 0 | 0 | 0 | 0 | 0
4/9 3 | 0 | 0 | 0 | 0 | 0 | 0 | 0 | 0 | 0 | 0 | 21 | 0 | 57.3 | 0 | 0 | 78.3 | 78.3 | 0 | 0 | 78.3 | 0 | 31.2 | 0 | 0 | 0 | 0 | 0
4/9 4 | 0 | 0 | 0 | 0 | 0 | 0 | 0 | 0 | 0 | 0 | 17.5 | 0 | 59.2 | 0 | 0 | 76.7 | 76.7 | 0 | 0 | 76.7 | 0 | 31.2 | 0 | 0 | 0 | 0 | 0
4/9 5 | 0 | 0 | 0 | 0 | 0 | 0 | 0 | 0 | 0 | 0 | 24.5 | 0 | 68.2 | 0 | 0 | 92.7 | 92.7 | 0 | 0 | 92.7 | 0 | 31.2 | 0 | 0 | 0 | 0 | 0
4/9 6 | 0 | 0 | 0 | 0 | 0 | 0 | 0 | 0 | 0 | 0 | 14 | 0 | 139.7 | 0 | 0 | 153.7 | 153.7 | 0 | 0 | 153.7 | 0 | 31.2 | 0 | 0 | 0 | 0 | 0
4/9 7 | 0 | 0 | 0 | 0 | 0 | 0 | 0 | 0 | 0 | 0 | 14 | 10.5 | 146.2 | 0 | 28.8 | 199.5 | 199.5 | 0 | 0 | 199.5 | 0 | 31.2 | 0 | 0 | 0 | 0 | 0
4/9 8 | 0 | 0 | 0 | 0 | 0 | 0 | 0 | 0 | 0 | 0 | 10.5 | 42 | 146.2 | 0 | 42 | 240.7 | 240.7 | 0 | 0 | 240.7 | 0 | 31.2 | 0 | 0 | 0 | 0 | 0
4/9 9 | 0 | 0 | 0 | 0 | 0 | 0 | 0 | 0 | 0 | 0 | 9.9 | 190.2 | 0 | 0 | 0 | 200.1 | 200.1 | 0 | 0 | 200.1 | 0 | 31.2 | 0 | 0 | 0 | 7.6 | 145.8
4/9 10 | 0 | 0 | 0 | 0 | 0 | 0 | 0 | 0 | 0 | 0 | 2.6 | 150.3 | 0 | 0 | 0 | 152.9 | 152.9 | 0 | 0 | 152.9 | 0 | 31.2 | 0 | 0 | 0 | 7.9 | 458.7
4/9 11 | 0 | 0 | 0 | 0 | 0 | 0 | 0 | 0 | 0 | 0 | 1 | 110.1 | 0 | 0 | -3.5 | 111.1 | 107.6 | 0 | 0 | 107.6 | 0 | 31.2 | 0 | 0 | 0 | 6 | 698.4
4/9 12 | 0 | 0 | 0 | 0 | 0 | 0 | 0 | 0 | 0 | 0 | 1.7 | 224.5 | 0 | 0 | -160 | 226.2 | 66.2 | 0 | 0 | 66.2 | 0 | 31.2 | 0 | 0 | 0 | 5.3 | 710
4/9 13 | 0 | 0 | 0 | 0 | 0 | 0 | 0 | 0 | 0 | 0 | 0.8 | 220.7 | 0 | 0 | -160 | 221.6 | 61.6 | 0 | 0 | 61.6 | 0 | 31.2 | 0 | 0 | 0 | 2.7 | 703.3
4/9 14 | 0 | 0 | 0 | 0 | 0 | 0 | 0 | 0 | 0 | 0 | 1.7 | 224.8 | 0 | 0 | -156.6 | 226.6 | 70 | 0 | 0 | 70 | 0 | 31.2 | 0 | 0 | 0 | 5.3 | 699.2
4/9 15 | 0 | 0 | 0 | 0 | 0 | 0 | 0 | 0 | 0 | 0 | 4.6 | 253 | 0 | 0 | -160 | 257.6 | 97.6 | 0 | 0 | 97.6 | 0 | 31.2 | 0 | 0 | 0 | 12.9 | 702.5
4/9 16 | 0 | 0 | 0 | 0 | 0 | 0 | 0 | 0 | 0 | 0 | 4.5 | 177.3 | 0 | 0 | 0 | 181.8 | 181.8 | 0 | 0 | 181.8 | 0 | 31.2 | 0 | 0 | 0 | 16.5 | 641.7
4/9 17 | 0 | 0 | 0 | 0 | 0 | 0 | 0 | 0 | 0 | 0 | 12.4 | 298 | 0 | 0 | 0 | 310.4 | 310.4 | 0 | 0 | 310.4 | 0 | 31.2 | 0 | 0 | 0 | 12.1 | 290
4/9 18 | 0 | 0 | 0 | 0 | 0 | 0 | 0 | 0 | 0 | 0 | 38.5 | 241.5 | 130.5 | 0 | 0 | 410.5 | 410.5 | 0 | 0 | 410.5 | 0 | 31.2 | 0 | 0 | 0 | 0 | 0
4/9 19 | 0 | 0 | 0 | 0 | 0 | 0 | 0 | 0 | 0 | 0 | 80.5 | 105 | 146.2 | 0 | 114.1 | 445.8 | 445.8 | 0 | 0 | 445.8 | 0 | 31.2 | 0 | 0 | 0 | 0 | 0
4/9 20 | 0 | 0 | 0 | 0 | 0 | 0 | 0 | 0 | 0 | 0 | 94.5 | 10.5 | 175.8 | 0 | 160 | 440.8 | 440.8 | 0 | 0 | 440.8 | 0 | 31.2 | 0 | 0 | 0 | 0 | 0
4/9 21 | 0 | 0 | 0 | 0 | 0 | 0 | 0 | 0 | 0 | 0 | 115.5 | 0 | 148.9 | 0 | 160 | 424.4 | 424.4 | 0 | 0 | 424.4 | 0 | 31.2 | 0 | 0 | 0 | 0 | 0
4/9 22 | 0 | 0 | 0 | 0 | 0 | 0 | 0 | 0 | 0 | 0 | 129.5 | 0 | 146.2 | 0 | 71 | 346.7 | 346.7 | 0 | 0 | 346.7 | 0 | 31.2 | 0 | 0 | 0 | 0 | 0
4/9 23 | 0 | 0 | 0 | 0 | 0 | 0 | 0 | 0 | 0 | 0 | 133 | 0 | 123.2 | 0 | 0 | 256.2 | 256.2 | 0 | 0 | 256.2 | 0 | 31.2 | 0 | 0 | 0 | 0 | 0
4/10 0 | 0 | 0 | 0 | 0 | 0 | 0 | 0 | 0 | 0 | 0 | 129.5 | 0 | 45.7 | 0 | 0 | 175.2 | 175.2 | 0 | 0 | 175.2 | 0 | 31.2 | 0 | 0 | 0 | 0 | 0
4/10 1 | 0 | 0 | 0 | 0 | 0 | 0 | 0 | 0 | 0 | 0 | 98 | 0 | 27 | 0 | 0 | 125 | 125 | 0 | 0 | 125 | 0 | 31.2 | 0 | 0 | 0 | 0 | 0
4/10 2 | 0 | 0 | 0 | 0 | 0 | 0 | 0 | 0 | 0 | 0 | 80.5 | 0 | 18.5 | 0 | 0 | 99 | 99 | 0 | 0 | 99 | 0 | 31.2 | 0 | 0 | 0 | 0 | 0
4/10 3 | 0 | 0 | 0 | 0 | 0 | 0 | 0 | 0 | 0 | 0 | 78.3 | 0 | 0 | 0 | 0 | 78.3 | 78.3 | 0 | 0 | 78.3 | 0 | 31.2 | 0 | 0 | 0 | 2.2 | 0
4/10 4 | 0 | 0 | 0 | 0 | 0 | 0 | 0 | 0 | 0 | 0 | 76.7 | 0 | 0 | 0 | 0 | 76.7 | 76.7 | 0 | 0 | 76.7 | 0 | 31.2 | 0 | 0 | 0 | 7.3 | 0
4/10 5 | 0 | 0 | 0 | 0 | 0 | 0 | 0 | 0 | 0 | 0 | 92.7 | 0 | 0 | 0 | 0 | 92.7 | 92.7 | 0 | 0 | 92.7 | 0 | 31.2 | 0 | 0 | 0 | 8.8 | 0
4/10 6 | 0 | 0 | 0 | 0 | 0 | 0 | 0 | 0 | 0 | 0 | 108.5 | 0 | 45.2 | 0 | 0 | 153.7 | 153.7 | 0 | 0 | 153.7 | 0 | 31.2 | 0 | 0 | 0 | 0 | 0
4/10 7 | 0 | 0 | 0 | 0 | 0 | 0 | 0 | 0 | 0 | 0 | 108.5 | 10.5 | 67.3 | 0 | 13.2 | 199.5 | 199.5 | 0 | 0 | 199.5 | 0 | 31.2 | 0 | 0 | 0 | 0 | 0
4/10 8 | 0 | 0 | 0 | 0 | 0 | 0 | 0 | 0 | 0 | 0 | 84 | 52.5 | 67.3 | 0 | 36.8 | 240.7 | 240.7 | 0 | 0 | 240.7 | 0 | 31.2 | 0 | 0 | 0 | 0 | 0
4/10 9 | 0 | 0 | 0 | 0 | 0 | 0 | 0 | 0 | 0 | 0 | 40.4 | 159.6 | 0 | 0 | 0 | 200.1 | 200.1 | 0 | 0 | 200.1 | 0 | 31.2 | 0 | 0 | 0 | 26.1 | 102.9
4/10 10 | 0 | 0 | 0 | 0 | 0 | 0 | 0 | 0 | 0 | 0 | 28.1 | 124.8 | 0 | 0 | 0 | 152.9 | 152.9 | 0 | 0 | 152.9 | 0 | 31.2 | 0 | 0 | 0 | 73.4 | 326.7
4/10 11 | 0 | 0 | 0 | 0 | 0 | 0 | 0 | 0 | 0 | 0 | 26.3 | 233.5 | 0 | 0 | -152.2 | 259.8 | 107.6 | 0 | 0 | 107.6 | 0 | 31.2 | 0 | 0 | 0 | 61.2 | 543.5
4/10 12 | 0 | 0 | 0 | 0 | 0 | 0 | 0 | 0 | 0 | 0 | 19.5 | 206.8 | 0 | 0 | -160 | 226.2 | 66.2 | 0 | 0 | 66.2 | 0 | 31.2 | 0 | 0 | 0 | 64.5 | 685.7
4/10 13 | 0 | 0 | 0 | 0 | 0 | 0 | 0 | 0 | 0 | 0 | 17 | 190.3 | 0 | 0 | -145.7 | 207.3 | 61.6 | 0 | 0 | 61.6 | 0 | 31.2 | 0 | 0 | 0 | 49.5 | 555.2
4/10 14 | 0 | 0 | 0 | 0 | 0 | 0 | 0 | 0 | 0 | 0 | 14.4 | 215.6 | 0 | 0 | -160 | 230 | 70 | 0 | 0 | 70 | 0 | 31.2 | 0 | 0 | 0 | 38.1 | 571.9
4/10 15 | 0 | 0 | 0 | 0 | 0 | 0 | 0 | 0 | 0 | 0 | 13.9 | 105.9 | 0 | 0 | -22.1 | 119.7 | 97.6 | 0 | 0 | 97.6 | 0 | 31.2 | 0 | 0 | 0 | 70.1 | 534.6
4/10 16 | 0 | 0 | 0 | 0 | 0 | 0 | 0 | 0 | 0 | 0 | 26 | 155.9 | 0 | 0 | 0 | 181.8 | 181.8 | 0 | 0 | 181.8 | 0 | 31.2 | 0 | 0 | 0 | 65 | 390.1
4/10 17 | 0 | 0 | 0 | 0 | 0 | 0 | 0 | 0 | 0 | 0 | 47.1 | 263.3 | 0 | 0 | 0 | 310.4 | 310.4 | 0 | 0 | 310.4 | 0 | 31.2 | 0 | 0 | 0 | 29.9 | 167.2
4/10 18 | 0 | 0 | 0 | 0 | 0 | 0 | 0 | 0 | 0 | 0 | 136.5 | 231 | 43 | 0 | 0 | 410.5 | 410.5 | 0 | 0 | 410.5 | 0 | 31.2 | 0 | 0 | 0 | 0 | 0
4/10 19 | 0 | 0 | 0 | 0 | 0 | 0 | 0 | 0 | 0 | 0 | 157.5 | 52.5 | 75.8 | 0 | 160 | 445.8 | 445.8 | 0 | 0 | 445.8 | 0 | 31.2 | 0 | 0 | 0 | 0 | 0
4/10 20 | 0 | 0 | 0 | 0 | 0 | 0 | 0 | 0 | 0 | 0 | 175 | 10.5 | 95.3 | 0 | 160 | 440.8 | 440.8 | 0 | 0 | 440.8 | 0 | 31.2 | 0 | 0 | 0 | 0 | 0
4/10 21 | 0 | 0 | 0 | 0 | 0 | 0 | 0 | 0 | 0 | 0 | 203 | 0 | 67.3 | 0 | 154.1 | 424.4 | 424.4 | 0 | 0 | 424.4 | 0 | 31.2 | 0 | 0 | 0 | 0 | 0
4/10 22 | 0 | 0 | 0 | 0 | 0 | 0 | 0 | 0 | 0 | 0 | 227.5 | 0 | 67.3 | 0 | 51.9 | 346.7 | 346.7 | 0 | 0 | 346.7 | 0 | 31.2 | 0 | 0 | 0 | 0 | 0
4/10 23 | 0 | 0 | 0 | 0 | 0 | 0 | 0 | 0 | 0 | 0 | 224 | 0 | 32.2 | 0 | 0 | 256.2 | 256.2 | 0 | 0 | 256.2 | 0 | 31.2 | 0 | 0 | 0 | 0 | 0
4/11 0 | 0 | 0 | 0 | 0 | 0 | 0 | 0 | 0 | 0 | 0 | 175.3 | 0 | 0 | 0 | 0 | 175.3 | 175.3 | 0 | 0 | 175.3 | 0 | 31.2 | 0 | 0 | 0 | 6.7 | 0
4/11 1 | 0 | 0 | 0 | 0 | 0 | 0 | 0 | 0 | 0 | 0 | 125.1 | 0 | 0 | 0 | 0 | 125.1 | 125.1 | 0 | 0 | 125.1 | 0 | 31.2 | 0 | 0 | 0 | 25.4 | 0
4/11 2 | 0 | 0 | 0 | 0 | 0 | 0 | 0 | 0 | 0 | 0 | 99 | 0 | 0 | 0 | 0 | 99 | 99 | 0 | 0 | 99 | 0 | 31.2 | 0 | 0 | 0 | 41 | 0
4/11 3 | 0 | 0 | 0 | 0 | 0 | 0 | 0 | 0 | 0 | 0 | 78.3 | 0 | 0 | 0 | 0 | 78.3 | 78.3 | 0 | 0 | 78.3 | 0 | 31.2 | 0 | 0 | 0 | 30.2 | 0
4/11 4 | 0 | 0 | 0 | 0 | 0 | 0 | 0 | 0 | 0 | 0 | 76.7 | 0 | 0 | 0 | 0 | 76.7 | 76.7 | 0 | 0 | 76.7 | 0 | 31.2 | 0 | 0 | 0 | 73.8 | 0
4/11 5 | 0 | 0 | 0 | 0 | 0 | 0 | 0 | 0 | 0 | 0 | 92.7 | 0 | 0 | 0 | 0 | 92.7 | 92.7 | 0 | 0 | 92.7 | 0 | 31.2 | 0 | 0 | 0 | 110.3 | 0
4/11 6 | 0 | 0 | 0 | 0 | 0 | 0 | 0 | 0 | 0 | 0 | 153.7 | 0 | 0 | 0 | 0 | 153.7 | 153.7 | 0 | 0 | 153.7 | 0 | 31.2 | 0 | 0 | 0 | 56.3 | 0
4/11 7 | 0 | 0 | 0 | 0 | 0 | 0 | 0 | 0 | 0 | 0 | 189 | 10.5 | 0 | 0 | 0 | 199.5 | 199.5 | 0 | 0 | 199.5 | 0 | 31.2 | 0 | 0 | 0 | 0 | 0
4/11 8 | 0 | 0 | 0 | 0 | 0 | 0 | 0 | 0 | 0 | 0 | 164.5 | 63 | 0 | 0 | 13.2 | 240.7 | 240.7 | 0 | 0 | 240.7 | 0 | 31.2 | 0 | 0 | 0 | 0 | 0
4/11 9 | 0 | 0 | 0 | 0 | 0 | 0 | 0 | 0 | 0 | 0 | 64.7 | 135.4 | 0 | 0 | 0 | 200.1 | 200.1 | 0 | 0 | 200.1 | 0 | 31.2 | 0 | 0 | 0 | 85.8 | 179.6
4/11 10 | 0 | 0 | 0 | 0 | 0 | 0 | 0 | 0 | 0 | 0 | 27.6 | 125.3 | 0 | 0 | 0 | 152.9 | 152.9 | 0 | 0 | 152.9 | 0 | 31.2 | 0 | 0 | 0 | 101.9 | 462.7
4/11 11 | 0 | 0 | 0 | 0 | 0 | 0 | 0 | 0 | 0 | 0 | 9 | 98.6 | 0 | 0 | 0 | 107.6 | 107.6 | 0 | 0 | 107.6 | 0 | 31.2 | 0 | 0 | 0 | 64.5 | 709.9
4/11 12 | 0 | 0 | 0 | 0 | 0 | 0 | 0 | 0 | 0 | 0 | 15 | 198 | 0 | 0 | -146.8 | 213 | 66.2 | 0 | 0 | 66.2 | 0 | 31.2 | 0 | 0 | 0 | 55 | 726
4/11 13 | 0 | 0 | 0 | 0 | 0 | 0 | 0 | 0 | 0 | 0 | 15 | 198 | 0 | 0 | -151.4 | 213 | 61.6 | 0 | 0 | 61.6 | 0 | 31.2 | 0 | 0 | 0 | 55 | 726
4/11 14 | 0 | 0 | 0 | 0 | 0 | 0 | 0 | 0 | 0 | 0 | 18.5 | 191 | 0 | 0 | -139.5 | 209.5 | 70 | 0 | 0 | 70 | 0 | 31.2 | 0 | 0 | 0 | 69 | 712
4/11 15 | 0 | 0 | 0 | 0 | 0 | 0 | 0 | 0 | 0 | 0 | 32 | 225.6 | 0 | 0 | -160 | 257.6 | 97.6 | 0 | 0 | 97.6 | 0 | 31.2 | 0 | 0 | 0 | 97.5 | 687.9
4/11 16 | 0 | 0 | 0 | 0 | 0 | 0 | 0 | 0 | 0 | 0 | 29.4 | 166.1 | 0 | 0 | -13.6 | 195.4 | 181.8 | 0 | 0 | 181.8 | 0 | 31.2 | 0 | 0 | 0 | 117.6 | 663.4
4/11 17 | 0 | 0 | 0 | 0 | 0 | 0 | 0 | 0 | 0 | 0 | 62.7 | 247.7 | 0 | 0 | 0 | 310.4 | 310.4 | 0 | 0 | 310.4 | 0 | 31.2 | 0 | 0 | 0 | 80.8 | 319.3
4/11 18 | 0 | 0 | 0 | 0 | 0 | 0 | 0 | 0 | 0 | 0 | 121.7 | 288.8 | 0 | 0 | 0 | 410.5 | 410.5 | 0 | 0 | 410.5 | 0 | 31.2 | 0 | 0 | 0 | 28.8 | 68.2
4/11 19 | 0 | 0 | 0 | 0 | 0 | 0 | 0 | 0 | 0 | 0 | 161 | 126 | 0 | 0 | 158.8 | 445.8 | 445.8 | 0 | 0 | 445.8 | 0 | 31.2 | 0 | 0 | 0 | 0 | 0
4/11 20 | 0 | 0 | 0 | 0 | 0 | 0 | 0 | 0 | 0 | 0 | 213.5 | 10.5 | 56.8 | 0 | 160 | 440.8 | 440.8 | 0 | 0 | 440.8 | 0 | 31.2 | 0 | 0 | 0 | 0 | 0
4/11 21 | 0 | 0 | 0 | 0 | 0 | 0 | 0 | 0 | 0 | 0 | 273 | 0 | 0 | 0 | 151.4 | 424.4 | 424.4 | 0 | 0 | 424.4 | 0 | 31.2 | 0 | 0 | 0 | 0 | 0
4/11 22 | 0 | 0 | 0 | 0 | 0 | 0 | 0 | 0 | 0 | 0 | 280 | 0 | 0 | 0 | 66.7 | 346.7 | 346.7 | 0 | 0 | 346.7 | 0 | 31.2 | 0 | 0 | 0 | 0 | 0
4/11 23 | 0 | 0 | 0 | 0 | 0 | 0 | 0 | 0 | 0 | 0 | 256.2 | 0 | 0 | 0 | 0 | 256.2 | 256.2 | 0 | 0 | 256.2 | 0 | 31.2 | 0 | 0 | 0 | 23.8 | 0
4/12 0 | 0 | 0 | 0 | 0 | 0 | 0 | 0 | 0 | 0 | 0 | 175.2 | 0 | 0 | 0 | 0 | 175.2 | 175.2 | 0 | 0 | 175.2 | 0 | 31.2 | 0 | 0 | 0 | 87.3 | 0
4/12 1 | 0 | 0 | 0 | 0 | 0 | 0 | 0 | 0 | 0 | 0 | 125 | 0 | 0 | 0 | 0 | 125 | 125 | 0 | 0 | 125 | 0 | 31.2 | 0 | 0 | 0 | 74.5 | 0
4/12 2 | 0 | 0 | 0 | 0 | 0 | 0 | 0 | 0 | 0 | 0 | 99 | 0 | 0 | 0 | 0 | 99 | 99 | 0 | 0 | 99 | 0 | 31.2 | 0 | 0 | 0 | 6 | 0
4/12 3 | 0 | 0 | 0 | 0 | 0 | 0 | 0 | 0 | 0 | 0 | 78.3 | 0 | 0 | 0 | 0 | 78.3 | 78.3 | 0 | 0 | 78.3 | 0 | 31.2 | 0 | 0 | 0 | 44.2 | 0
4/12 4 | 0 | 0 | 0 | 0 | 0 | 0 | 0 | 0 | 0 | 0 | 76.6 | 0 | 0 | 0 | 0 | 76.6 | 76.6 | 0 | 0 | 76.6 | 0 | 31.2 | 0 | 0 | 0 | 38.9 | 0
4/12 5 | 0 | 0 | 0 | 0 | 0 | 0 | 0 | 0 | 0 | 0 | 92.7 | 0 | 0 | 0 | 0 | 92.7 | 92.7 | 0 | 0 | 92.7 | 0 | 31.2 | 0 | 0 | 0 | 12.3 | 0
4/12 6 | 0 | 0 | 0 | 0 | 0 | 0 | 0 | 0 | 0 | 0 | 112 | 0 | 31.9 | 0 | 9.8 | 153.7 | 153.7 | 0 | 0 | 153.7 | 0 | 31.2 | 0 | 0 | 0 | 0 | 0
4/12 7 | 0 | 0 | 0 | 0 | 0 | 0 | 0 | 0 | 0 | 0 | 119 | 10.5 | 31.9 | 0 | 38.1 | 199.5 | 199.5 | 0 | 0 | 199.5 | 0 | 31.2 | 0 | 0 | 0 | 0 | 0
4/12 8 | 0 | 0 | 0 | 0 | 0 | 0 | 0 | 0 | 0 | 0 | 98 | 63 | 31.9 | 0 | 47.8 | 240.6 | 240.6 | 0 | 0 | 240.6 | 0 | 31.2 | 0 | 0 | 0 | 0 | 0
4/12 9 | 0 | 0 | 0 | 0 | 0 | 0 | 0 | 0 | 0 | 0 | 37.7 | 162.4 | 0 | 0 | 0 | 200.1 | 200.1 | 0 | 0 | 200.1 | 0 | 31.2 | 0 | 0 | 0 | 18.3 | 79.1
4/12 10 | 0 | 0 | 0 | 0 | 0 | 0 | 0 | 0 | 0 | 0 | 18 | 134.9 | 0 | 0 | 0 | 152.9 | 152.9 | 0 | 0 | 152.9 | 0 | 31.2 | 0 | 0 | 0 | 45 | 337.6
4/12 11 | 0 | 0 | 0 | 0 | 0 | 0 | 0 | 0 | 0 | 0 | 25.9 | 166.6 | 0 | 0 | -84.9 | 192.5 | 107.6 | 0 | 0 | 107.6 | 0 | 31.2 | 0 | 0 | 0 | 68.6 | 442.4
4/12 12 | 0 | 0 | 0 | 0 | 0 | 0 | 0 | 0 | 0 | 0 | 30.3 | 151.6 | 0 | 0 | -115.8 | 182 | 66.2 | 0 | 0 | 66.2 | 0 | 31.2 | 0 | 0 | 0 | 85.2 | 425.9
4/12 13 | 0 | 0 | 0 | 0 | 0 | 0 | 0 | 0 | 0 | 0 | 30.8 | 190.7 | 0 | 0 | -160 | 221.5 | 61.5 | 0 | 0 | 61.5 | 0 | 31.2 | 0 | 0 | 0 | 84.7 | 523.3
4/12 14 | 0 | 0 | 0 | 0 | 0 | 0 | 0 | 0 | 0 | 0 | 34.4 | 112.6 | 0 | 0 | -77 | 147 | 70 | 0 | 0 | 70 | 0 | 31.2 | 0 | 0 | 0 | 119.6 | 391.4
4/12 15 | 0 | 0 | 0 | 0 | 0 | 0 | 0 | 0 | 0 | 0 | 38.4 | 101.6 | 0 | 0 | -42.4 | 140 | 97.6 | 0 | 0 | 97.6 | 0 | 31.2 | 0 | 0 | 0 | 140.1 | 370.9
4/12 16 | 0 | 0 | 0 | 0 | 0 | 0 | 0 | 0 | 0 | 0 | 76.5 | 265.3 | 0 | 0 | -160 | 341.8 | 181.8 | 0 | 0 | 181.8 | 0 | 31.2 | 0 | 0 | 0 | 147.5 | 511.7
4/12 17 | 0 | 0 | 0 | 0 | 0 | 0 | 0 | 0 | 0 | 0 | 90.7 | 219.7 | 0 | 0 | 0 | 310.4 | 310.4 | 0 | 0 | 310.4 | 0 | 31.2 | 0 | 0 | 0 | 108.8 | 263.3
4/12 18 | 0 | 0 | 0 | 0 | 0 | 0 | 0 | 0 | 0 | 0 | 199.1 | 211.4 | 0 | 0 | 0 | 410.5 | 410.5 | 0 | 0 | 410.5 | 0 | 31.2 | 0 | 0 | 0 | 28.4 | 30.1
4/12 19 | 0 | 0 | 0 | 0 | 0 | 0 | 0 | 0 | 0 | 0 | 273 | 63 | 31.9 | 0 | 77.9 | 445.8 | 445.8 | 0 | 0 | 445.8 | 0 | 31.2 | 0 | 0 | 0 | 0 | 0
4/12 20 | 0 | 0 | 0 | 0 | 0 | 0 | 0 | 0 | 0 | 0 | 269.5 | 10.5 | 31.9 | 0 | 128.9 | 440.8 | 440.8 | 0 | 0 | 440.8 | 0 | 31.2 | 0 | 0 | 0 | 0 | 0
4/12 21 | 0 | 0 | 0 | 0 | 0 | 0 | 0 | 0 | 0 | 0 | 269.5 | 0 | 31.9 | 0 | 123 | 424.4 | 424.4 | 0 | 0 | 424.4 | 0 | 31.2 | 0 | 0 | 0 | 0 | 0
4/12 22 | 0 | 0 | 0 | 0 | 0 | 0 | 0 | 0 | 0 | 0 | 213.5 | 0 | 31.9 | 0 | 101.3 | 346.7 | 346.7 | 0 | 0 | 346.7 | 0 | 31.2 | 0 | 0 | 0 | 0 | 0
4/12 23 | 0 | 0 | 0 | 0 | 0 | 0 | 0 | 0 | 0 | 0 | 175 | 0 | 31.9 | 0 | 49.3 | 256.2 | 256.2 | 0 | 0 | 256.2 | 0 | 31.2 | 0 | 0 | 0 | 0 | 0
4/13 0 | 0 | 0 | 0 | 0 | 0 | 0 | 0 | 0 | 0 | 0 | 175.2 | 0 | 0 | 0 | 0 | 175.2 | 175.2 | 0 | 0 | 175.2 | 0 | 31.2 | 0 | 0 | 0 | 6.8 | 0
4/13 1 | 0 | 0 | 0 | 0 | 0 | 0 | 0 | 0 | 0 | 0 | 125 | 0 | 0 | 0 | 0 | 125 | 125 | 0 | 0 | 125 | 0 | 31.2 | 0 | 0 | 0 | 60.5 | 0
4/13 2 | 0 | 0 | 0 | 0 | 0 | 0 | 0 | 0 | 0 | 0 | 98.9 | 0 | 0 | 0 | 0 | 98.9 | 98.9 | 0 | 0 | 98.9 | 0 | 31.2 | 0 | 0 | 0 | 104.1 | 0
4/13 3 | 0 | 0 | 0 | 0 | 0 | 0 | 0 | 0 | 0 | 0 | 78.3 | 0 | 0 | 0 | 0 | 78.3 | 78.3 | 0 | 0 | 78.3 | 0 | 31.2 | 0 | 0 | 0 | 107.2 | 0
4/13 4 | 0 | 0 | 0 | 0 | 0 | 0 | 0 | 0 | 0 | 0 | 76.6 | 0 | 0 | 0 | 0 | 76.6 | 76.6 | 0 | 0 | 76.6 | 0 | 31.2 | 0 | 0 | 0 | 42.4 | 0
4/13 5 | 0 | 0 | 0 | 0 | 0 | 0 | 0 | 0 | 0 | 0 | 92.7 | 0 | 0 | 0 | 0 | 92.7 | 92.7 | 0 | 0 | 92.7 | 0 | 31.2 | 0 | 0 | 0 | 5.3 | 0
4/13 6 | 0 | 0 | 0 | 0 | 0 | 0 | 0 | 0 | 0 | 0 | 77 | 0 | 76.6 | 0 | 0 | 153.6 | 153.6 | 0 | 0 | 153.6 | 0 | 31.2 | 0 | 0 | 0 | 0 | 0
4/13 7 | 0 | 0 | 0 | 0 | 0 | 0 | 0 | 0 | 0 | 0 | 63 | 10.5 | 106 | 0 | 20 | 199.4 | 199.4 | 0 | 0 | 199.4 | 0 | 31.2 | 0 | 0 | 0 | 0 | 0
4/13 8 | 0 | 0 | 0 | 0 | 0 | 0 | 0 | 0 | 0 | 0 | 59.5 | 52.5 | 106 | 0 | 22.7 | 240.6 | 240.6 | 0 | 0 | 240.6 | 0 | 31.2 | 0 | 0 | 0 | 0 | 0
4/13 9 | 0 | 0 | 0 | 0 | 0 | 0 | 0 | 0 | 0 | 0 | 26.8 | 173.2 | 0 | 0 | 0 | 200 | 200 | 0 | 0 | 200 | 0 | 31.2 | 0 | 0 | 0 | 18.7 | 120.8
4/13 10 | 0 | 0 | 0 | 0 | 0 | 0 | 0 | 0 | 0 | 0 | 9 | 143.8 | 0 | 0 | 0 | 152.8 | 152.8 | 0 | 0 | 152.8 | 0 | 31.2 | 0 | 0 | 0 | 26 | 412.7
4/13 11 | 0 | 0 | 0 | 0 | 0 | 0 | 0 | 0 | 0 | 0 | 7.3 | 112.3 | 0 | 0 | -12 | 119.5 | 107.5 | 0 | 0 | 107.5 | 0 | 31.2 | 0 | 0 | 0 | 41.7 | 643.7
4/13 12 | 0 | 0 | 0 | 0 | 0 | 0 | 0 | 0 | 0 | 0 | 17.4 | 208.8 | 0 | 0 | -160 | 226.2 | 66.2 | 0 | 0 | 66.2 | 0 | 31.2 | 0 | 0 | 0 | 56.1 | 673.2
4/13 13 | 0 | 0 | 0 | 0 | 0 | 0 | 0 | 0 | 0 | 0 | 22.4 | 199.1 | 0 | 0 | -160 | 221.5 | 61.5 | 0 | 0 | 61.5 | 0 | 31.2 | 0 | 0 | 0 | 79.1 | 703.9
4/13 14 | 0 | 0 | 0 | 0 | 0 | 0 | 0 | 0 | 0 | 0 | 25.5 | 204.5 | 0 | 0 | -160 | 229.9 | 69.9 | 0 | 0 | 69.9 | 0 | 31.2 | 0 | 0 | 0 | 83 | 667
4/13 15 | 0 | 0 | 0 | 0 | 0 | 0 | 0 | 0 | 0 | 0 | 29.5 | 216 | 0 | 0 | -148 | 245.6 | 97.6 | 0 | 0 | 97.6 | 0 | 31.2 | 0 | 0 | 0 | 82.5 | 603
4/13 16 | 0 | 0 | 0 | 0 | 0 | 0 | 0 | 0 | 0 | 0 | 35.1 | 146.7 | 0 | 0 | 0 | 181.8 | 181.8 | 0 | 0 | 181.8 | 0 | 31.2 | 0 | 0 | 0 | 97.9 | 409.8
4/13 17 | 0 | 0 | 0 | 0 | 0 | 0 | 0 | 0 | 0 | 0 | 65.3 | 245 | 0 | 0 | 0 | 310.4 | 310.4 | 0 | 0 | 310.4 | 0 | 31.2 | 0 | 0 | 0 | 60.7 | 227.5
4/13 18 | 0 | 0 | 0 | 0 | 0 | 0 | 0 | 0 | 0 | 0 | 161 | 231 | 18.4 | 0 | 0 | 410.4 | 410.4 | 0 | 0 | 410.4 | 0 | 31.2 | 0 | 0 | 0 | 0 | 0
4/13 19 | 0 | 0 | 0 | 0 | 0 | 0 | 0 | 0 | 0 | 0 | 154 | 73.5 | 106 | 0 | 112.3 | 445.8 | 445.8 | 0 | 0 | 445.8 | 0 | 31.2 | 0 | 0 | 0 | 0 | 0
4/13 20 | 0 | 0 | 0 | 0 | 0 | 0 | 0 | 0 | 0 | 0 | 185.5 | 10.5 | 106 | 0 | 138.8 | 440.7 | 440.7 | 0 | 0 | 440.7 | 0 | 31.2 | 0 | 0 | 0 | 0 | 0
4/13 21 | 0 | 0 | 0 | 0 | 0 | 0 | 0 | 0 | 0 | 0 | 199.5 | 0 | 106 | 0 | 118.9 | 424.4 | 424.4 | 0 | 0 | 424.4 | 0 | 31.2 | 0 | 0 | 0 | 0 | 0
4/13 22 | 0 | 0 | 0 | 0 | 0 | 0 | 0 | 0 | 0 | 0 | 147 | 0 | 106 | 0 | 93.7 | 346.7 | 346.7 | 0 | 0 | 346.7 | 0 | 31.2 | 0 | 0 | 0 | 0 | 0
4/13 23 | 0 | 0 | 0 | 0 | 0 | 0 | 0 | 0 | 0 | 0 | 80.5 | 0 | 106 | 0 | 69.7 | 256.1 | 256.1 | 0 | 0 | 256.1 | 0 | 31.2 | 0 | 0 | 0 | 0 | 0
4/14 0 | 0 | 0 | 0 | 0 | 0 | 0 | 0 | 0 | 0 | 0 | 28 | 0 | 123.2 | 0 | 24 | 175.2 | 175.2 | 0 | 0 | 175.2 | 0 | 31.2 | 0 | 0 | 0 | 0 | 0
4/14 1 | 0 | 0 | 0 | 0 | 0 | 0 | 0 | 0 | 0 | 0 | 14 | 0 | 111 | 0 | 0 | 125 | 125 | 0 | 0 | 125 | 0 | 31.2 | 0 | 0 | 0 | 0 | 0
4/14 2 | 0 | 0 | 0 | 0 | 0 | 0 | 0 | 0 | 0 | 0 | 14 | 0 | 84.9 | 0 | 0 | 98.9 | 98.9 | 0 | 0 | 98.9 | 0 | 31.2 | 0 | 0 | 0 | 0 | 0
4/14 3 | 0 | 0 | 0 | 0 | 0 | 0 | 0 | 0 | 0 | 0 | 10.5 | 0 | 67.7 | 0 | 0 | 78.2 | 78.2 | 0 | 0 | 78.2 | 0 | 31.2 | 0 | 0 | 0 | 0 | 0
4/14 4 | 0 | 0 | 0 | 0 | 0 | 0 | 0 | 0 | 0 | 0 | 14 | 0 | 62.6 | 0 | 0 | 76.6 | 76.6 | 0 | 0 | 76.6 | 0 | 31.2 | 0 | 0 | 0 | 0 | 0
4/14 5 | 0 | 0 | 0 | 0 | 0 | 0 | 0 | 0 | 0 | 0 | 14 | 0 | 78.6 | 0 | 0 | 92.6 | 92.6 | 0 | 0 | 92.6 | 0 | 31.2 | 0 | 0 | 0 | 0 | 0
4/14 6 | 0 | 0 | 0 | 0 | 0 | 0 | 0 | 0 | 0 | 0 | 10.5 | 0 | 123.2 | 0 | 19.9 | 153.6 | 153.6 | 0 | 0 | 153.6 | 0 | 31.2 | 0 | 0 | 0 | 0 | 0
4/14 7 | 0 | 0 | 0 | 0 | 0 | 0 | 0 | 0 | 0 | 0 | 21 | 10.5 | 123.2 | 0 | 44.7 | 199.4 | 199.4 | 0 | 0 | 199.4 | 0 | 31.2 | 0 | 0 | 0 | 0 | 0
4/14 8 | 0 | 0 | 0 | 0 | 0 | 0 | 0 | 0 | 0 | 0 | 21 | 63 | 123.2 | 0 | 33.4 | 240.6 | 240.6 | 0 | 0 | 240.6 | 0 | 31.2 | 0 | 0 | 0 | 0 | 0
4/14 9 | 0 | 0 | 0 | 0 | 0 | 0 | 0 | 0 | 0 | 0 | 9.4 | 190.6 | 0 | 0 | 0 | 200 | 200 | 0 | 0 | 200 | 0 | 31.2 | 0 | 0 | 0 | 4.6 | 92.9
4/14 10 | 0 | 0 | 0 | 0 | 0 | 0 | 0 | 0 | 0 | 0 | 15.8 | 297 | 0 | 0 | -160 | 312.8 | 152.8 | 0 | 0 | 152.8 | 0 | 31.2 | 0 | 0 | 0 | 12.2 | 228
4/14 11 | 0 | 0 | 0 | 0 | 0 | 0 | 0 | 0 | 0 | 0 | 17.1 | 250.4 | 0 | 0 | -160 | 267.5 | 107.5 | 0 | 0 | 107.5 | 0 | 31.2 | 0 | 0 | 0 | 14.4 | 211.6
4/14 12 | 0 | 0 | 0 | 0 | 0 | 0 | 0 | 0 | 0 | 0 | 10.7 | 215.5 | 0 | 0 | -160 | 226.2 | 66.2 | 0 | 0 | 66.2 | 0 | 31.2 | 0 | 0 | 0 | 13.8 | 278
4/14 13 | 0 | 0 | 0 | 0 | 0 | 0 | 0 | 0 | 0 | 0 | 11 | 160.9 | 0 | 0 | -110.5 | 172 | 61.5 | 0 | 0 | 61.5 | 0 | 31.2 | 0 | 0 | 0 | 13.5 | 196.1
4/14 14 | 0 | 0 | 0 | 0 | 0 | 0 | 0 | 0 | 0 | 0 | 12.7 | 106.7 | 0 | 0 | -49.5 | 119.4 | 69.9 | 0 | 0 | 69.9 | 0 | 31.2 | 0 | 0 | 0 | 22.3 | 187.3
4/14 15 | 0 | 0 | 0 | 0 | 0 | 0 | 0 | 0 | 0 | 0 | 18.5 | 79.1 | 0 | 0 | 0 | 97.6 | 97.6 | 0 | 0 | 97.6 | 0 | 31.2 | 0 | 0 | 0 | 30.5 | 130.9
4/14 16 | 0 | 0 | 0 | 0 | 0 | 0 | 0 | 0 | 0 | 0 | 30.3 | 151.5 | 0 | 0 | 0 | 181.8 | 181.8 | 0 | 0 | 181.8 | 0 | 31.2 | 0 | 0 | 0 | 22.2 | 111
4/14 17 | 0 | 0 | 0 | 0 | 0 | 0 | 0 | 0 | 0 | 0 | 34.2 | 276.1 | 0 | 0 | 0 | 310.3 | 310.3 | 0 | 0 | 310.3 | 0 | 31.2 | 0 | 0 | 0 | 11.3 | 91.4
4/14 18 | 0 | 0 | 0 | 0 | 0 | 0 | 0 | 0 | 0 | 0 | 82.1 | 328.3 | 0 | 0 | 0 | 410.4 | 410.4 | 0 | 0 | 410.4 | 0 | 31.2 | 0 | 0 | 0 | 1.9 | 7.7
4/14 19 | 0 | 0 | 0 | 0 | 0 | 0 | 0 | 0 | 0 | 0 | 101.5 | 126 | 123.2 | 0 | 95 | 445.8 | 445.8 | 0 | 0 | 445.8 | 0 | 31.2 | 0 | 0 | 0 | 0 | 0
4/14 20 | 0 | 0 | 0 | 0 | 0 | 0 | 0 | 0 | 0 | 0 | 140 | 10.5 | 130.2 | 0 | 160 | 440.7 | 440.7 | 0 | 0 | 440.7 | 0 | 31.2 | 0 | 0 | 0 | 0 | 0
4/14 21 | 0 | 0 | 0 | 0 | 0 | 0 | 0 | 0 | 0 | 0 | 168 | 0 | 123.2 | 0 | 133.1 | 424.4 | 424.4 | 0 | 0 | 424.4 | 0 | 31.2 | 0 | 0 | 0 | 0 | 0
4/14 22 | 0 | 0 | 0 | 0 | 0 | 0 | 0 | 0 | 0 | 0 | 157.5 | 0 | 123.2 | 0 | 65.9 | 346.6 | 346.6 | 0 | 0 | 346.6 | 0 | 31.2 | 0 | 0 | 0 | 0 | 0
4/14 23 | 0 | 0 | 0 | 0 | 0 | 0 | 0 | 0 | 0 | 0 | 199.5 | 0 | 56.6 | 0 | 0 | 256.1 | 256.1 | 0 | 0 | 256.1 | 0 | 31.2 | 0 | 0 | 0 | 0 | 0
4/15 0 | 0 | 0 | 0 | 0 | 0 | 0 | 0 | 0 | 0 | 0 | 175.2 | 0 | 0 | 0 | 0 | 175.2 | 175.2 | 0 | 0 | 175.2 | 0 | 31.2 | 0 | 0 | 0 | 3.3 | 0
4/15 1 | 0 | 0 | 0 | 0 | 0 | 0 | 0 | 0 | 0 | 0 | 125 | 0 | 0 | 0 | 0 | 125 | 125 | 0 | 0 | 125 | 0 | 31.2 | 0 | 0 | 0 | 46.5 | 0
4/15 2 | 0 | 0 | 0 | 0 | 0 | 0 | 0 | 0 | 0 | 0 | 99 | 0 | 0 | 0 | 0 | 99 | 99 | 0 | 0 | 99 | 0 | 31.2 | 0 | 0 | 0 | 69 | 0
4/15 3 | 0 | 0 | 0 | 0 | 0 | 0 | 0 | 0 | 0 | 0 | 78.3 | 0 | 0 | 0 | 0 | 78.3 | 78.3 | 0 | 0 | 78.3 | 0 | 31.2 | 0 | 0 | 0 | 117.7 | 0
4/15 4 | 0 | 0 | 0 | 0 | 0 | 0 | 0 | 0 | 0 | 0 | 76.6 | 0 | 0 | 0 | 0 | 76.6 | 76.6 | 0 | 0 | 76.6 | 0 | 31.2 | 0 | 0 | 0 | 91.4 | 0
4/15 5 | 0 | 0 | 0 | 0 | 0 | 0 | 0 | 0 | 0 | 0 | 91 | 0 | 1.7 | 0 | 0 | 92.7 | 92.7 | 0 | 0 | 92.7 | 0 | 31.2 | 0 | 0 | 0 | 0 | 0
4/15 6 | 0 | 0 | 0 | 0 | 0 | 0 | 0 | 0 | 0 | 0 | 80.5 | 0 | 23.1 | 0 | 50 | 153.7 | 153.7 | 0 | 0 | 153.7 | 0 | 31.2 | 0 | 0 | 0 | 0 | 0
4/15 7 | 0 | 0 | 0 | 0 | 0 | 0 | 0 | 0 | 0 | 0 | 80.5 | 10.5 | 23.1 | 0 | 85.3 | 199.5 | 199.5 | 0 | 0 | 199.5 | 0 | 31.2 | 0 | 0 | 0 | 0 | 0
4/15 8 | 0 | 0 | 0 | 0 | 0 | 0 | 0 | 0 | 0 | 0 | 52.5 | 63 | 23.1 | 0 | 102 | 240.6 | 240.6 | 0 | 0 | 240.6 | 0 | 31.2 | 0 | 0 | 0 | 0 | 0
4/15 9 | 0 | 0 | 0 | 0 | 0 | 0 | 0 | 0 | 0 | 0 | 27.4 | 172.7 | 0 | 0 | 0 | 200.1 | 200.1 | 0 | 0 | 200.1 | 0 | 31.2 | 0 | 0 | 0 | 7.6 | 47.8
4/15 10 | 0 | 0 | 0 | 0 | 0 | 0 | 0 | 0 | 0 | 0 | 14.8 | 188.1 | 0 | 0 | -50 | 202.9 | 152.9 | 0 | 0 | 152.9 | 0 | 31.2 | 0 | 0 | 0 | 27.2 | 347.4
4/15 11 | 0 | 0 | 0 | 0 | 0 | 0 | 0 | 0 | 0 | 0 | 29 | 238.5 | 0 | 0 | -160 | 267.6 | 107.6 | 0 | 0 | 107.6 | 0 | 31.2 | 0 | 0 | 0 | 65.5 | 538.5
4/15 12 | 0 | 0 | 0 | 0 | 0 | 0 | 0 | 0 | 0 | 0 | 64.1 | 128.3 | 0 | 0 | -126.2 | 192.4 | 66.2 | 0 | 0 | 66.2 | 0 | 31.2 | 0 | 0 | 0 | 124.9 | 249.7
4/15 13 | 0 | 0 | 0 | 0 | 0 | 0 | 0 | 0 | 0 | 0 | 73.2 | 148.4 | 0 | 0 | -160 | 221.5 | 61.5 | 0 | 0 | 61.5 | 0 | 31.2 | 0 | 0 | 0 | 185.8 | 376.7
4/15 14 | 0 | 0 | 0 | 0 | 0 | 0 | 0 | 0 | 0 | 0 | 78.2 | 51.2 | 0 | 0 | -59.4 | 129.4 | 70 | 0 | 0 | 70 | 0 | 31.2 | 0 | 0 | 0 | 226.3 | 148.3
4/15 15 | 0 | 0 | 0 | 0 | 0 | 0 | 0 | 0 | 0 | 0 | 81.8 | 65.1 | 0 | 0 | -49.3 | 146.9 | 97.6 | 0 | 0 | 97.6 | 0 | 31.2 | 0 | 0 | 0 | 208.7 | 165.9
4/15 16 | 0 | 0 | 0 | 0 | 0 | 0 | 0 | 0 | 0 | 0 | 120.6 | 96.3 | 0 | 0 | -35.1 | 216.9 | 181.8 | 0 | 0 | 181.8 | 0 | 31.2 | 0 | 0 | 0 | 208.4 | 166.2
4/15 17 | 0 | 0 | 0 | 0 | 0 | 0 | 0 | 0 | 0 | 0 | 153.6 | 156.8 | 0 | 0 | 0 | 310.4 | 310.4 | 0 | 0 | 310.4 | 0 | 31.2 | 0 | 0 | 0 | 175.4 | 179.2
4/15 18 | 0 | 0 | 0 | 0 | 0 | 0 | 0 | 0 | 0 | 0 | 220.4 | 190 | 0 | 0 | 0 | 410.5 | 410.5 | 0 | 0 | 410.5 | 0 | 31.2 | 0 | 0 | 0 | 84.1 | 72.5
4/15 19 | 0 | 0 | 0 | 0 | 0 | 0 | 0 | 0 | 0 | 0 | 297.5 | 105 | 23.1 | 0 | 20.2 | 445.8 | 445.8 | 0 | 0 | 445.8 | 0 | 31.2 | 0 | 0 | 0 | 0 | 0
4/15 20 | 0 | 0 | 0 | 0 | 0 | 0 | 0 | 0 | 0 | 0 | 287 | 21 | 23.1 | 0 | 109.6 | 440.8 | 440.8 | 0 | 0 | 440.8 | 0 | 31.2 | 0 | 0 | 0 | 0 | 0
4/15 21 | 0 | 0 | 0 | 0 | 0 | 0 | 0 | 0 | 0 | 0 | 304.5 | 0 | 23.1 | 0 | 96.8 | 424.4 | 424.4 | 0 | 0 | 424.4 | 0 | 31.2 | 0 | 0 | 0 | 0 | 0
4/15 22 | 0 | 0 | 0 | 0 | 0 | 0 | 0 | 0 | 0 | 0 | 238 | 0 | 23.1 | 0 | 85.6 | 346.7 | 346.7 | 0 | 0 | 346.7 | 0 | 31.2 | 0 | 0 | 0 | 0 | 0
4/15 23 | 0 | 0 | 0 | 0 | 0 | 0 | 0 | 0 | 0 | 0 | 206.5 | 0 | 23.1 | 0 | 26.5 | 256.2 | 256.2 | 0 | 0 | 256.2 | 0 | 31.2 | 0 | 0 | 0 | 0 | 0
4/16 0 | 0 | 0 | 0 | 0 | 0 | 0 | 0 | 0 | 0 | 0 | 129.5 | 0 | 45.7 | 0 | 0 | 175.2 | 175.2 | 0 | 0 | 175.2 | 0 | 31.2 | 0 | 0 | 0 | 0 | 0
4/16 1 | 0 | 0 | 0 | 0 | 0 | 0 | 0 | 0 | 0 | 0 | 70 | 0 | 55 | 0 | 0 | 125 | 125 | 0 | 0 | 125 | 0 | 31.2 | 0 | 0 | 0 | 0 | 0
4/16 2 | 0 | 0 | 0 | 0 | 0 | 0 | 0 | 0 | 0 | 0 | 42 | 0 | 57 | 0 | 0 | 99 | 99 | 0 | 0 | 99 | 0 | 31.2 | 0 | 0 | 0 | 0 | 0
4/16 3 | 0 | 0 | 0 | 0 | 0 | 0 | 0 | 0 | 0 | 0 | 31.5 | 0 | 46.8 | 0 | 0 | 78.3 | 78.3 | 0 | 0 | 78.3 | 0 | 31.2 | 0 | 0 | 0 | 0 | 0
4/16 4 | 0 | 0 | 0 | 0 | 0 | 0 | 0 | 0 | 0 | 0 | 24.5 | 0 | 52.2 | 0 | 0 | 76.7 | 76.7 | 0 | 0 | 76.7 | 0 | 31.2 | 0 | 0 | 0 | 0 | 0
4/16 5 | 0 | 0 | 0 | 0 | 0 | 0 | 0 | 0 | 0 | 0 | 21 | 0 | 71.7 | 0 | 0 | 92.7 | 92.7 | 0 | 0 | 92.7 | 0 | 31.2 | 0 | 0 | 0 | 0 | 0
4/16 6 | 0 | 0 | 0 | 0 | 0 | 0 | 0 | 0 | 0 | 0 | 17.5 | 0 | 92.6 | 0 | 43.6 | 153.7 | 153.7 | 0 | 0 | 153.7 | 0 | 31.2 | 0 | 0 | 0 | 0 | 0
4/16 7 | 0 | 0 | 0 | 0 | 0 | 0 | 0 | 0 | 0 | 0 | 17.5 | 21 | 92.6 | 0 | 68.4 | 199.5 | 199.5 | 0 | 0 | 199.5 | 0 | 31.2 | 0 | 0 | 0 | 0 | 0
4/16 8 | 0 | 0 | 0 | 0 | 0 | 0 | 0 | 0 | 0 | 0 | 21 | 63 | 92.6 | 0 | 64.1 | 240.7 | 240.7 | 0 | 0 | 240.7 | 0 | 31.2 | 0 | 0 | 0 | 0 | 0
4/16 9 | 0 | 0 | 0 | 0 | 0 | 0 | 0 | 0 | 0 | 0 | 10.8 | 189.3 | 0 | 0 | 0 | 200.1 | 200.1 | 0 | 0 | 200.1 | 0 | 31.2 | 0 | 0 | 0 | 10.2 | 178.2
4/16 10 | 0 | 0 | 0 | 0 | 0 | 0 | 0 | 0 | 0 | 0 | 5.8 | 147.1 | 0 | 0 | 0 | 152.9 | 152.9 | 0 | 0 | 152.9 | 0 | 31.2 | 0 | 0 | 0 | 18.7 | 472.4
4/16 11 | 0 | 0 | 0 | 0 | 0 | 0 | 0 | 0 | 0 | 0 | 6.2 | 164.1 | 0 | 0 | -62.8 | 170.4 | 107.6 | 0 | 0 | 107.6 | 0 | 31.2 | 0 | 0 | 0 | 25.3 | 665.4
4/16 12 | 0 | 0 | 0 | 0 | 0 | 0 | 0 | 0 | 0 | 0 | 10.2 | 216 | 0 | 0 | -160 | 226.2 | 66.2 | 0 | 0 | 66.2 | 0 | 31.2 | 0 | 0 | 0 | 35.3 | 750
4/16 13 | 0 | 0 | 0 | 0 | 0 | 0 | 0 | 0 | 0 | 0 | 6.9 | 214.6 | 0 | 0 | -160 | 221.6 | 61.6 | 0 | 0 | 61.6 | 0 | 31.2 | 0 | 0 | 0 | 24.6 | 761.9
4/16 14 | 0 | 0 | 0 | 0 | 0 | 0 | 0 | 0 | 0 | 0 | 8.1 | 221.8 | 0 | 0 | -160 | 230 | 70 | 0 | 0 | 70 | 0 | 31.2 | 0 | 0 | 0 | 26.9 | 733.7
4/16 15 | 0 | 0 | 0 | 0 | 0 | 0 | 0 | 0 | 0 | 0 | 7.7 | 187.1 | 0 | 0 | -97.2 | 194.8 | 97.6 | 0 | 0 | 97.6 | 0 | 31.2 | 0 | 0 | 0 | 27.3 | 663.4
4/16 16 | 0 | 0 | 0 | 0 | 0 | 0 | 0 | 0 | 0 | 0 | 8 | 173.8 | 0 | 0 | 0 | 181.8 | 181.8 | 0 | 0 | 181.8 | 0 | 31.2 | 0 | 0 | 0 | 23.5 | 508.7
4/16 17 | 0 | 0 | 0 | 0 | 0 | 0 | 0 | 0 | 0 | 0 | 11.1 | 299.3 | 0 | 0 | 0 | 310.4 | 310.4 | 0 | 0 | 310.4 | 0 | 31.2 | 0 | 0 | 0 | 9.9 | 267.7
4/16 18 | 0 | 0 | 0 | 0 | 0 | 0 | 0 | 0 | 0 | 0 | 24.5 | 378 | 8 | 0 | 0 | 410.5 | 410.5 | 0 | 0 | 410.5 | 0 | 31.2 | 0 | 0 | 0 | 0 | 0
4/16 19 | 0 | 0 | 0 | 0 | 0 | 0 | 0 | 0 | 0 | 0 | 38.5 | 126 | 121.3 | 0 | 160 | 445.8 | 445.8 | 0 | 0 | 445.8 | 0 | 31.2 | 0 | 0 | 0 | 0 | 0
4/16 20 | 0 | 0 | 0 | 0 | 0 | 0 | 0 | 0 | 0 | 0 | 133 | 21 | 126.8 | 0 | 160 | 440.8 | 440.8 | 0 | 0 | 440.8 | 0 | 31.2 | 0 | 0 | 0 | 0 | 0
4/16 21 | 0 | 0 | 0 | 0 | 0 | 0 | 0 | 0 | 0 | 0 | 252 | 0 | 92.6 | 0 | 79.9 | 424.4 | 424.4 | 0 | 0 | 424.4 | 0 | 31.2 | 0 | 0 | 0 | 0 | 0
4/16 22 | 0 | 0 | 0 | 0 | 0 | 0 | 0 | 0 | 0 | 0 | 276.5 | 0 | 70.2 | 0 | 0 | 346.7 | 346.7 | 0 | 0 | 346.7 | 0 | 31.2 | 0 | 0 | 0 | 0 | 0
4/16 23 | 0 | 0 | 0 | 0 | 0 | 0 | 0 | 0 | 0 | 0 | 256.2 | 0 | 0 | 0 | 0 | 256.2 | 256.2 | 0 | 0 | 256.2 | 0 | 31.2 | 0 | 0 | 0 | 34.3 | 0
4/17 0 | 0 | 0 | 0 | 0 | 0 | 0 | 0 | 0 | 0 | 0 | 175.2 | 0 | 0 | 0 | 0 | 175.2 | 175.2 | 0 | 0 | 175.2 | 0 | 31.2 | 0 | 0 | 0 | 118.8 | 0
4/17 1 | 0 | 0 | 0 | 0 | 0 | 0 | 0 | 0 | 0 | 0 | 125 | 0 | 0 | 0 | 0 | 125 | 125 | 0 | 0 | 125 | 0 | 31.2 | 0 | 0 | 0 | 116.5 | 0
4/17 2 | 0 | 0 | 0 | 0 | 0 | 0 | 0 | 0 | 0 | 0 | 99 | 0 | 0 | 0 | 0 | 99 | 99 | 0 | 0 | 99 | 0 | 31.2 | 0 | 0 | 0 | 114.5 | 0
4/17 3 | 0 | 0 | 0 | 0 | 0 | 0 | 0 | 0 | 0 | 0 | 78.3 | 0 | 0 | 0 | 0 | 78.3 | 78.3 | 0 | 0 | 78.3 | 0 | 31.2 | 0 | 0 | 0 | 114.2 | 0
4/17 4 | 0 | 0 | 0 | 0 | 0 | 0 | 0 | 0 | 0 | 0 | 76.7 | 0 | 0 | 0 | 0 | 76.7 | 76.7 | 0 | 0 | 76.7 | 0 | 31.2 | 0 | 0 | 0 | 112.3 | 0
4/17 5 | 0 | 0 | 0 | 0 | 0 | 0 | 0 | 0 | 0 | 0 | 92.7 | 0 | 0 | 0 | 0 | 92.7 | 92.7 | 0 | 0 | 92.7 | 0 | 31.2 | 0 | 0 | 0 | 71.8 | 0
4/17 6 | 0 | 0 | 0 | 0 | 0 | 0 | 0 | 0 | 0 | 0 | 153.7 | 0 | 0 | 0 | 0 | 153.7 | 153.7 | 0 | 0 | 153.7 | 0 | 31.2 | 0 | 0 | 0 | 0.3 | 0
4/17 7 | 0 | 0 | 0 | 0 | 0 | 0 | 0 | 0 | 0 | 0 | 122.5 | 21 | 56 | 0 | 0 | 199.5 | 199.5 | 0 | 0 | 199.5 | 0 | 31.2 | 0 | 0 | 0 | 0 | 0
4/17 8 | 0 | 0 | 0 | 0 | 0 | 0 | 0 | 0 | 0 | 0 | 84 | 63 | 93.7 | 0 | 0 | 240.7 | 240.7 | 0 | 0 | 240.7 | 0 | 31.2 | 0 | 0 | 0 | 0 | 0
4/17 9 | 0 | 0 | 0 | 0 | 0 | 0 | 0 | 0 | 0 | 0 | 27.9 | 172.2 | 0 | 0 | 0 | 200.1 | 200.1 | 0 | 0 | 200.1 | 0 | 31.2 | 0 | 0 | 0 | 31.6 | 195.3
4/17 10 | 0 | 0 | 0 | 0 | 0 | 0 | 0 | 0 | 0 | 0 | 13.7 | 139.2 | 0 | 0 | 0 | 152.9 | 152.9 | 0 | 0 | 152.9 | 0 | 31.2 | 0 | 0 | 0 | 49.3 | 501.3
4/17 11 | 0 | 0 | 0 | 0 | 0 | 0 | 0 | 0 | 0 | 0 | 12 | 203.8 | 0 | 0 | -108.3 | 215.9 | 107.6 | 0 | 0 | 107.6 | 0 | 31.2 | 0 | 0 | 0 | 37 | 625.7
4/17 12 | 0 | 0 | 0 | 0 | 0 | 0 | 0 | 0 | 0 | 0 | 7.8 | 218.4 | 0 | 0 | -160 | 226.2 | 66.2 | 0 | 0 | 66.2 | 0 | 31.2 | 0 | 0 | 0 | 27.2 | 758.1
4/17 13 | 0 | 0 | 0 | 0 | 0 | 0 | 0 | 0 | 0 | 0 | 6.9 | 214.6 | 0 | 0 | -160 | 221.6 | 61.6 | 0 | 0 | 61.6 | 0 | 31.2 | 0 | 0 | 0 | 24.6 | 761.9
4/17 14 | 0 | 0 | 0 | 0 | 0 | 0 | 0 | 0 | 0 | 0 | 6.6 | 223.4 | 0 | 0 | -160 | 230 | 70 | 0 | 0 | 70 | 0 | 31.2 | 0 | 0 | 0 | 21.4 | 721.6
4/17 15 | 0 | 0 | 0 | 0 | 0 | 0 | 0 | 0 | 0 | 0 | 4.5 | 144.8 | 0 | 0 | -51.7 | 149.3 | 97.6 | 0 | 0 | 97.6 | 0 | 31.2 | 0 | 0 | 0 | 20 | 642.7
4/17 16 | 0 | 0 | 0 | 0 | 0 | 0 | 0 | 0 | 0 | 0 | 8.1 | 173.7 | 0 | 0 | 0 | 181.8 | 181.8 | 0 | 0 | 181.8 | 0 | 31.2 | 0 | 0 | 0 | 23.4 | 498.3
4/17 17 | 0 | 0 | 0 | 0 | 0 | 0 | 0 | 0 | 0 | 0 | 14.9 | 295.5 | 0 | 0 | 0 | 310.4 | 310.4 | 0 | 0 | 310.4 | 0 | 31.2 | 0 | 0 | 0 | 13.1 | 261
4/17 18 | 0 | 0 | 0 | 0 | 0 | 0 | 0 | 0 | 0 | 0 | 14 | 325.5 | 71 | 0 | 0 | 410.5 | 410.5 | 0 | 0 | 410.5 | 0 | 31.2 | 0 | 0 | 0 | 0 | 0
4/17 19 | 0 | 0 | 0 | 0 | 0 | 0 | 0 | 0 | 0 | 0 | 31.5 | 94.5 | 159.8 | 0 | 160 | 445.8 | 445.8 | 0 | 0 | 445.8 | 0 | 31.2 | 0 | 0 | 0 | 0 | 0
4/17 20 | 0 | 0 | 0 | 0 | 0 | 0 | 0 | 0 | 0 | 0 | 70 | 10.5 | 200.3 | 0 | 160 | 440.8 | 440.8 | 0 | 0 | 440.8 | 0 | 31.2 | 0 | 0 | 0 | 0 | 0
4/17 21 | 0 | 0 | 0 | 0 | 0 | 0 | 0 | 0 | 0 | 0 | 112 | 0 | 152.4 | 0 | 160 | 424.4 | 424.4 | 0 | 0 | 424.4 | 0 | 31.2 | 0 | 0 | 0 | 0 | 0
4/17 22 | 0 | 0 | 0 | 0 | 0 | 0 | 0 | 0 | 0 | 0 | 122.5 | 0 | 128.2 | 0 | 96 | 346.7 | 346.7 | 0 | 0 | 346.7 | 0 | 31.2 | 0 | 0 | 0 | 0 | 0
4/17 23 | 0 | 0 | 0 | 0 | 0 | 0 | 0 | 0 | 0 | 0 | 136.5 | 0 | 119.7 | 0 | 0 | 256.2 | 256.2 | 0 | 0 | 256.2 | 0 | 31.2 | 0 | 0 | 0 | 0 | 0
4/18 0 | 0 | 0 | 0 | 0 | 0 | 0 | 0 | 0 | 0 | 0 | 115.5 | 0 | 59.4 | 0 | 0.4 | 175.3 | 175.3 | 0 | 0 | 175.3 | 0 | 31.2 | 0 | 0 | 0 | 0 | 0
4/18 1 | 0 | 0 | 0 | 0 | 0 | 0 | 0 | 0 | 0 | 0 | 70 | 0 | 55.1 | 0 | 0 | 125.1 | 125.1 | 0 | 0 | 125.1 | 0 | 31.2 | 0 | 0 | 0 | 0 | 0
4/18 2 | 0 | 0 | 0 | 0 | 0 | 0 | 0 | 0 | 0 | 0 | 38.5 | 0 | 59.4 | 0 | 1.1 | 99 | 99 | 0 | 0 | 99 | 0 | 31.2 | 0 | 0 | 0 | 0 | 0
4/18 3 | 0 | 0 | 0 | 0 | 0 | 0 | 0 | 0 | 0 | 0 | 59.5 | 0 | 18.9 | 0 | 0 | 78.4 | 78.4 | 0 | 0 | 78.4 | 0 | 31.2 | 0 | 0 | 0 | 0 | 0
4/18 4 | 0 | 0 | 0 | 0 | 0 | 0 | 0 | 0 | 0 | 0 | 49 | 0 | 27.7 | 0 | 0 | 76.7 | 76.7 | 0 | 0 | 76.7 | 0 | 31.2 | 0 | 0 | 0 | 0 | 0
4/18 5 | 0 | 0 | 0 | 0 | 0 | 0 | 0 | 0 | 0 | 0 | 24.5 | 0 | 59.4 | 0 | 8.8 | 92.7 | 92.7 | 0 | 0 | 92.7 | 0 | 31.2 | 0 | 0 | 0 | 0 | 0
4/18 6 | 0 | 0 | 0 | 0 | 0 | 0 | 0 | 0 | 0 | 0 | 17.5 | 0 | 59.4 | 0 | 76.8 | 153.7 | 153.7 | 0 | 0 | 153.7 | 0 | 31.2 | 0 | 0 | 0 | 0 | 0
4/18 7 | 0 | 0 | 0 | 0 | 0 | 0 | 0 | 0 | 0 | 0 | 24.5 | 21 | 59.4 | 0 | 94.6 | 199.5 | 199.5 | 0 | 0 | 199.5 | 0 | 31.2 | 0 | 0 | 0 | 0 | 0
4/18 8 | 0 | 0 | 0 | 0 | 0 | 0 | 0 | 0 | 0 | 0 | 21 | 73.5 | 59.4 | 0 | 86.8 | 240.7 | 240.7 | 0 | 0 | 240.7 | 0 | 31.2 | 0 | 0 | 0 | 0 | 0
4/18 9 | 0 | 0 | 0 | 0 | 0 | 0 | 0 | 0 | 0 | 0 | 6.9 | 193.2 | 0 | 0 | 0 | 200.1 | 200.1 | 0 | 0 | 200.1 | 0 | 31.2 | 0 | 0 | 0 | 3.6 | 100.8
4/18 10 | 0 | 0 | 0 | 0 | 0 | 0 | 0 | 0 | 0 | 0 | 2.2 | 150.8 | 0 | 0 | 0 | 152.9 | 152.9 | 0 | 0 | 152.9 | 0 | 31.2 | 0 | 0 | 0 | 4.8 | 332.2
4/18 11 | 0 | 0 | 0 | 0 | 0 | 0 | 0 | 0 | 0 | 0 | 3 | 228.6 | 0 | 0 | -124 | 231.6 | 107.6 | 0 | 0 | 107.6 | 0 | 31.2 | 0 | 0 | 0 | 7.5 | 569.4
4/18 12 | 0 | 0 | 0 | 0 | 0 | 0 | 0 | 0 | 0 | 0 | 5.8 | 220.4 | 0 | 0 | -160 | 226.3 | 66.3 | 0 | 0 | 66.3 | 0 | 31.2 | 0 | 0 | 0 | 18.7 | 703.6
4/18 13 | 0 | 0 | 0 | 0 | 0 | 0 | 0 | 0 | 0 | 0 | 10.5 | 211.1 | 0 | 0 | -160 | 221.6 | 61.6 | 0 | 0 | 61.6 | 0 | 31.2 | 0 | 0 | 0 | 35 | 702.4
4/18 14 | 0 | 0 | 0 | 0 | 0 | 0 | 0 | 0 | 0 | 0 | 13.5 | 216.5 | 0 | 0 | -160 | 230 | 70 | 0 | 0 | 70 | 0 | 31.2 | 0 | 0 | 0 | 39 | 623.5
4/18 15 | 0 | 0 | 0 | 0 | 0 | 0 | 0 | 0 | 0 | 0 | 19.1 | 114.5 | 0 | 0 | -36 | 133.7 | 97.7 | 0 | 0 | 97.7 | 0 | 31.2 | 0 | 0 | 0 | 82.4 | 494.5
4/18 16 | 0 | 0 | 0 | 0 | 0 | 0 | 0 | 0 | 0 | 0 | 40.9 | 141 | 0 | 0 | 0 | 181.9 | 181.9 | 0 | 0 | 181.9 | 0 | 31.2 | 0 | 0 | 0 | 99.1 | 342
4/18 17 | 0 | 0 | 0 | 0 | 0 | 0 | 0 | 0 | 0 | 0 | 107.7 | 202.7 | 0 | 0 | 0 | 310.4 | 310.4 | 0 | 0 | 310.4 | 0 | 31.2 | 0 | 0 | 0 | 70.8 | 133.3
4/18 18 | 0 | 0 | 0 | 0 | 0 | 0 | 0 | 0 | 0 | 0 | 192.5 | 189 | 29 | 0 | 0 | 410.5 | 410.5 | 0 | 0 | 410.5 | 0 | 31.2 | 0 | 0 | 0 | 0 | 0
4/18 19 | 0 | 0 | 0 | 0 | 0 | 0 | 0 | 0 | 0 | 0 | 266 | 63 | 59.4 | 0 | 57.5 | 445.9 | 445.9 | 0 | 0 | 445.9 | 0 | 31.2 | 0 | 0 | 0 | 0 | 0
4/18 20 | 0 | 0 | 0 | 0 | 0 | 0 | 0 | 0 | 0 | 0 | 280 | 10.5 | 59.4 | 0 | 90.9 | 440.8 | 440.8 | 0 | 0 | 440.8 | 0 | 31.2 | 0 | 0 | 0 | 0 | 0
4/18 21 | 0 | 0 | 0 | 0 | 0 | 0 | 0 | 0 | 0 | 0 | 276.5 | 0 | 59.4 | 0 | 88.6 | 424.5 | 424.5 | 0 | 0 | 424.5 | 0 | 31.2 | 0 | 0 | 0 | 0 | 0
4/18 22 | 0 | 0 | 0 | 0 | 0 | 0 | 0 | 0 | 0 | 0 | 217 | 0 | 59.4 | 0 | 70.4 | 346.8 | 346.8 | 0 | 0 | 346.8 | 0 | 31.2 | 0 | 0 | 0 | 0 | 0
4/18 23 | 0 | 0 | 0 | 0 | 0 | 0 | 0 | 0 | 0 | 0 | 217 | 0 | 39.2 | 0 | 0 | 256.2 | 256.2 | 0 | 0 | 256.2 | 0 | 31.2 | 0 | 0 | 0 | 0 | 0
4/19 0 | 0 | 0 | 0 | 0 | 0 | 0 | 0 | 0 | 0 | 0 | 175.2 | 0 | 0 | 0 | 0 | 175.2 | 175.2 | 0 | 0 | 175.2 | 0 | 31.2 | 0 | 0 | 0 | 20.8 | 0
4/19 1 | 0 | 0 | 0 | 0 | 0 | 0 | 0 | 0 | 0 | 0 | 125 | 0 | 0 | 0 | 0 | 125 | 125 | 0 | 0 | 125 | 0 | 31.2 | 0 | 0 | 0 | 25.5 | 0
4/19 2 | 0 | 0 | 0 | 0 | 0 | 0 | 0 | 0 | 0 | 0 | 99 | 0 | 0 | 0 | 0 | 99 | 99 | 0 | 0 | 99 | 0 | 31.2 | 0 | 0 | 0 | 69 | 0
4/19 3 | 0 | 0 | 0 | 0 | 0 | 0 | 0 | 0 | 0 | 0 | 78.3 | 0 | 0 | 0 | 0 | 78.3 | 78.3 | 0 | 0 | 78.3 | 0 | 31.2 | 0 | 0 | 0 | 89.7 | 0
4/19 4 | 0 | 0 | 0 | 0 | 0 | 0 | 0 | 0 | 0 | 0 | 76.6 | 0 | 0 | 0 | 0 | 76.6 | 76.6 | 0 | 0 | 76.6 | 0 | 31.2 | 0 | 0 | 0 | 87.9 | 0
4/19 5 | 0 | 0 | 0 | 0 | 0 | 0 | 0 | 0 | 0 | 0 | 92.7 | 0 | 0 | 0 | 0 | 92.7 | 92.7 | 0 | 0 | 92.7 | 0 | 31.2 | 0 | 0 | 0 | 47.3 | 0
4/19 6 | 0 | 0 | 0 | 0 | 0 | 0 | 0 | 0 | 0 | 0 | 136.5 | 0 | 17.1 | 0 | 0 | 153.6 | 153.6 | 0 | 0 | 153.6 | 0 | 31.2 | 0 | 0 | 0 | 0 | 0
4/19 7 | 0 | 0 | 0 | 0 | 0 | 0 | 0 | 0 | 0 | 0 | 136.5 | 10.5 | 52.5 | 0 | 0 | 199.5 | 199.5 | 0 | 0 | 199.5 | 0 | 31.2 | 0 | 0 | 0 | 0 | 0
4/19 8 | 0 | 0 | 0 | 0 | 0 | 0 | 0 | 0 | 0 | 0 | 105 | 52.5 | 83.1 | 0 | 0 | 240.6 | 240.6 | 0 | 0 | 240.6 | 0 | 31.2 | 0 | 0 | 0 | 0 | 0
4/19 9 | 0 | 0 | 0 | 0 | 0 | 0 | 0 | 0 | 0 | 0 | 35.9 | 164.2 | 0 | 0 | 0 | 200.1 | 200.1 | 0 | 0 | 200.1 | 0 | 31.2 | 0 | 0 | 0 | 37.6 | 171.8
4/19 10 | 0 | 0 | 0 | 0 | 0 | 0 | 0 | 0 | 0 | 0 | 12.5 | 140.3 | 0 | 0 | 0 | 152.9 | 152.9 | 0 | 0 | 152.9 | 0 | 31.2 | 0 | 0 | 0 | 40 | 447.7
4/19 11 | 0 | 0 | 0 | 0 | 0 | 0 | 0 | 0 | 0 | 0 | 6.1 | 169.5 | 0 | 0 | -68 | 175.6 | 107.6 | 0 | 0 | 107.6 | 0 | 31.2 | 0 | 0 | 0 | 21.9 | 607.5
4/19 12 | 0 | 0 | 0 | 0 | 0 | 0 | 0 | 0 | 0 | 0 | 4.3 | 221.9 | 0 | 0 | -160 | 226.2 | 66.2 | 0 | 0 | 66.2 | 0 | 31.2 | 0 | 0 | 0 | 13.2 | 681.1
4/19 13 | 0 | 0 | 0 | 0 | 0 | 0 | 0 | 0 | 0 | 0 | 3.3 | 218.2 | 0 | 0 | -160 | 221.5 | 61.5 | 0 | 0 | 61.5 | 0 | 31.2 | 0 | 0 | 0 | 10.7 | 705.8
4/19 14 | 0 | 0 | 0 | 0 | 0 | 0 | 0 | 0 | 0 | 0 | 4.4 | 225.6 | 0 | 0 | -160 | 230 | 70 | 0 | 0 | 70 | 0 | 31.2 | 0 | 0 | 0 | 13.1 | 677.4
4/19 15 | 0 | 0 | 0 | 0 | 0 | 0 | 0 | 0 | 0 | 0 | 4.9 | 184.7 | 0 | 0 | -92 | 189.6 | 97.6 | 0 | 0 | 97.6 | 0 | 31.2 | 0 | 0 | 0 | 16.1 | 613.3
4/19 16 | 0 | 0 | 0 | 0 | 0 | 0 | 0 | 0 | 0 | 0 | 4.8 | 177 | 0 | 0 | 0 | 181.8 | 181.8 | 0 | 0 | 181.8 | 0 | 31.2 | 0 | 0 | 0 | 12.7 | 474
4/19 17 | 0 | 0 | 0 | 0 | 0 | 0 | 0 | 0 | 0 | 0 | 19.4 | 291 | 0 | 0 | 0 | 310.4 | 310.4 | 0 | 0 | 310.4 | 0 | 31.2 | 0 | 0 | 0 | 8.6 | 129
4/19 18 | 0 | 0 | 0 | 0 | 0 | 0 | 0 | 0 | 0 | 0 | 49 | 220.5 | 141 | 0 | 0 | 410.5 | 410.5 | 0 | 0 | 410.5 | 0 | 31.2 | 0 | 0 | 0 | 0 | 0
4/19 19 | 0 | 0 | 0 | 0 | 0 | 0 | 0 | 0 | 0 | 0 | 87.5 | 94.5 | 160.4 | 0 | 103.4 | 445.8 | 445.8 | 0 | 0 | 445.8 | 0 | 31.2 | 0 | 0 | 0 | 0 | 0
4/19 20 | 0 | 0 | 0 | 0 | 0 | 0 | 0 | 0 | 0 | 0 | 80.5 | 10.5 | 189.8 | 0 | 160 | 440.8 | 440.8 | 0 | 0 | 440.8 | 0 | 31.2 | 0 | 0 | 0 | 0 | 0
4/19 21 | 0 | 0 | 0 | 0 | 0 | 0 | 0 | 0 | 0 | 0 | 70 | 0 | 194.4 | 0 | 160 | 424.4 | 424.4 | 0 | 0 | 424.4 | 0 | 31.2 | 0 | 0 | 0 | 0 | 0
4/19 22 | 0 | 0 | 0 | 0 | 0 | 0 | 0 | 0 | 0 | 0 | 66.5 | 0 | 160.4 | 0 | 119.8 | 346.7 | 346.7 | 0 | 0 | 346.7 | 0 | 31.2 | 0 | 0 | 0 | 0 | 0
4/19 23 | 0 | 0 | 0 | 0 | 0 | 0 | 0 | 0 | 0 | 0 | 63 | 0 | 160.4 | 0 | 32.8 | 256.2 | 256.2 | 0 | 0 | 256.2 | 0 | 31.2 | 0 | 0 | 0 | 0 | 0
4/20 0 | 0 | 0 | 0 | 0 | 0 | 0 | 0 | 0 | 0 | 0 | 52.5 | 0 | 69 | 0 | 53.7 | 175.2 | 175.2 | 0 | 0 | 175.2 | 0 | 31.2 | 0 | 0 | 0 | 0 | 0
4/20 1 | 0 | 0 | 0 | 0 | 0 | 0 | 0 | 0 | 0 | 0 | 31.5 | 0 | 69 | 0 | 24.5 | 125 | 125 | 0 | 0 | 125 | 0 | 31.2 | 0 | 0 | 0 | 0 | 0
4/20 2 | 0 | 0 | 0 | 0 | 0 | 0 | 0 | 0 | 0 | 0 | 49 | 0 | 49.9 | 0 | 0 | 98.9 | 98.9 | 0 | 0 | 98.9 | 0 | 31.2 | 0 | 0 | 0 | 0 | 0
4/20 3 | 0 | 0 | 0 | 0 | 0 | 0 | 0 | 0 | 0 | 0 | 66.5 | 0 | 11.8 | 0 | 0 | 78.3 | 78.3 | 0 | 0 | 78.3 | 0 | 31.2 | 0 | 0 | 0 | 0 | 0
4/20 4 | 0 | 0 | 0 | 0 | 0 | 0 | 0 | 0 | 0 | 0 | 73.5 | 0 | 3.1 | 0 | 0 | 76.6 | 76.6 | 0 | 0 | 76.6 | 0 | 31.2 | 0 | 0 | 0 | 0 | 0
4/20 5 | 0 | 0 | 0 | 0 | 0 | 0 | 0 | 0 | 0 | 0 | 63 | 0 | 29.7 | 0 | 0 | 92.7 | 92.7 | 0 | 0 | 92.7 | 0 | 31.2 | 0 | 0 | 0 | 0 | 0
4/20 6 | 0 | 0 | 0 | 0 | 0 | 0 | 0 | 0 | 0 | 0 | 52.5 | 0 | 69 | 0 | 32.1 | 153.6 | 153.6 | 0 | 0 | 153.6 | 0 | 31.2 | 0 | 0 | 0 | 0 | 0
4/20 7 | 0 | 0 | 0 | 0 | 0 | 0 | 0 | 0 | 0 | 0 | 56 | 10.5 | 69 | 0 | 63.9 | 199.4 | 199.4 | 0 | 0 | 199.4 | 0 | 31.2 | 0 | 0 | 0 | 0 | 0
4/20 8 | 0 | 0 | 0 | 0 | 0 | 0 | 0 | 0 | 0 | 0 | 52.5 | 63 | 69 | 0 | 56.1 | 240.6 | 240.6 | 0 | 0 | 240.6 | 0 | 31.2 | 0 | 0 | 0 | 0 | 0
4/20 9 | 0 | 0 | 0 | 0 | 0 | 0 | 0 | 0 | 0 | 0 | 76.2 | 123.8 | 0 | 0 | 0 | 200 | 200 | 0 | 0 | 200 | 0 | 31.2 | 0 | 0 | 0 | 7.8 | 12.7
4/20 10 | 0 | 0 | 0 | 0 | 0 | 0 | 0 | 0 | 0 | 0 | 74.8 | 78.1 | 0 | 0 | 0 | 152.8 | 152.8 | 0 | 0 | 152.8 | 0 | 31.2 | 0 | 0 | 0 | 5.7 | 5.9
4/20 11 | 0 | 0 | 0 | 0 | 0 | 0 | 0 | 0 | 0 | 0 | 30.5 | 77 | 0 | 0 | 0 | 107.5 | 107.5 | 0 | 0 | 107.5 | 0 | 31.2 | 0 | 0 | 0 | 57 | 143.5
4/20 12 | 0 | 0 | 0 | 0 | 0 | 0 | 0 | 0 | 0 | 0 | 30.4 | 195.7 | 0 | 0 | -160 | 226.2 | 66.2 | 0 | 0 | 66.2 | 0 | 31.2 | 0 | 0 | 0 | 43.1 | 276.8
4/20 13 | 0 | 0 | 0 | 0 | 0 | 0 | 0 | 0 | 0 | 0 | 25.2 | 196.3 | 0 | 0 | -160 | 221.5 | 61.5 | 0 | 0 | 61.5 | 0 | 31.2 | 0 | 0 | 0 | 69.3 | 538.7
4/20 14 | 0 | 0 | 0 | 0 | 0 | 0 | 0 | 0 | 0 | 0 | 36.6 | 193.3 | 0 | 0 | -160 | 229.9 | 69.9 | 0 | 0 | 69.9 | 0 | 31.2 | 0 | 0 | 0 | 50.9 | 268.7
4/20 15 | 0 | 0 | 0 | 0 | 0 | 0 | 0 | 0 | 0 | 0 | 44.1 | 158 | 0 | 0 | -104.5 | 202.1 | 97.6 | 0 | 0 | 97.6 | 0 | 31.2 | 0 | 0 | 0 | 64.4 | 230.5
4/20 16 | 0 | 0 | 0 | 0 | 0 | 0 | 0 | 0 | 0 | 0 | 69.6 | 146.5 | 0 | 0 | -34.3 | 216.1 | 181.8 | 0 | 0 | 181.8 | 0 | 31.2 | 0 | 0 | 0 | 94.9 | 200
4/20 17 | 0 | 0 | 0 | 0 | 0 | 0 | 0 | 0 | 0 | 0 | 109.3 | 222.3 | 0 | 0 | -21.2 | 331.6 | 310.4 | 0 | 0 | 310.4 | 0 | 31.2 | 0 | 0 | 0 | 97.2 | 197.7
4/20 18 | 0 | 0 | 0 | 0 | 0 | 0 | 0 | 0 | 0 | 0 | 209.6 | 200.9 | 0 | 0 | 0 | 410.4 | 410.4 | 0 | 0 | 410.4 | 0 | 31.2 | 0 | 0 | 0 | 42.4 | 40.6
4/20 19 | 0 | 0 | 0 | 0 | 0 | 0 | 0 | 0 | 0 | 0 | 259 | 94.5 | 69 | 0 | 23.3 | 445.8 | 445.8 | 0 | 0 | 445.8 | 0 | 31.2 | 0 | 0 | 0 | 0 | 0
4/20 20 | 0 | 0 | 0 | 0 | 0 | 0 | 0 | 0 | 0 | 0 | 227.5 | 10.5 | 69 | 0 | 133.7 | 440.7 | 440.7 | 0 | 0 | 440.7 | 0 | 31.2 | 0 | 0 | 0 | 0 | 0
4/20 21 | 0 | 0 | 0 | 0 | 0 | 0 | 0 | 0 | 0 | 0 | 217 | 0 | 69 | 0 | 138.4 | 424.4 | 424.4 | 0 | 0 | 424.4 | 0 | 31.2 | 0 | 0 | 0 | 0 | 0
4/20 22 | 0 | 0 | 0 | 0 | 0 | 0 | 0 | 0 | 0 | 0 | 227.5 | 0 | 69 | 0 | 50.2 | 346.7 | 346.7 | 0 | 0 | 346.7 | 0 | 31.2 | 0 | 0 | 0 | 0 | 0
4/20 23 | 0 | 0 | 0 | 0 | 0 | 0 | 0 | 0 | 0 | 0 | 199.5 | 0 | 56.6 | 0 | 0 | 256.1 | 256.1 | 0 | 0 | 256.1 | 0 | 31.2 | 0 | 0 | 0 | 0 | 0
4/21 0 | 0 | 0 | 0 | 0 | 0 | 0 | 0 | 0 | 0 | 0 | 175.2 | 0 | 0 | 0 | 0 | 175.2 | 175.2 | 0 | 0 | 175.2 | 0 | 31.2 | 0 | 0 | 0 | 27.8 | 0
4/21 1 | 0 | 0 | 0 | 0 | 0 | 0 | 0 | 0 | 0 | 0 | 125 | 0 | 0 | 0 | 0 | 125 | 125 | 0 | 0 | 125 | 0 | 31.2 | 0 | 0 | 0 | 92 | 0
4/21 2 | 0 | 0 | 0 | 0 | 0 | 0 | 0 | 0 | 0 | 0 | 98.9 | 0 | 0 | 0 | 0 | 98.9 | 98.9 | 0 | 0 | 98.9 | 0 | 31.2 | 0 | 0 | 0 | 83.1 | 0
4/21 3 | 0 | 0 | 0 | 0 | 0 | 0 | 0 | 0 | 0 | 0 | 78.2 | 0 | 0 | 0 | 0 | 78.2 | 78.2 | 0 | 0 | 78.2 | 0 | 31.2 | 0 | 0 | 0 | 103.8 | 0
4/21 4 | 0 | 0 | 0 | 0 | 0 | 0 | 0 | 0 | 0 | 0 | 76.6 | 0 | 0 | 0 | 0 | 76.6 | 76.6 | 0 | 0 | 76.6 | 0 | 31.2 | 0 | 0 | 0 | 119.4 | 0
4/21 5 | 0 | 0 | 0 | 0 | 0 | 0 | 0 | 0 | 0 | 0 | 92.6 | 0 | 0 | 0 | 0 | 92.6 | 92.6 | 0 | 0 | 92.6 | 0 | 31.2 | 0 | 0 | 0 | 61.4 | 0
4/21 6 | 0 | 0 | 0 | 0 | 0 | 0 | 0 | 0 | 0 | 0 | 143.5 | 0 | 10.1 | 0 | 0 | 153.6 | 153.6 | 0 | 0 | 153.6 | 0 | 31.2 | 0 | 0 | 0 | 0 | 0
4/21 7 | 0 | 0 | 0 | 0 | 0 | 0 | 0 | 0 | 0 | 0 | 154 | 10.5 | 34.9 | 0 | 0 | 199.4 | 199.4 | 0 | 0 | 199.4 | 0 | 31.2 | 0 | 0 | 0 | 0 | 0
4/21 8 | 0 | 0 | 0 | 0 | 0 | 0 | 0 | 0 | 0 | 0 | 140 | 84 | 16.6 | 0 | 0 | 240.6 | 240.6 | 0 | 0 | 240.6 | 0 | 31.2 | 0 | 0 | 0 | 0 | 0
4/21 9 | 0 | 0 | 0 | 0 | 0 | 0 | 0 | 0 | 0 | 0 | 54.9 | 145.1 | 0 | 0 | 0 | 200 | 200 | 0 | 0 | 200 | 0 | 31.2 | 0 | 0 | 0 | 32.6 | 85.9
4/21 10 | 0 | 0 | 0 | 0 | 0 | 0 | 0 | 0 | 0 | 0 | 18.1 | 134.7 | 0 | 0 | 0 | 152.8 | 152.8 | 0 | 0 | 152.8 | 0 | 31.2 | 0 | 0 | 0 | 48.4 | 358.8
4/21 11 | 0 | 0 | 0 | 0 | 0 | 0 | 0 | 0 | 0 | 0 | 25.2 | 242.3 | 0 | 0 | -160 | 267.5 | 107.5 | 0 | 0 | 107.5 | 0 | 31.2 | 0 | 0 | 0 | 41.3 | 398.2
4/21 12 | 0 | 0 | 0 | 0 | 0 | 0 | 0 | 0 | 0 | 0 | 20.7 | 205.5 | 0 | 0 | -160 | 226.2 | 66.2 | 0 | 0 | 66.2 | 0 | 31.2 | 0 | 0 | 0 | 45.8 | 456
4/21 13 | 0 | 0 | 0 | 0 | 0 | 0 | 0 | 0 | 0 | 0 | 27.1 | 194.4 | 0 | 0 | -160 | 221.5 | 61.5 | 0 | 0 | 61.5 | 0 | 31.2 | 0 | 0 | 0 | 70.9 | 509.1
4/21 14 | 0 | 0 | 0 | 0 | 0 | 0 | 0 | 0 | 0 | 0 | 29.8 | 104.2 | 0 | 0 | -64.1 | 134 | 69.9 | 0 | 0 | 69.9 | 0 | 31.2 | 0 | 0 | 0 | 96.2 | 336.8
4/21 15 | 0 | 0 | 0 | 0 | 0 | 0 | 0 | 0 | 0 | 0 | 44.3 | 149.2 | 0 | 0 | -95.9 | 193.5 | 97.6 | 0 | 0 | 97.6 | 0 | 31.2 | 0 | 0 | 0 | 99.2 | 333.8
4/21 16 | 0 | 0 | 0 | 0 | 0 | 0 | 0 | 0 | 0 | 0 | 46.5 | 135.2 | 0 | 0 | 0 | 181.8 | 181.8 | 0 | 0 | 181.8 | 0 | 31.2 | 0 | 0 | 0 | 65.5 | 190.3
4/21 17 | 0 | 0 | 0 | 0 | 0 | 0 | 0 | 0 | 0 | 0 | 91.9 | 218.4 | 0 | 0 | 0 | 310.3 | 310.3 | 0 | 0 | 310.3 | 0 | 31.2 | 0 | 0 | 0 | 76.1 | 180.6
4/21 18 | 0 | 0 | 0 | 0 | 0 | 0 | 0 | 0 | 0 | 0 | 178.5 | 126 | 81.1 | 0 | 24.8 | 410.4 | 410.4 | 0 | 0 | 410.4 | 0 | 31.2 | 0 | 0 | 0 | 0 | 0
4/21 19 | 0 | 0 | 0 | 0 | 0 | 0 | 0 | 0 | 0 | 0 | 178.5 | 94.5 | 81.1 | 0 | 91.6 | 445.8 | 445.8 | 0 | 0 | 445.8 | 0 | 31.2 | 0 | 0 | 0 | 0 | 0
4/21 20 | 0 | 0 | 0 | 0 | 0 | 0 | 0 | 0 | 0 | 0 | 150.5 | 10.5 | 119.7 | 0 | 160 | 440.7 | 440.7 | 0 | 0 | 440.7 | 0 | 31.2 | 0 | 0 | 0 | 0 | 0
4/21 21 | 0 | 0 | 0 | 0 | 0 | 0 | 0 | 0 | 0 | 0 | 164.5 | 0 | 99.9 | 0 | 160 | 424.4 | 424.4 | 0 | 0 | 424.4 | 0 | 31.2 | 0 | 0 | 0 | 0 | 0
4/21 22 | 0 | 0 | 0 | 0 | 0 | 0 | 0 | 0 | 0 | 0 | 164.5 | 0 | 81.1 | 0 | 101 | 346.6 | 346.6 | 0 | 0 | 346.6 | 0 | 31.2 | 0 | 0 | 0 | 0 | 0
4/21 23 | 0 | 0 | 0 | 0 | 0 | 0 | 0 | 0 | 0 | 0 | 136.5 | 0 | 81.1 | 0 | 38.5 | 256.1 | 256.1 | 0 | 0 | 256.1 | 0 | 31.2 | 0 | 0 | 0 | 0 | 0
4/22 0 | 0 | 0 | 0 | 0 | 0 | 0 | 0 | 0 | 0 | 0 | 133 | 0 | 42.2 | 0 | 0 | 175.2 | 175.2 | 0 | 0 | 175.2 | 0 | 31.2 | 0 | 0 | 0 | 0 | 0
4/22 1 | 0 | 0 | 0 | 0 | 0 | 0 | 0 | 0 | 0 | 0 | 125 | 0 | 0 | 0 | 0 | 125 | 125 | 0 | 0 | 125 | 0 | 31.2 | 0 | 0 | 0 | 15 | 0
4/22 2 | 0 | 0 | 0 | 0 | 0 | 0 | 0 | 0 | 0 | 0 | 98 | 0 | 1 | 0 | 0 | 99 | 99 | 0 | 0 | 99 | 0 | 31.2 | 0 | 0 | 0 | 0 | 0
4/22 3 | 0 | 0 | 0 | 0 | 0 | 0 | 0 | 0 | 0 | 0 | 63 | 0 | 15.3 | 0 | 0 | 78.3 | 78.3 | 0 | 0 | 78.3 | 0 | 31.2 | 0 | 0 | 0 | 0 | 0
4/22 4 | 0 | 0 | 0 | 0 | 0 | 0 | 0 | 0 | 0 | 0 | 45.5 | 0 | 31.1 | 0 | 0 | 76.6 | 76.6 | 0 | 0 | 76.6 | 0 | 31.2 | 0 | 0 | 0 | 0 | 0
4/22 5 | 0 | 0 | 0 | 0 | 0 | 0 | 0 | 0 | 0 | 0 | 42 | 0 | 50.7 | 0 | 0 | 92.7 | 92.7 | 0 | 0 | 92.7 | 0 | 31.2 | 0 | 0 | 0 | 0 | 0
4/22 6 | 0 | 0 | 0 | 0 | 0 | 0 | 0 | 0 | 0 | 0 | 31.5 | 0 | 122.1 | 0 | 0 | 153.6 | 153.6 | 0 | 0 | 153.6 | 0 | 31.2 | 0 | 0 | 0 | 0 | 0
4/22 7 | 0 | 0 | 0 | 0 | 0 | 0 | 0 | 0 | 0 | 0 | 31.5 | 21 | 146.9 | 0 | 0 | 199.4 | 199.4 | 0 | 0 | 199.4 | 0 | 31.2 | 0 | 0 | 0 | 0 | 0
4/22 8 | 0 | 0 | 0 | 0 | 0 | 0 | 0 | 0 | 0 | 0 | 35 | 73.5 | 132.1 | 0 | 0 | 240.6 | 240.6 | 0 | 0 | 240.6 | 0 | 31.2 | 0 | 0 | 0 | 0 | 0
4/22 9 | 0 | 0 | 0 | 0 | 0 | 0 | 0 | 0 | 0 | 0 | 10.9 | 189.2 | 0 | 0 | 0 | 200 | 200 | 0 | 0 | 200 | 0 | 31.2 | 0 | 0 | 0 | 6.6 | 115.3
4/22 10 | 0 | 0 | 0 | 0 | 0 | 0 | 0 | 0 | 0 | 0 | 6.4 | 146.4 | 0 | 0 | 0 | 152.9 | 152.9 | 0 | 0 | 152.9 | 0 | 31.2 | 0 | 0 | 0 | 18.1 | 410.1
4/22 11 | 0 | 0 | 0 | 0 | 0 | 0 | 0 | 0 | 0 | 0 | 4.4 | 104.6 | 0 | 0 | -1.5 | 109 | 107.5 | 0 | 0 | 107.5 | 0 | 31.2 | 0 | 0 | 0 | 27.1 | 640.9
4/22 12 | 0 | 0 | 0 | 0 | 0 | 0 | 0 | 0 | 0 | 0 | 7.6 | 218.6 | 0 | 0 | -160 | 226.2 | 66.2 | 0 | 0 | 66.2 | 0 | 31.2 | 0 | 0 | 0 | 23.9 | 684.4
4/22 13 | 0 | 0 | 0 | 0 | 0 | 0 | 0 | 0 | 0 | 0 | 7.7 | 213.9 | 0 | 0 | -160 | 221.5 | 61.5 | 0 | 0 | 61.5 | 0 | 31.2 | 0 | 0 | 0 | 27.3 | 762.6
4/22 14 | 0 | 0 | 0 | 0 | 0 | 0 | 0 | 0 | 0 | 0 | 8 | 221.9 | 0 | 0 | -160 | 230 | 70 | 0 | 0 | 70 | 0 | 31.2 | 0 | 0 | 0 | 27 | 744.1
4/22 15 | 0 | 0 | 0 | 0 | 0 | 0 | 0 | 0 | 0 | 0 | 8.7 | 247.3 | 0 | 0 | -158.5 | 256.1 | 97.6 | 0 | 0 | 97.6 | 0 | 31.2 | 0 | 0 | 0 | 22.8 | 645.2
4/22 16 | 0 | 0 | 0 | 0 | 0 | 0 | 0 | 0 | 0 | 0 | 3.4 | 178.4 | 0 | 0 | 0 | 181.8 | 181.8 | 0 | 0 | 181.8 | 0 | 31.2 | 0 | 0 | 0 | 10.6 | 567.1
4/22 17 | 0 | 0 | 0 | 0 | 0 | 0 | 0 | 0 | 0 | 0 | 24.5 | 252 | 33.9 | 0 | 0 | 310.4 | 310.4 | 0 | 0 | 310.4 | 0 | 31.2 | 0 | 0 | 0 | 0 | 0
4/22 18 | 0 | 0 | 0 | 0 | 0 | 0 | 0 | 0 | 0 | 0 | 52.5 | 126 | 200.1 | 0 | 31.8 | 410.5 | 410.5 | 0 | 0 | 410.5 | 0 | 31.2 | 0 | 0 | 0 | 0 | 0
4/22 19 | 0 | 0 | 0 | 0 | 0 | 0 | 0 | 0 | 0 | 0 | 56 | 94.5 | 200.1 | 0 | 95.1 | 445.8 | 445.8 | 0 | 0 | 445.8 | 0 | 31.2 | 0 | 0 | 0 | 0 | 0
4/22 20 | 0 | 0 | 0 | 0 | 0 | 0 | 0 | 0 | 0 | 0 | 52.5 | 10.5 | 217.8 | 0 | 160 | 440.8 | 440.8 | 0 | 0 | 440.8 | 0 | 31.2 | 0 | 0 | 0 | 0 | 0
4/22 21 | 0 | 0 | 0 | 0 | 0 | 0 | 0 | 0 | 0 | 0 | 52.5 | 0 | 211.9 | 0 | 160 | 424.4 | 424.4 | 0 | 0 | 424.4 | 0 | 31.2 | 0 | 0 | 0 | 0 | 0
4/22 22 | 0 | 0 | 0 | 0 | 0 | 0 | 0 | 0 | 0 | 0 | 42 | 0 | 200.1 | 0 | 104.5 | 346.7 | 346.7 | 0 | 0 | 346.7 | 0 | 31.2 | 0 | 0 | 0 | 0 | 0
4/22 23 | 0 | 0 | 0 | 0 | 0 | 0 | 0 | 0 | 0 | 0 | 31.5 | 0 | 200.1 | 0 | 24.5 | 256.1 | 256.1 | 0 | 0 | 256.1 | 0 | 31.2 | 0 | 0 | 0 | 0 | 0
4/23 0 | 0 | 0 | 0 | 0 | 0 | 0 | 0 | 0 | 0 | 0 | 28 | 0 | 90.6 | 0 | 56.7 | 175.2 | 175.2 | 0 | 0 | 175.2 | 0 | 31.2 | 0 | 0 | 0 | 0 | 0
4/23 1 | 0 | 0 | 0 | 0 | 0 | 0 | 0 | 0 | 0 | 0 | 24.5 | 0 | 90.6 | 0 | 10 | 125 | 125 | 0 | 0 | 125 | 0 | 31.2 | 0 | 0 | 0 | 0 | 0
4/23 2 | 0 | 0 | 0 | 0 | 0 | 0 | 0 | 0 | 0 | 0 | 31.5 | 0 | 67.5 | 0 | 0 | 99 | 99 | 0 | 0 | 99 | 0 | 31.2 | 0 | 0 | 0 | 0 | 0
4/23 3 | 0 | 0 | 0 | 0 | 0 | 0 | 0 | 0 | 0 | 0 | 31.5 | 0 | 46.8 | 0 | 0 | 78.3 | 78.3 | 0 | 0 | 78.3 | 0 | 31.2 | 0 | 0 | 0 | 0 | 0
4/23 4 | 0 | 0 | 0 | 0 | 0 | 0 | 0 | 0 | 0 | 0 | 31.5 | 0 | 45.2 | 0 | 0 | 76.7 | 76.7 | 0 | 0 | 76.7 | 0 | 31.2 | 0 | 0 | 0 | 0 | 0
4/23 5 | 0 | 0 | 0 | 0 | 0 | 0 | 0 | 0 | 0 | 0 | 24.5 | 0 | 68.2 | 0 | 0 | 92.7 | 92.7 | 0 | 0 | 92.7 | 0 | 31.2 | 0 | 0 | 0 | 0 | 0
4/23 6 | 0 | 0 | 0 | 0 | 0 | 0 | 0 | 0 | 0 | 0 | 45.5 | 0 | 90.6 | 0 | 17.6 | 153.7 | 153.7 | 0 | 0 | 153.7 | 0 | 31.2 | 0 | 0 | 0 | 0 | 0
4/23 7 | 0 | 0 | 0 | 0 | 0 | 0 | 0 | 0 | 0 | 0 | 59.5 | 31.5 | 90.6 | 0 | 17.9 | 199.5 | 199.5 | 0 | 0 | 199.5 | 0 | 31.2 | 0 | 0 | 0 | 0 | 0
4/23 8 | 0 | 0 | 0 | 0 | 0 | 0 | 0 | 0 | 0 | 0 | 108.5 | 84 | 48.2 | 0 | 0 | 240.7 | 240.7 | 0 | 0 | 240.7 | 0 | 31.2 | 0 | 0 | 0 | 0 | 0
4/23 9 | 0 | 0 | 0 | 0 | 0 | 0 | 0 | 0 | 0 | 0 | 50 | 150.1 | 0 | 0 | 0 | 200.1 | 200.1 | 0 | 0 | 200.1 | 0 | 31.2 | 0 | 0 | 0 | 58.5 | 175.4
4/23 10 | 0 | 0 | 0 | 0 | 0 | 0 | 0 | 0 | 0 | 0 | 22.8 | 130.1 | 0 | 0 | 0 | 152.9 | 152.9 | 0 | 0 | 152.9 | 0 | 31.2 | 0 | 0 | 0 | 85.7 | 489.4
4/23 11 | 0 | 0 | 0 | 0 | 0 | 0 | 0 | 0 | 0 | 0 | 18.5 | 136.1 | 0 | 0 | -47 | 154.6 | 107.6 | 0 | 0 | 107.6 | 0 | 31.2 | 0 | 0 | 0 | 90 | 661.9
4/23 12 | 0 | 0 | 0 | 0 | 0 | 0 | 0 | 0 | 0 | 0 | 25.8 | 200.4 | 0 | 0 | -160 | 226.2 | 66.2 | 0 | 0 | 66.2 | 0 | 31.2 | 0 | 0 | 0 | 93.2 | 723.6
4/23 13 | 0 | 0 | 0 | 0 | 0 | 0 | 0 | 0 | 0 | 0 | 29 | 192.6 | 0 | 0 | -160 | 221.6 | 61.6 | 0 | 0 | 61.6 | 0 | 31.2 | 0 | 0 | 0 | 118 | 783.9
4/23 14 | 0 | 0 | 0 | 0 | 0 | 0 | 0 | 0 | 0 | 0 | 33.8 | 196.2 | 0 | 0 | -160 | 230 | 70 | 0 | 0 | 70 | 0 | 31.2 | 0 | 0 | 0 | 130.7 | 759.3
4/23 15 | 0 | 0 | 0 | 0 | 0 | 0 | 0 | 0 | 0 | 0 | 38.3 | 172.3 | 0 | 0 | -113 | 210.6 | 97.6 | 0 | 0 | 97.6 | 0 | 31.2 | 0 | 0 | 0 | 136.7 | 615.2
4/23 16 | 0 | 0 | 0 | 0 | 0 | 0 | 0 | 0 | 0 | 0 | 45.5 | 136.4 | 0 | 0 | 0 | 181.8 | 181.8 | 0 | 0 | 181.8 | 0 | 31.2 | 0 | 0 | 0 | 150.5 | 451.6
4/23 17 | 0 | 0 | 0 | 0 | 0 | 0 | 0 | 0 | 0 | 0 | 120.5 | 189.9 | 0 | 0 | 0 | 310.4 | 310.4 | 0 | 0 | 310.4 | 0 | 31.2 | 0 | 0 | 0 | 86 | 135.6
4/23 18 | 0 | 0 | 0 | 0 | 0 | 0 | 0 | 0 | 0 | 0 | 175.5 | 235 | 0 | 0 | 0 | 410.5 | 410.5 | 0 | 0 | 410.5 | 0 | 31.2 | 0 | 0 | 0 | 20.5 | 27.5
4/23 19 | 0 | 0 | 0 | 0 | 0 | 0 | 0 | 0 | 0 | 0 | 196 | 115.5 | 90.6 | 0 | 43.7 | 445.8 | 445.8 | 0 | 0 | 445.8 | 0 | 31.2 | 0 | 0 | 0 | 0 | 0
4/23 20 | 0 | 0 | 0 | 0 | 0 | 0 | 0 | 0 | 0 | 0 | 196 | 21 | 90.6 | 0 | 133.2 | 440.8 | 440.8 | 0 | 0 | 440.8 | 0 | 31.2 | 0 | 0 | 0 | 0 | 0
4/23 21 | 0 | 0 | 0 | 0 | 0 | 0 | 0 | 0 | 0 | 0 | 175 | 0 | 90.6 | 0 | 158.8 | 424.4 | 424.4 | 0 | 0 | 424.4 | 0 | 31.2 | 0 | 0 | 0 | 0 | 0
4/23 22 | 0 | 0 | 0 | 0 | 0 | 0 | 0 | 0 | 0 | 0 | 168 | 0 | 90.6 | 0 | 88.1 | 346.7 | 346.7 | 0 | 0 | 346.7 | 0 | 31.2 | 0 | 0 | 0 | 0 | 0
4/23 23 | 0 | 0 | 0 | 0 | 0 | 0 | 0 | 0 | 0 | 0 | 115.5 | 0 | 90.6 | 0 | 50.1 | 256.2 | 256.2 | 0 | 0 | 256.2 | 0 | 31.2 | 0 | 0 | 0 | 0 | 0
4/24 0 | 0 | 0 | 0 | 0 | 0 | 0 | 0 | 0 | 0 | 0 | 73.5 | 0 | 101.7 | 0 | 0 | 175.2 | 175.2 | 0 | 0 | 175.2 | 0 | 31.2 | 0 | 0 | 0 | 0 | 0
4/24 1 | 0 | 0 | 0 | 0 | 0 | 0 | 0 | 0 | 0 | 0 | 66.5 | 0 | 58.5 | 0 | 0 | 125 | 125 | 0 | 0 | 125 | 0 | 31.2 | 0 | 0 | 0 | 0 | 0
4/24 2 | 0 | 0 | 0 | 0 | 0 | 0 | 0 | 0 | 0 | 0 | 56 | 0 | 43 | 0 | 0 | 99 | 99 | 0 | 0 | 99 | 0 | 31.2 | 0 | 0 | 0 | 0 | 0
4/24 3 | 0 | 0 | 0 | 0 | 0 | 0 | 0 | 0 | 0 | 0 | 38.5 | 0 | 39.8 | 0 | 0 | 78.3 | 78.3 | 0 | 0 | 78.3 | 0 | 31.2 | 0 | 0 | 0 | 0 | 0
4/24 4 | 0 | 0 | 0 | 0 | 0 | 0 | 0 | 0 | 0 | 0 | 14 | 0 | 62.7 | 0 | 0 | 76.7 | 76.7 | 0 | 0 | 76.7 | 0 | 31.2 | 0 | 0 | 0 | 0 | 0
4/24 5 | 0 | 0 | 0 | 0 | 0 | 0 | 0 | 0 | 0 | 0 | 10.5 | 0 | 82.2 | 0 | 0 | 92.7 | 92.7 | 0 | 0 | 92.7 | 0 | 31.2 | 0 | 0 | 0 | 0 | 0
4/24 6 | 0 | 0 | 0 | 0 | 0 | 0 | 0 | 0 | 0 | 0 | 7 | 0 | 146.7 | 0 | 0 | 153.7 | 153.7 | 0 | 0 | 153.7 | 0 | 31.2 | 0 | 0 | 0 | 0 | 0
4/24 7 | 0 | 0 | 0 | 0 | 0 | 0 | 0 | 0 | 0 | 0 | 10.5 | 31.5 | 157.5 | 0 | 0 | 199.5 | 199.5 | 0 | 0 | 199.5 | 0 | 31.2 | 0 | 0 | 0 | 0 | 0
4/24 8 | 0 | 0 | 0 | 0 | 0 | 0 | 0 | 0 | 0 | 0 | 17.5 | 63 | 160.2 | 0 | 0 | 240.7 | 240.7 | 0 | 0 | 240.7 | 0 | 31.2 | 0 | 0 | 0 | 0 | 0
4/24 9 | 0 | 0 | 0 | 0 | 0 | 0 | 0 | 0 | 0 | 0 | 1.9 | 198.1 | 0 | 0 | 0 | 200.1 | 200.1 | 0 | 0 | 200.1 | 0 | 31.2 | 0 | 0 | 0 | 1.6 | 158.9
4/24 10 | 0 | 0 | 0 | 0 | 0 | 0 | 0 | 0 | 0 | 0 | 0.9 | 152 | 0 | 0 | 0 | 152.9 | 152.9 | 0 | 0 | 152.9 | 0 | 31.2 | 0 | 0 | 0 | 2.6 | 457
4/24 11 | 0 | 0 | 0 | 0 | 0 | 0 | 0 | 0 | 0 | 0 | 0.6 | 131.3 | 0 | 0 | -24.3 | 131.9 | 107.6 | 0 | 0 | 107.6 | 0 | 31.2 | 0 | 0 | 0 | 2.9 | 666.7
4/24 12 | 0 | 0 | 0 | 0 | 0 | 0 | 0 | 0 | 0 | 0 | 1.7 | 224.5 | 0 | 0 | -160 | 226.2 | 66.2 | 0 | 0 | 66.2 | 0 | 31.2 | 0 | 0 | 0 | 5.3 | 699.5
4/24 13 | 0 | 0 | 0 | 0 | 0 | 0 | 0 | 0 | 0 | 0 | 0.8 | 220.8 | 0 | 0 | -160 | 221.6 | 61.6 | 0 | 0 | 61.6 | 0 | 31.2 | 0 | 0 | 0 | 2.7 | 745.2
4/24 14 | 0 | 0 | 0 | 0 | 0 | 0 | 0 | 0 | 0 | 0 | 1.7 | 228.3 | 0 | 0 | -160 | 230 | 70 | 0 | 0 | 70 | 0 | 31.2 | 0 | 0 | 0 | 5.3 | 737.7
4/24 15 | 0 | 0 | 0 | 0 | 0 | 0 | 0 | 0 | 0 | 0 | 2.7 | 230.6 | 0 | 0 | -135.7 | 233.3 | 97.6 | 0 | 0 | 97.6 | 0 | 31.2 | 0 | 0 | 0 | 7.8 | 661.9
4/24 16 | 0 | 0 | 0 | 0 | 0 | 0 | 0 | 0 | 0 | 0 | 1.7 | 180.2 | 0 | 0 | 0 | 181.8 | 181.8 | 0 | 0 | 181.8 | 0 | 31.2 | 0 | 0 | 0 | 5.3 | 575.8
4/24 17 | 0 | 0 | 0 | 0 | 0 | 0 | 0 | 0 | 0 | 0 | 5.4 | 305 | 0 | 0 | 0 | 310.4 | 310.4 | 0 | 0 | 310.4 | 0 | 31.2 | 0 | 0 | 0 | 5.1 | 293.5
4/24 18 | 0 | 0 | 0 | 0 | 0 | 0 | 0 | 0 | 0 | 0 | 14 | 315 | 81.5 | 0 | 0 | 410.5 | 410.5 | 0 | 0 | 410.5 | 0 | 31.2 | 0 | 0 | 0 | 0 | 0
4/24 19 | 0 | 0 | 0 | 0 | 0 | 0 | 0 | 0 | 0 | 0 | 14 | 105 | 209.4 | 0 | 117.4 | 445.8 | 445.8 | 0 | 0 | 445.8 | 0 | 31.2 | 0 | 0 | 0 | 0 | 0
4/24 20 | 0 | 0 | 0 | 0 | 0 | 0 | 0 | 0 | 0 | 0 | 17.5 | 21 | 242.3 | 0 | 160 | 440.8 | 440.8 | 0 | 0 | 440.8 | 0 | 31.2 | 0 | 0 | 0 | 0 | 0
4/24 21 | 0 | 0 | 0 | 0 | 0 | 0 | 0 | 0 | 0 | 0 | 17.5 | 0 | 246.9 | 0 | 160 | 424.4 | 424.4 | 0 | 0 | 424.4 | 0 | 31.2 | 0 | 0 | 0 | 0 | 0
4/24 22 | 0 | 0 | 0 | 0 | 0 | 0 | 0 | 0 | 0 | 0 | 31.5 | 0 | 209.4 | 0 | 105.8 | 346.7 | 346.7 | 0 | 0 | 346.7 | 0 | 31.2 | 0 | 0 | 0 | 0 | 0
4/24 23 | 0 | 0 | 0 | 0 | 0 | 0 | 0 | 0 | 0 | 0 | 14 | 0 | 209.4 | 0 | 32.8 | 256.2 | 256.2 | 0 | 0 | 256.2 | 0 | 31.2 | 0 | 0 | 0 | 0 | 0
4/25 0 | 0 | 0 | 0 | 0 | 0 | 0 | 0 | 0 | 0 | 0 | 7 | 0 | 64 | 0 | 104.3 | 175.3 | 175.3 | 0 | 0 | 175.3 | 0 | 31.2 | 0 | 0 | 0 | 0 | 0
4/25 1 | 0 | 0 | 0 | 0 | 0 | 0 | 0 | 0 | 0 | 0 | 10.5 | 0 | 64 | 0 | 50.6 | 125.1 | 125.1 | 0 | 0 | 125.1 | 0 | 31.2 | 0 | 0 | 0 | 0 | 0
4/25 2 | 0 | 0 | 0 | 0 | 0 | 0 | 0 | 0 | 0 | 0 | 28 | 0 | 64 | 0 | 7 | 99 | 99 | 0 | 0 | 99 | 0 | 31.2 | 0 | 0 | 0 | 0 | 0
4/25 3 | 0 | 0 | 0 | 0 | 0 | 0 | 0 | 0 | 0 | 0 | 17.5 | 0 | 60.8 | 0 | 0 | 78.3 | 78.3 | 0 | 0 | 78.3 | 0 | 31.2 | 0 | 0 | 0 | 0 | 0
4/25 4 | 0 | 0 | 0 | 0 | 0 | 0 | 0 | 0 | 0 | 0 | 28 | 0 | 48.7 | 0 | 0 | 76.7 | 76.7 | 0 | 0 | 76.7 | 0 | 31.2 | 0 | 0 | 0 | 0 | 0
4/25 5 | 0 | 0 | 0 | 0 | 0 | 0 | 0 | 0 | 0 | 0 | 38.5 | 0 | 54.2 | 0 | 0 | 92.7 | 92.7 | 0 | 0 | 92.7 | 0 | 31.2 | 0 | 0 | 0 | 0 | 0
4/25 6 | 0 | 0 | 0 | 0 | 0 | 0 | 0 | 0 | 0 | 0 | 56 | 0 | 64 | 0 | 33.7 | 153.7 | 153.7 | 0 | 0 | 153.7 | 0 | 31.2 | 0 | 0 | 0 | 0 | 0
4/25 7 | 0 | 0 | 0 | 0 | 0 | 0 | 0 | 0 | 0 | 0 | 45.5 | 21 | 64 | 0 | 69 | 199.5 | 199.5 | 0 | 0 | 199.5 | 0 | 31.2 | 0 | 0 | 0 | 0 | 0
4/25 8 | 0 | 0 | 0 | 0 | 0 | 0 | 0 | 0 | 0 | 0 | 38.5 | 84 | 64 | 0 | 54.2 | 240.7 | 240.7 | 0 | 0 | 240.7 | 0 | 31.2 | 0 | 0 | 0 | 0 | 0
4/25 9 | 0 | 0 | 0 | 0 | 0 | 0 | 0 | 0 | 0 | 0 | 24.5 | 168 | 7.6 | 0 | 0 | 200.1 | 200.1 | 0 | 0 | 200.1 | 0 | 31.2 | 0 | 0 | 0 | 0 | 0
4/25 10 | 0 | 0 | 0 | 0 | 0 | 0 | 0 | 0 | 0 | 0 | 3.5 | 149.4 | 0 | 0 | 0 | 152.9 | 152.9 | 0 | 0 | 152.9 | 0 | 31.2 | 0 | 0 | 0 | 7 | 302.1
4/25 11 | 0 | 0 | 0 | 0 | 0 | 0 | 0 | 0 | 0 | 0 | 3.5 | 235.3 | 0 | 0 | -131.1 | 238.7 | 107.6 | 0 | 0 | 107.6 | 0 | 31.2 | 0 | 0 | 0 | 7 | 478.7
4/25 12 | 0 | 0 | 0 | 0 | 0 | 0 | 0 | 0 | 0 | 0 | 1.8 | 64.4 | 0 | 0 | 0 | 66.2 | 66.2 | 0 | 0 | 66.2 | 0 | 31.2 | 0 | 0 | 0 | 12.2 | 439.6
4/25 13 | 0 | 0 | 0 | 0 | 0 | 0 | 0 | 0 | 0 | 0 | 3.9 | 217.7 | 0 | 0 | -160 | 221.6 | 61.6 | 0 | 0 | 61.6 | 0 | 31.2 | 0 | 0 | 0 | 13.6 | 758.8
4/25 14 | 0 | 0 | 0 | 0 | 0 | 0 | 0 | 0 | 0 | 0 | 6.5 | 223.5 | 0 | 0 | -160 | 230 | 70 | 0 | 0 | 70 | 0 | 31.2 | 0 | 0 | 0 | 21.5 | 742.5
4/25 15 | 0 | 0 | 0 | 0 | 0 | 0 | 0 | 0 | 0 | 0 | 15 | 242.6 | 0 | 0 | -160 | 257.6 | 97.6 | 0 | 0 | 97.6 | 0 | 31.2 | 0 | 0 | 0 | 41 | 660.4
4/25 16 | 0 | 0 | 0 | 0 | 0 | 0 | 0 | 0 | 0 | 0 | 42.4 | 168.4 | 0 | 0 | -28.9 | 210.7 | 181.8 | 0 | 0 | 181.8 | 0 | 31.2 | 0 | 0 | 0 | 97.6 | 388.1
4/25 17 | 0 | 0 | 0 | 0 | 0 | 0 | 0 | 0 | 0 | 0 | 68.8 | 241.6 | 0 | 0 | 0 | 310.4 | 310.4 | 0 | 0 | 310.4 | 0 | 31.2 | 0 | 0 | 0 | 74.7 | 262.4
4/25 18 | 0 | 0 | 0 | 0 | 0 | 0 | 0 | 0 | 0 | 0 | 140.6 | 269.9 | 0 | 0 | 0 | 410.5 | 410.5 | 0 | 0 | 410.5 | 0 | 31.2 | 0 | 0 | 0 | 34.4 | 66.1
4/25 19 | 0 | 0 | 0 | 0 | 0 | 0 | 0 | 0 | 0 | 0 | 206.5 | 136.5 | 64 | 0 | 38.8 | 445.8 | 445.8 | 0 | 0 | 445.8 | 0 | 31.2 | 0 | 0 | 0 | 0 | 0
4/25 20 | 0 | 0 | 0 | 0 | 0 | 0 | 0 | 0 | 0 | 0 | 241.5 | 10.5 | 64 | 0 | 124.8 | 440.8 | 440.8 | 0 | 0 | 440.8 | 0 | 31.2 | 0 | 0 | 0 | 0 | 0
4/25 21 | 0 | 0 | 0 | 0 | 0 | 0 | 0 | 0 | 0 | 0 | 273 | 0 | 64 | 0 | 87.4 | 424.4 | 424.4 | 0 | 0 | 424.4 | 0 | 31.2 | 0 | 0 | 0 | 0 | 0
4/25 22 | 0 | 0 | 0 | 0 | 0 | 0 | 0 | 0 | 0 | 0 | 276.5 | 0 | 64 | 0 | 6.2 | 346.7 | 346.7 | 0 | 0 | 346.7 | 0 | 31.2 | 0 | 0 | 0 | 0 | 0
4/25 23 | 0 | 0 | 0 | 0 | 0 | 0 | 0 | 0 | 0 | 0 | 252 | 0 | 4.2 | 0 | 0 | 256.2 | 256.2 | 0 | 0 | 256.2 | 0 | 31.2 | 0 | 0 | 0 | 0 | 0
4/26 0 | 0 | 0 | 0 | 0 | 0 | 0 | 0 | 0 | 0 | 0 | 175.2 | 0 | 0 | 0 | 0 | 175.2 | 175.2 | 0 | 0 | 175.2 | 0 | 31.2 | 0 | 0 | 0 | 104.8 | 0
4/26 1 | 0 | 0 | 0 | 0 | 0 | 0 | 0 | 0 | 0 | 0 | 125 | 0 | 0 | 0 | 0 | 125 | 125 | 0 | 0 | 125 | 0 | 31.2 | 0 | 0 | 0 | 137.5 | 0
4/26 2 | 0 | 0 | 0 | 0 | 0 | 0 | 0 | 0 | 0 | 0 | 99 | 0 | 0 | 0 | 0 | 99 | 99 | 0 | 0 | 99 | 0 | 31.2 | 0 | 0 | 0 | 149.5 | 0
4/26 3 | 0 | 0 | 0 | 0 | 0 | 0 | 0 | 0 | 0 | 0 | 78.3 | 0 | 0 | 0 | 0 | 78.3 | 78.3 | 0 | 0 | 78.3 | 0 | 31.2 | 0 | 0 | 0 | 166.7 | 0
4/26 4 | 0 | 0 | 0 | 0 | 0 | 0 | 0 | 0 | 0 | 0 | 76.6 | 0 | 0 | 0 | 0 | 76.6 | 76.6 | 0 | 0 | 76.6 | 0 | 31.2 | 0 | 0 | 0 | 133.4 | 0
4/26 5 | 0 | 0 | 0 | 0 | 0 | 0 | 0 | 0 | 0 | 0 | 92.7 | 0 | 0 | 0 | 0 | 92.7 | 92.7 | 0 | 0 | 92.7 | 0 | 31.2 | 0 | 0 | 0 | 96.3 | 0
4/26 6 | 0 | 0 | 0 | 0 | 0 | 0 | 0 | 0 | 0 | 0 | 153.6 | 0 | 0 | 0 | 0 | 153.6 | 153.6 | 0 | 0 | 153.6 | 0 | 31.2 | 0 | 0 | 0 | 38.9 | 0
4/26 7 | 0 | 0 | 0 | 0 | 0 | 0 | 0 | 0 | 0 | 0 | 179.8 | 19.6 | 0 | 0 | 0 | 199.4 | 199.4 | 0 | 0 | 199.4 | 0 | 31.2 | 0 | 0 | 0 | 12.7 | 1.4
4/26 8 | 0 | 0 | 0 | 0 | 0 | 0 | 0 | 0 | 0 | 0 | 182.9 | 57.8 | 0 | 0 | 0 | 240.6 | 240.6 | 0 | 0 | 240.6 | 0 | 31.2 | 0 | 0 | 0 | 16.6 | 5.2
4/26 9 | 0 | 0 | 0 | 0 | 0 | 0 | 0 | 0 | 0 | 0 | 96.6 | 103.5 | 0 | 0 | 0 | 200 | 200 | 0 | 0 | 200 | 0 | 31.2 | 0 | 0 | 0 | 99.4 | 106.5
4/26 10 | 0 | 0 | 0 | 0 | 0 | 0 | 0 | 0 | 0 | 0 | 40 | 112.8 | 0 | 0 | 0 | 152.9 | 152.9 | 0 | 0 | 152.9 | 0 | 31.2 | 0 | 0 | 0 | 135 | 380.7
4/26 11 | 0 | 0 | 0 | 0 | 0 | 0 | 0 | 0 | 0 | 0 | 38.9 | 174.8 | 0 | 0 | -106.1 | 213.6 | 107.5 | 0 | 0 | 107.5 | 0 | 31.2 | 0 | 0 | 0 | 101.1 | 455.2
4/26 12 | 0 | 0 | 0 | 0 | 0 | 0 | 0 | 0 | 0 | 0 | 21.6 | 204.6 | 0 | 0 | -160 | 226.2 | 66.2 | 0 | 0 | 66.2 | 0 | 31.2 | 0 | 0 | 0 | 69.4 | 656.4
4/26 13 | 0 | 0 | 0 | 0 | 0 | 0 | 0 | 0 | 0 | 0 | 14.4 | 195.8 | 0 | 0 | -148.7 | 210.2 | 61.5 | 0 | 0 | 61.5 | 0 | 31.2 | 0 | 0 | 0 | 38.1 | 518.2
4/26 14 | 0 | 0 | 0 | 0 | 0 | 0 | 0 | 0 | 0 | 0 | 9.3 | 148.4 | 0 | 0 | -87.7 | 157.7 | 70 | 0 | 0 | 70 | 0 | 31.2 | 0 | 0 | 0 | 32.7 | 523.6
4/26 15 | 0 | 0 | 0 | 0 | 0 | 0 | 0 | 0 | 0 | 0 | 13.8 | 203.4 | 0 | 0 | -119.6 | 217.2 | 97.6 | 0 | 0 | 97.6 | 0 | 31.2 | 0 | 0 | 0 | 35.2 | 521.1
4/26 16 | 0 | 0 | 0 | 0 | 0 | 0 | 0 | 0 | 0 | 0 | 25 | 174.7 | 0 | 0 | -17.9 | 199.7 | 181.8 | 0 | 0 | 181.8 | 0 | 31.2 | 0 | 0 | 0 | 69.5 | 486.8
4/26 17 | 0 | 0 | 0 | 0 | 0 | 0 | 0 | 0 | 0 | 0 | 61.4 | 249 | 0 | 0 | 0 | 310.4 | 310.4 | 0 | 0 | 310.4 | 0 | 31.2 | 0 | 0 | 0 | 57.6 | 234
4/26 18 | 0 | 0 | 0 | 0 | 0 | 0 | 0 | 0 | 0 | 0 | 126.3 | 284.2 | 0 | 0 | 0 | 410.5 | 410.5 | 0 | 0 | 410.5 | 0 | 31.2 | 0 | 0 | 0 | 27.7 | 62.3
4/26 19 | 0 | 0 | 0 | 0 | 0 | 0 | 0 | 0 | 0 | 0 | 196 | 126 | 25 | 0 | 98.8 | 445.8 | 445.8 | 0 | 0 | 445.8 | 0 | 31.2 | 0 | 0 | 0 | 0 | 0
4/26 20 | 0 | 0 | 0 | 0 | 0 | 0 | 0 | 0 | 0 | 0 | 189 | 10.5 | 81.3 | 0 | 160 | 440.8 | 440.8 | 0 | 0 | 440.8 | 0 | 31.2 | 0 | 0 | 0 | 0 | 0
4/26 21 | 0 | 0 | 0 | 0 | 0 | 0 | 0 | 0 | 0 | 0 | 217 | 0 | 47.4 | 0 | 160 | 424.4 | 424.4 | 0 | 0 | 424.4 | 0 | 31.2 | 0 | 0 | 0 | 0 | 0
4/26 22 | 0 | 0 | 0 | 0 | 0 | 0 | 0 | 0 | 0 | 0 | 203 | 0 | 25 | 0 | 118.6 | 346.7 | 346.7 | 0 | 0 | 346.7 | 0 | 31.2 | 0 | 0 | 0 | 0 | 0
4/26 23 | 0 | 0 | 0 | 0 | 0 | 0 | 0 | 0 | 0 | 0 | 192.5 | 0 | 25 | 0 | 38.6 | 256.1 | 256.1 | 0 | 0 | 256.1 | 0 | 31.2 | 0 | 0 | 0 | 0 | 0
4/27 0 | 0 | 0 | 0 | 0 | 0 | 0 | 0 | 0 | 0 | 0 | 175.2 | 0 | 0 | 0 | 0 | 175.2 | 175.2 | 0 | 0 | 175.2 | 0 | 31.2 | 0 | 0 | 0 | 34.8 | 0
4/27 1 | 0 | 0 | 0 | 0 | 0 | 0 | 0 | 0 | 0 | 0 | 125 | 0 | 0 | 0 | 0 | 125 | 125 | 0 | 0 | 125 | 0 | 31.2 | 0 | 0 | 0 | 81.5 | 0
4/27 2 | 0 | 0 | 0 | 0 | 0 | 0 | 0 | 0 | 0 | 0 | 98.9 | 0 | 0 | 0 | 0 | 98.9 | 98.9 | 0 | 0 | 98.9 | 0 | 31.2 | 0 | 0 | 0 | 100.6 | 0
4/27 3 | 0 | 0 | 0 | 0 | 0 | 0 | 0 | 0 | 0 | 0 | 78.3 | 0 | 0 | 0 | 0 | 78.3 | 78.3 | 0 | 0 | 78.3 | 0 | 31.2 | 0 | 0 | 0 | 121.2 | 0
4/27 4 | 0 | 0 | 0 | 0 | 0 | 0 | 0 | 0 | 0 | 0 | 76.6 | 0 | 0 | 0 | 0 | 76.6 | 76.6 | 0 | 0 | 76.6 | 0 | 31.2 | 0 | 0 | 0 | 126.4 | 0
4/27 5 | 0 | 0 | 0 | 0 | 0 | 0 | 0 | 0 | 0 | 0 | 92.7 | 0 | 0 | 0 | 0 | 92.7 | 92.7 | 0 | 0 | 92.7 | 0 | 31.2 | 0 | 0 | 0 | 113.8 | 0
4/27 6 | 0 | 0 | 0 | 0 | 0 | 0 | 0 | 0 | 0 | 0 | 153.6 | 0 | 0 | 0 | 0 | 153.6 | 153.6 | 0 | 0 | 153.6 | 0 | 31.2 | 0 | 0 | 0 | 14.4 | 0
4/27 7 | 0 | 0 | 0 | 0 | 0 | 0 | 0 | 0 | 0 | 0 | 150.5 | 42 | 0 | 0 | 6.9 | 199.4 | 199.4 | 0 | 0 | 199.4 | 0 | 31.2 | 0 | 0 | 0 | 0 | 0
4/27 8 | 0 | 0 | 0 | 0 | 0 | 0 | 0 | 0 | 0 | 0 | 150.5 | 73.5 | 0 | 0 | 16.6 | 240.6 | 240.6 | 0 | 0 | 240.6 | 0 | 31.2 | 0 | 0 | 0 | 0 | 0
4/27 9 | 0 | 0 | 0 | 0 | 0 | 0 | 0 | 0 | 0 | 0 | 45.7 | 154.3 | 0 | 0 | 0 | 200 | 200 | 0 | 0 | 200 | 0 | 31.2 | 0 | 0 | 0 | 66.3 | 223.7
4/27 10 | 0 | 0 | 0 | 0 | 0 | 0 | 0 | 0 | 0 | 0 | 27.6 | 125.3 | 0 | 0 | 0 | 152.8 | 152.8 | 0 | 0 | 152.8 | 0 | 31.2 | 0 | 0 | 0 | 108.9 | 494.2
4/27 11 | 0 | 0 | 0 | 0 | 0 | 0 | 0 | 0 | 0 | 0 | 16 | 91.5 | 0 | 0 | 0 | 107.5 | 107.5 | 0 | 0 | 107.5 | 0 | 31.2 | 0 | 0 | 0 | 127.5 | 727.5
4/27 12 | 0 | 0 | 0 | 0 | 0 | 0 | 0 | 0 | 0 | 0 | 21.3 | 172.4 | 0 | 0 | -127.5 | 193.7 | 66.2 | 0 | 0 | 66.2 | 0 | 31.2 | 0 | 0 | 0 | 94.2 | 762.1
4/27 13 | 0 | 0 | 0 | 0 | 0 | 0 | 0 | 0 | 0 | 0 | 21.1 | 200.4 | 0 | 0 | -160 | 221.5 | 61.5 | 0 | 0 | 61.5 | 0 | 31.2 | 0 | 0 | 0 | 83.9 | 797.1
4/27 14 | 0 | 0 | 0 | 0 | 0 | 0 | 0 | 0 | 0 | 0 | 26.7 | 203.3 | 0 | 0 | -160 | 229.9 | 69.9 | 0 | 0 | 69.9 | 0 | 31.2 | 0 | 0 | 0 | 102.8 | 783.7
4/27 15 | 0 | 0 | 0 | 0 | 0 | 0 | 0 | 0 | 0 | 0 | 31.7 | 190 | 0 | 0 | -124.1 | 221.7 | 97.6 | 0 | 0 | 97.6 | 0 | 31.2 | 0 | 0 | 0 | 122.3 | 734
4/27 16 | 0 | 0 | 0 | 0 | 0 | 0 | 0 | 0 | 0 | 0 | 30.2 | 151.6 | 0 | 0 | 0 | 181.8 | 181.8 | 0 | 0 | 181.8 | 0 | 31.2 | 0 | 0 | 0 | 130.8 | 656.9
4/27 17 | 0 | 0 | 0 | 0 | 0 | 0 | 0 | 0 | 0 | 0 | 96.3 | 214 | 0 | 0 | 0 | 310.4 | 310.4 | 0 | 0 | 310.4 | 0 | 31.2 | 0 | 0 | 0 | 92.7 | 206
4/27 18 | 0 | 0 | 0 | 0 | 0 | 0 | 0 | 0 | 0 | 0 | 154.9 | 255.6 | 0 | 0 | 0 | 410.4 | 410.4 | 0 | 0 | 410.4 | 0 | 31.2 | 0 | 0 | 0 | 55.1 | 90.9
4/27 19 | 0 | 0 | 0 | 0 | 0 | 0 | 0 | 0 | 0 | 0 | 259 | 126 | 0 | 0 | 60.8 | 445.8 | 445.8 | 0 | 0 | 445.8 | 0 | 31.2 | 0 | 0 | 0 | 0 | 0
4/27 20 | 0 | 0 | 0 | 0 | 0 | 0 | 0 | 0 | 0 | 0 | 255.5 | 31.5 | 0 | 0 | 153.7 | 440.7 | 440.7 | 0 | 0 | 440.7 | 0 | 31.2 | 0 | 0 | 0 | 0 | 0
4/27 21 | 0 | 0 | 0 | 0 | 0 | 0 | 0 | 0 | 0 | 0 | 252 | 0 | 12.4 | 0 | 160 | 424.4 | 424.4 | 0 | 0 | 424.4 | 0 | 31.2 | 0 | 0 | 0 | 0 | 0
4/27 22 | 0 | 0 | 0 | 0 | 0 | 0 | 0 | 0 | 0 | 0 | 269.5 | 0 | 0 | 0 | 77.2 | 346.7 | 346.7 | 0 | 0 | 346.7 | 0 | 31.2 | 0 | 0 | 0 | 0 | 0
4/27 23 | 0 | 0 | 0 | 0 | 0 | 0 | 0 | 0 | 0 | 0 | 217 | 0 | 0 | 0 | 39.1 | 256.1 | 256.1 | 0 | 0 | 256.1 | 0 | 31.2 | 0 | 0 | 0 | 0 | 0
4/28 0 | 0 | 0 | 0 | 0 | 0 | 0 | 0 | 0 | 0 | 0 | 154 | 0 | 21.2 | 0 | 0 | 175.2 | 175.2 | 0 | 0 | 175.2 | 0 | 31.2 | 0 | 0 | 0 | 0 | 0
4/28 1 | 0 | 0 | 0 | 0 | 0 | 0 | 0 | 0 | 0 | 0 | 108.5 | 0 | 16.5 | 0 | 0 | 125 | 125 | 0 | 0 | 125 | 0 | 31.2 | 0 | 0 | 0 | 0 | 0
4/28 2 | 0 | 0 | 0 | 0 | 0 | 0 | 0 | 0 | 0 | 0 | 66.5 | 0 | 32.5 | 0 | 0 | 99 | 99 | 0 | 0 | 99 | 0 | 31.2 | 0 | 0 | 0 | 0 | 0
4/28 3 | 0 | 0 | 0 | 0 | 0 | 0 | 0 | 0 | 0 | 0 | 31.5 | 0 | 46.8 | 0 | 0 | 78.3 | 78.3 | 0 | 0 | 78.3 | 0 | 31.2 | 0 | 0 | 0 | 0 | 0
4/28 4 | 0 | 0 | 0 | 0 | 0 | 0 | 0 | 0 | 0 | 0 | 28 | 0 | 48.7 | 0 | 0 | 76.7 | 76.7 | 0 | 0 | 76.7 | 0 | 31.2 | 0 | 0 | 0 | 0 | 0
4/28 5 | 0 | 0 | 0 | 0 | 0 | 0 | 0 | 0 | 0 | 0 | 31.5 | 0 | 61.2 | 0 | 0 | 92.7 | 92.7 | 0 | 0 | 92.7 | 0 | 31.2 | 0 | 0 | 0 | 0 | 0
4/28 6 | 0 | 0 | 0 | 0 | 0 | 0 | 0 | 0 | 0 | 0 | 28 | 0 | 98.1 | 0 | 27.6 | 153.7 | 153.7 | 0 | 0 | 153.7 | 0 | 31.2 | 0 | 0 | 0 | 0 | 0
4/28 7 | 0 | 0 | 0 | 0 | 0 | 0 | 0 | 0 | 0 | 0 | 17.5 | 31.5 | 98.1 | 0 | 52.4 | 199.5 | 199.5 | 0 | 0 | 199.5 | 0 | 31.2 | 0 | 0 | 0 | 0 | 0
4/28 8 | 0 | 0 | 0 | 0 | 0 | 0 | 0 | 0 | 0 | 0 | 14 | 73.5 | 98.1 | 0 | 55.1 | 240.7 | 240.7 | 0 | 0 | 240.7 | 0 | 31.2 | 0 | 0 | 0 | 0 | 0
4/28 9 | 0 | 0 | 0 | 0 | 0 | 0 | 0 | 0 | 0 | 0 | 5.6 | 194.5 | 0 | 0 | 0 | 200.1 | 200.1 | 0 | 0 | 200.1 | 0 | 31.2 | 0 | 0 | 0 | 4.9 | 173
4/28 10 | 0 | 0 | 0 | 0 | 0 | 0 | 0 | 0 | 0 | 0 | 4.1 | 148.8 | 0 | 0 | 0 | 152.9 | 152.9 | 0 | 0 | 152.9 | 0 | 31.2 | 0 | 0 | 0 | 13.4 | 481.2
4/28 11 | 0 | 0 | 0 | 0 | 0 | 0 | 0 | 0 | 0 | 0 | 3.2 | 148.9 | 0 | 0 | -44.5 | 152.1 | 107.6 | 0 | 0 | 107.6 | 0 | 31.2 | 0 | 0 | 0 | 14.3 | 670.1
4/28 12 | 0 | 0 | 0 | 0 | 0 | 0 | 0 | 0 | 0 | 0 | 5.7 | 167.4 | 0 | 0 | -106.8 | 173 | 66.2 | 0 | 0 | 66.2 | 0 | 31.2 | 0 | 0 | 0 | 22.3 | 662.1
4/28 13 | 0 | 0 | 0 | 0 | 0 | 0 | 0 | 0 | 0 | 0 | 7.7 | 213.8 | 0 | 0 | -160 | 221.6 | 61.6 | 0 | 0 | 61.6 | 0 | 31.2 | 0 | 0 | 0 | 27.3 | 752.2
4/28 14 | 0 | 0 | 0 | 0 | 0 | 0 | 0 | 0 | 0 | 0 | 9.3 | 220.7 | 0 | 0 | -160 | 230 | 70 | 0 | 0 | 70 | 0 | 31.2 | 0 | 0 | 0 | 32.7 | 776.8
4/28 15 | 0 | 0 | 0 | 0 | 0 | 0 | 0 | 0 | 0 | 0 | 15.3 | 242.3 | 0 | 0 | -160 | 257.6 | 97.6 | 0 | 0 | 97.6 | 0 | 31.2 | 0 | 0 | 0 | 44.2 | 702.7
4/28 16 | 0 | 0 | 0 | 0 | 0 | 0 | 0 | 0 | 0 | 0 | 14.5 | 176.1 | 0 | 0 | -8.7 | 190.5 | 181.8 | 0 | 0 | 181.8 | 0 | 31.2 | 0 | 0 | 0 | 52 | 632.4
4/28 17 | 0 | 0 | 0 | 0 | 0 | 0 | 0 | 0 | 0 | 0 | 32.9 | 277.5 | 0 | 0 | 0 | 310.4 | 310.4 | 0 | 0 | 310.4 | 0 | 31.2 | 0 | 0 | 0 | 40.6 | 342
4/28 18 | 0 | 0 | 0 | 0 | 0 | 0 | 0 | 0 | 0 | 0 | 90.9 | 319.6 | 0 | 0 | 0 | 410.5 | 410.5 | 0 | 0 | 410.5 | 0 | 31.2 | 0 | 0 | 0 | 10.6 | 37.4
4/28 19 | 0 | 0 | 0 | 0 | 0 | 0 | 0 | 0 | 0 | 0 | 147 | 136.5 | 98.1 | 0 | 64.2 | 445.8 | 445.8 | 0 | 0 | 445.8 | 0 | 31.2 | 0 | 0 | 0 | 0 | 0
4/28 20 | 0 | 0 | 0 | 0 | 0 | 0 | 0 | 0 | 0 | 0 | 164.5 | 31.5 | 98.1 | 0 | 146.7 | 440.8 | 440.8 | 0 | 0 | 440.8 | 0 | 31.2 | 0 | 0 | 0 | 0 | 0
4/28 21 | 0 | 0 | 0 | 0 | 0 | 0 | 0 | 0 | 0 | 0 | 161 | 0 | 103.4 | 0 | 160 | 424.4 | 424.4 | 0 | 0 | 424.4 | 0 | 31.2 | 0 | 0 | 0 | 0 | 0
4/28 22 | 0 | 0 | 0 | 0 | 0 | 0 | 0 | 0 | 0 | 0 | 178.5 | 0 | 98.1 | 0 | 70.1 | 346.7 | 346.7 | 0 | 0 | 346.7 | 0 | 31.2 | 0 | 0 | 0 | 0 | 0
4/28 23 | 0 | 0 | 0 | 0 | 0 | 0 | 0 | 0 | 0 | 0 | 189 | 0 | 67.2 | 0 | 0 | 256.2 | 256.2 | 0 | 0 | 256.2 | 0 | 31.2 | 0 | 0 | 0 | 0 | 0
4/29 0 | 0 | 0 | 0 | 0 | 0 | 0 | 0 | 0 | 0 | 0 | 133 | 0 | 42.2 | 0 | 0 | 175.2 | 175.2 | 0 | 0 | 175.2 | 0 | 31.2 | 0 | 0 | 0 | 0 | 0
4/29 1 | 0 | 0 | 0 | 0 | 0 | 0 | 0 | 0 | 0 | 0 | 66.5 | 0 | 58.5 | 0 | 0 | 125 | 125 | 0 | 0 | 125 | 0 | 31.2 | 0 | 0 | 0 | 0 | 0
4/29 2 | 0 | 0 | 0 | 0 | 0 | 0 | 0 | 0 | 0 | 0 | 42 | 0 | 57 | 0 | 0 | 99 | 99 | 0 | 0 | 99 | 0 | 31.2 | 0 | 0 | 0 | 0 | 0
4/29 3 | 0 | 0 | 0 | 0 | 0 | 0 | 0 | 0 | 0 | 0 | 42 | 0 | 36.3 | 0 | 0 | 78.3 | 78.3 | 0 | 0 | 78.3 | 0 | 31.2 | 0 | 0 | 0 | 0 | 0
4/29 4 | 0 | 0 | 0 | 0 | 0 | 0 | 0 | 0 | 0 | 0 | 38.5 | 0 | 38.2 | 0 | 0 | 76.7 | 76.7 | 0 | 0 | 76.7 | 0 | 31.2 | 0 | 0 | 0 | 0 | 0
4/29 5 | 0 | 0 | 0 | 0 | 0 | 0 | 0 | 0 | 0 | 0 | 45.5 | 0 | 47.2 | 0 | 0 | 92.7 | 92.7 | 0 | 0 | 92.7 | 0 | 31.2 | 0 | 0 | 0 | 0 | 0
4/29 6 | 0 | 0 | 0 | 0 | 0 | 0 | 0 | 0 | 0 | 0 | 31.5 | 0 | 97.7 | 0 | 24.5 | 153.7 | 153.7 | 0 | 0 | 153.7 | 0 | 31.2 | 0 | 0 | 0 | 0 | 0
4/29 7 | 0 | 0 | 0 | 0 | 0 | 0 | 0 | 0 | 0 | 0 | 17.5 | 52.5 | 97.7 | 0 | 31.8 | 199.5 | 199.5 | 0 | 0 | 199.5 | 0 | 31.2 | 0 | 0 | 0 | 0 | 0
4/29 8 | 0 | 0 | 0 | 0 | 0 | 0 | 0 | 0 | 0 | 0 | 14 | 73.5 | 97.7 | 0 | 55.5 | 240.7 | 240.7 | 0 | 0 | 240.7 | 0 | 31.2 | 0 | 0 | 0 | 0 | 0
4/29 9 | 0 | 0 | 0 | 0 | 0 | 0 | 0 | 0 | 0 | 0 | 3.5 | 196.5 | 0 | 0 | 0 | 200.1 | 200.1 | 0 | 0 | 200.1 | 0 | 31.2 | 0 | 0 | 0 | 3.5 | 192
4/29 10 | 0 | 0 | 0 | 0 | 0 | 0 | 0 | 0 | 0 | 0 | 0.9 | 152 | 0 | 0 | 0 | 152.9 | 152.9 | 0 | 0 | 152.9 | 0 | 31.2 | 0 | 0 | 0 | 2.6 | 467.5
4/29 11 | 0 | 0 | 0 | 0 | 0 | 0 | 0 | 0 | 0 | 0 | 1.4 | 161.9 | 0 | 0 | -55.8 | 163.4 | 107.6 | 0 | 0 | 107.6 | 0 | 31.2 | 0 | 0 | 0 | 5.6 | 646.6
4/29 12 | 0 | 0 | 0 | 0 | 0 | 0 | 0 | 0 | 0 | 0 | 3.4 | 222.8 | 0 | 0 | -160 | 226.2 | 66.2 | 0 | 0 | 66.2 | 0 | 31.2 | 0 | 0 | 0 | 10.6 | 701.2
4/29 13 | 0 | 0 | 0 | 0 | 0 | 0 | 0 | 0 | 0 | 0 | 3.9 | 217.7 | 0 | 0 | -160 | 221.5 | 61.5 | 0 | 0 | 61.5 | 0 | 31.2 | 0 | 0 | 0 | 13.6 | 769.3
4/29 14 | 0 | 0 | 0 | 0 | 0 | 0 | 0 | 0 | 0 | 0 | 5 | 225 | 0 | 0 | -160 | 230 | 70 | 0 | 0 | 70 | 0 | 31.2 | 0 | 0 | 0 | 16 | 720
4/29 15 | 0 | 0 | 0 | 0 | 0 | 0 | 0 | 0 | 0 | 0 | 5.8 | 196 | 0 | 0 | -104.2 | 201.8 | 97.6 | 0 | 0 | 97.6 | 0 | 31.2 | 0 | 0 | 0 | 18.7 | 633.5
4/29 16 | 0 | 0 | 0 | 0 | 0 | 0 | 0 | 0 | 0 | 0 | 3.7 | 178.2 | 0 | 0 | 0 | 181.8 | 181.8 | 0 | 0 | 181.8 | 0 | 31.2 | 0 | 0 | 0 | 10.3 | 504.3
4/29 17 | 0 | 0 | 0 | 0 | 0 | 0 | 0 | 0 | 0 | 0 | 19.9 | 290.5 | 0 | 0 | 0 | 310.4 | 310.4 | 0 | 0 | 310.4 | 0 | 31.2 | 0 | 0 | 0 | 8.1 | 119
4/29 18 | 0 | 0 | 0 | 0 | 0 | 0 | 0 | 0 | 0 | 0 | 84 | 283.5 | 43 | 0 | 0 | 410.5 | 410.5 | 0 | 0 | 410.5 | 0 | 31.2 | 0 | 0 | 0 | 0 | 0
4/29 19 | 0 | 0 | 0 | 0 | 0 | 0 | 0 | 0 | 0 | 0 | 115.5 | 136.5 | 97.7 | 0 | 96.1 | 445.8 | 445.8 | 0 | 0 | 445.8 | 0 | 31.2 | 0 | 0 | 0 | 0 | 0
4/29 20 | 0 | 0 | 0 | 0 | 0 | 0 | 0 | 0 | 0 | 0 | 147 | 31.5 | 102.3 | 0 | 160 | 440.8 | 440.8 | 0 | 0 | 440.8 | 0 | 31.2 | 0 | 0 | 0 | 0 | 0
4/29 21 | 0 | 0 | 0 | 0 | 0 | 0 | 0 | 0 | 0 | 0 | 185.5 | 0 | 97.7 | 0 | 141.2 | 424.4 | 424.4 | 0 | 0 | 424.4 | 0 | 31.2 | 0 | 0 | 0 | 0 | 0
4/29 22 | 0 | 0 | 0 | 0 | 0 | 0 | 0 | 0 | 0 | 0 | 182 | 0 | 97.7 | 0 | 67 | 346.7 | 346.7 | 0 | 0 | 346.7 | 0 | 31.2 | 0 | 0 | 0 | 0 | 0
4/29 23 | 0 | 0 | 0 | 0 | 0 | 0 | 0 | 0 | 0 | 0 | 203 | 0 | 53.2 | 0 | 0 | 256.2 | 256.2 | 0 | 0 | 256.2 | 0 | 31.2 | 0 | 0 | 0 | 0 | 0
4/30 0 | 0 | 0 | 0 | 0 | 0 | 0 | 0 | 0 | 0 | 0 | 175.2 | 0 | 0 | 0 | 0 | 175.2 | 175.2 | 0 | 0 | 175.2 | 0 | 31.2 | 0 | 0 | 0 | 38.3 | 0
4/30 1 | 0 | 0 | 0 | 0 | 0 | 0 | 0 | 0 | 0 | 0 | 125 | 0 | 0 | 0 | 0 | 125 | 125 | 0 | 0 | 125 | 0 | 31.2 | 0 | 0 | 0 | 74.5 | 0
4/30 2 | 0 | 0 | 0 | 0 | 0 | 0 | 0 | 0 | 0 | 0 | 98.9 | 0 | 0 | 0 | 0 | 98.9 | 98.9 | 0 | 0 | 98.9 | 0 | 31.2 | 0 | 0 | 0 | 97.1 | 0
4/30 3 | 0 | 0 | 0 | 0 | 0 | 0 | 0 | 0 | 0 | 0 | 78.3 | 0 | 0 | 0 | 0 | 78.3 | 78.3 | 0 | 0 | 78.3 | 0 | 31.2 | 0 | 0 | 0 | 159.7 | 0
4/30 4 | 0 | 0 | 0 | 0 | 0 | 0 | 0 | 0 | 0 | 0 | 76.6 | 0 | 0 | 0 | 0 | 76.6 | 76.6 | 0 | 0 | 76.6 | 0 | 31.2 | 0 | 0 | 0 | 136.9 | 0
4/30 5 | 0 | 0 | 0 | 0 | 0 | 0 | 0 | 0 | 0 | 0 | 92.6 | 0 | 0 | 0 | 0 | 92.6 | 92.6 | 0 | 0 | 92.6 | 0 | 31.2 | 0 | 0 | 0 | 124.4 | 0
4/30 6 | 0 | 0 | 0 | 0 | 0 | 0 | 0 | 0 | 0 | 0 | 153.6 | 0 | 0 | 0 | 0 | 153.6 | 153.6 | 0 | 0 | 153.6 | 0 | 31.2 | 0 | 0 | 0 | 80.9 | 0
4/30 7 | 0 | 0 | 0 | 0 | 0 | 0 | 0 | 0 | 0 | 0 | 190.4 | 9.1 | 0 | 0 | 0 | 199.4 | 199.4 | 0 | 0 | 199.4 | 0 | 31.2 | 0 | 0 | 0 | 30.1 | 1.4
4/30 8 | 0 | 0 | 0 | 0 | 0 | 0 | 0 | 0 | 0 | 0 | 181.2 | 59.4 | 0 | 0 | 0 | 240.6 | 240.6 | 0 | 0 | 240.6 | 0 | 31.2 | 0 | 0 | 0 | 42.8 | 14.1
4/30 9 | 0 | 0 | 0 | 0 | 0 | 0 | 0 | 0 | 0 | 0 | 104 | 96 | 0 | 0 | 0 | 200 | 200 | 0 | 0 | 200 | 0 | 31.2 | 0 | 0 | 0 | 78 | 72
4/30 10 | 0 | 0 | 0 | 0 | 0 | 0 | 0 | 0 | 0 | 0 | 59 | 93.9 | 0 | 0 | 0 | 152.8 | 152.8 | 0 | 0 | 152.8 | 0 | 31.2 | 0 | 0 | 0 | 112.5 | 179.1
4/30 11 | 0 | 0 | 0 | 0 | 0 | 0 | 0 | 0 | 0 | 0 | 35 | 72.5 | 0 | 0 | 0 | 107.5 | 107.5 | 0 | 0 | 107.5 | 0 | 31.2 | 0 | 0 | 0 | 168 | 347.5
4/30 12 | 0 | 0 | 0 | 0 | 0 | 0 | 0 | 0 | 0 | 0 | 32.8 | 68.4 | 0 | 0 | -35 | 101.2 | 66.2 | 0 | 0 | 66.2 | 0 | 31.2 | 0 | 0 | 0 | 173.7 | 362.1
4/30 13 | 0 | 0 | 0 | 0 | 0 | 0 | 0 | 0 | 0 | 0 | 53.4 | 110.8 | 0 | 0 | -102.7 | 164.2 | 61.5 | 0 | 0 | 61.5 | 0 | 31.2 | 0 | 0 | 0 | 174.1 | 361.7
4/30 14 | 0 | 0 | 0 | 0 | 0 | 0 | 0 | 0 | 0 | 0 | 68.7 | 161.2 | 0 | 0 | -160 | 229.9 | 69.9 | 0 | 0 | 69.9 | 0 | 31.2 | 0 | 0 | 0 | 172.8 | 405.8
4/30 15 | 0 | 0 | 0 | 0 | 0 | 0 | 0 | 0 | 0 | 0 | 81.8 | 175.8 | 0 | 0 | -160 | 257.6 | 97.6 | 0 | 0 | 97.6 | 0 | 31.2 | 0 | 0 | 0 | 177.2 | 380.7
4/30 16 | 0 | 0 | 0 | 0 | 0 | 0 | 0 | 0 | 0 | 0 | 69.7 | 143.5 | 0 | 0 | -31.4 | 213.2 | 181.8 | 0 | 0 | 181.8 | 0 | 31.2 | 0 | 0 | 0 | 175.3 | 360.5
4/30 17 | 0 | 0 | 0 | 0 | 0 | 0 | 0 | 0 | 0 | 0 | 139.1 | 171.2 | 0 | 0 | 0 | 310.4 | 310.4 | 0 | 0 | 310.4 | 0 | 31.2 | 0 | 0 | 0 | 133.9 | 164.8
4/30 18 | 0 | 0 | 0 | 0 | 0 | 0 | 0 | 0 | 0 | 0 | 252.8 | 157.6 | 0 | 0 | 0 | 410.4 | 410.4 | 0 | 0 | 410.4 | 0 | 31.2 | 0 | 0 | 0 | 16.7 | 10.4
4/30 19 | 0 | 0 | 0 | 0 | 0 | 0 | 0 | 0 | 0 | 0 | 259 | 94.5 | 0 | 0 | 92.3 | 445.8 | 445.8 | 0 | 0 | 445.8 | 0 | 31.2 | 0 | 0 | 0 | 0 | 0
4/30 20 | 0 | 0 | 0 | 0 | 0 | 0 | 0 | 0 | 0 | 0 | 283.5 | 31.5 | 0 | 0 | 125.7 | 440.7 | 440.7 | 0 | 0 | 440.7 | 0 | 31.2 | 0 | 0 | 0 | 0 | 0
4/30 21 | 0 | 0 | 0 | 0 | 0 | 0 | 0 | 0 | 0 | 0 | 287 | 0 | 0 | 0 | 137.4 | 424.4 | 424.4 | 0 | 0 | 424.4 | 0 | 31.2 | 0 | 0 | 0 | 0 | 0
4/30 22 | 0 | 0 | 0 | 0 | 0 | 0 | 0 | 0 | 0 | 0 | 266 | 0 | 0 | 0 | 80.7 | 346.7 | 346.7 | 0 | 0 | 346.7 | 0 | 31.2 | 0 | 0 | 0 | 0 | 0
4/30 23 | 0 | 0 | 0 | 0 | 0 | 0 | 0 | 0 | 0 | 0 | 252 | 0 | 0 | 0 | 4.1 | 256.1 | 256.1 | 0 | 0 | 256.1 | 0 | 31.2 | 0 | 0 | 0 | 0 | 0
5/1 0 | 0 | 0 | 0 | 0 | 0 | 0 | 0 | 0 | 0 | 0 | 110.3 | 0 | 0 | 0 | 0 | 110.3 | 110.3 | 0 | 0 | 110.3 | 0 | 31.2 | 0 | 0 | 0 | 106.7 | 0
5/1 1 | 0 | 0 | 0 | 0 | 0 | 0 | 0 | 0 | 0 | 0 | 72.4 | 0 | 0 | 0 | 0 | 72.4 | 72.4 | 0 | 0 | 72.4 | 0 | 31.2 | 0 | 0 | 0 | 148.1 | 0
5/1 2 | 0 | 0 | 0 | 0 | 0 | 0 | 0 | 0 | 0 | 0 | 52.6 | 0 | 0 | 0 | 0 | 52.6 | 52.6 | 0 | 0 | 52.6 | 0 | 31.2 | 0 | 0 | 0 | 146.9 | 0
5/1 3 | 0 | 0 | 0 | 0 | 0 | 0 | 0 | 0 | 0 | 0 | 34.8 | 0 | 0 | 0 | 0 | 34.8 | 34.8 | 0 | 0 | 34.8 | 0 | 31.2 | 0 | 0 | 0 | 164.7 | 0
5/1 4 | 0 | 0 | 0 | 0 | 0 | 0 | 0 | 0 | 0 | 0 | 33.6 | 0 | 0 | 0 | 0 | 33.6 | 33.6 | 0 | 0 | 33.6 | 0 | 31.2 | 0 | 0 | 0 | 165.9 | 0
5/1 5 | 0 | 0 | 0 | 0 | 0 | 0 | 0 | 0 | 0 | 0 | 43.4 | 0 | 0 | 0 | 0 | 43.4 | 43.4 | 0 | 0 | 43.4 | 0 | 31.2 | 0 | 0 | 0 | 159.6 | 0
5/1 6 | 0 | 0 | 0 | 0 | 0 | 0 | 0 | 0 | 0 | 0 | 88.3 | 0 | 0 | 0 | 0 | 88.3 | 88.3 | 0 | 0 | 88.3 | 0 | 31.2 | 0 | 0 | 0 | 111.2 | 0
5/1 7 | 0 | 0 | 0 | 0 | 0 | 0 | 0 | 0 | 0 | 0 | 125.2 | 36.1 | 0 | 0 | 0 | 161.4 | 161.4 | 0 | 0 | 161.4 | 0 | 31.2 | 0 | 0 | 0 | 56.8 | 16.4
5/1 8 | 0 | 0 | 0 | 0 | 0 | 0 | 0 | 0 | 0 | 0 | 140 | 73.5 | 0 | 0 | 0 | 213.5 | 213.5 | 0 | 0 | 213.5 | 0 | 31.2 | 0 | 0 | 0 | 0 | 0
5/1 9 | 0 | 0 | 0 | 0 | 0 | 0 | 0 | 0 | 0 | 0 | 43.9 | 135.7 | 0 | 0 | 0 | 179.6 | 179.6 | 0 | 0 | 179.6 | 0 | 31.2 | 0 | 0 | 0 | 75.1 | 231.8
5/1 10 | 0 | 0 | 0 | 0 | 0 | 0 | 0 | 0 | 0 | 0 | 29.8 | 133.1 | 0 | 0 | 0 | 162.9 | 162.9 | 0 | 0 | 162.9 | 0 | 31.2 | 0 | 0 | 0 | 106.7 | 475.9
5/1 11 | 0 | 0 | 0 | 0 | 0 | 0 | 0 | 0 | 0 | 0 | 22.4 | 106.6 | 0 | 0 | 0 | 129 | 129 | 0 | 0 | 129 | 0 | 31.2 | 0 | 0 | 0 | 145.6 | 691.4
5/1 12 | 0 | 0 | 0 | 0 | 0 | 0 | 0 | 0 | 0 | 0 | 14.4 | 70.2 | 0 | 0 | 0 | 84.6 | 84.6 | 0 | 0 | 84.6 | 0 | 31.2 | 0 | 0 | 0 | 174.6 | 853.8
5/1 13 | 0 | 0 | 0 | 0 | 0 | 0 | 0 | 0 | 0 | 0 | 17.1 | 79.7 | 0 | 0 | -21.3 | 96.9 | 75.6 | 0 | 0 | 75.6 | 0 | 31.2 | 0 | 0 | 0 | 192.9 | 896.8
5/1 14 | 0 | 0 | 0 | 0 | 0 | 0 | 0 | 0 | 0 | 0 | 17.1 | 76.2 | 0 | 0 | -11.5 | 93.4 | 81.9 | 0 | 0 | 81.9 | 0 | 31.2 | 0 | 0 | 0 | 199.9 | 889.8
5/1 15 | 0 | 0 | 0 | 0 | 0 | 0 | 0 | 0 | 0 | 0 | 22.9 | 92.2 | 0 | 0 | 0 | 115.1 | 115.1 | 0 | 0 | 115.1 | 0 | 31.2 | 0 | 0 | 0 | 201.1 | 810.8
5/1 16 | 0 | 0 | 0 | 0 | 0 | 0 | 0 | 0 | 0 | 0 | 46.2 | 155.8 | 0 | 0 | 0 | 202 | 202 | 0 | 0 | 202 | 0 | 31.2 | 0 | 0 | 0 | 181.3 | 610.7
5/1 17 | 0 | 0 | 0 | 0 | 0 | 0 | 0 | 0 | 0 | 0 | 88.5 | 197.2 | 0 | 0 | 0 | 285.7 | 285.7 | 0 | 0 | 285.7 | 0 | 31.2 | 0 | 0 | 0 | 170.5 | 380.3
5/1 18 | 0 | 0 | 0 | 0 | 0 | 0 | 0 | 0 | 0 | 0 | 149.3 | 199.7 | 0 | 0 | 0 | 348.9 | 348.9 | 0 | 0 | 348.9 | 0 | 31.2 | 0 | 0 | 0 | 109.7 | 146.8
5/1 19 | 0 | 0 | 0 | 0 | 0 | 0 | 0 | 0 | 0 | 0 | 243.5 | 124.9 | 0 | 0 | 0 | 368.4 | 368.4 | 0 | 0 | 368.4 | 0 | 31.2 | 0 | 0 | 0 | 22.5 | 11.6
5/1 20 | 0 | 0 | 0 | 0 | 0 | 0 | 0 | 0 | 0 | 0 | 287 | 31.5 | 0 | 0 | 29.5 | 348 | 348 | 0 | 0 | 348 | 0 | 31.2 | 0 | 0 | 0 | 0 | 0
5/1 21 | 0 | 0 | 0 | 0 | 0 | 0 | 0 | 0 | 0 | 0 | 318.2 | 0 | 0 | 0 | 0 | 318.2 | 318.2 | 0 | 0 | 318.2 | 0 | 31.2 | 0 | 0 | 0 | 0.3 | 0
5/1 22 | 0 | 0 | 0 | 0 | 0 | 0 | 0 | 0 | 0 | 0 | 263.8 | 0 | 0 | 0 | 0 | 263.8 | 263.8 | 0 | 0 | 263.8 | 0 | 31.2 | 0 | 0 | 0 | 44.2 | 0
5/1 23 | 0 | 0 | 0 | 0 | 0 | 0 | 0 | 0 | 0 | 0 | 184.5 | 0 | 0 | 0 | 0 | 184.5 | 184.5 | 0 | 0 | 184.5 | 0 | 31.2 | 0 | 0 | 0 | 46.5 | 0
5/2 0 | 0 | 0 | 0 | 0 | 0 | 0 | 0 | 0 | 0 | 0 | 110.3 | 0 | 0 | 0 | 0 | 110.3 | 110.3 | 0 | 0 | 110.3 | 0 | 31.2 | 0 | 0 | 0 | 1.7 | 0
5/2 1 | 0 | 0 | 0 | 0 | 0 | 0 | 0 | 0 | 0 | 0 | 56 | 0 | 12.6 | 0 | 3.8 | 72.4 | 72.4 | 0 | 0 | 72.4 | 0 | 31.2 | 0 | 0 | 0 | 0 | 0
5/2 2 | 0 | 0 | 0 | 0 | 0 | 0 | 0 | 0 | 0 | 0 | 52.6 | 0 | 0 | 0 | 0 | 52.6 | 52.6 | 0 | 0 | 52.6 | 0 | 31.2 | 0 | 0 | 0 | 17.4 | 0
5/2 3 | 0 | 0 | 0 | 0 | 0 | 0 | 0 | 0 | 0 | 0 | 34.8 | 0 | 0 | 0 | 0 | 34.8 | 34.8 | 0 | 0 | 34.8 | 0 | 31.2 | 0 | 0 | 0 | 35.2 | 0
5/2 4 | 0 | 0 | 0 | 0 | 0 | 0 | 0 | 0 | 0 | 0 | 33.6 | 0 | 0 | 0 | 0 | 33.6 | 33.6 | 0 | 0 | 33.6 | 0 | 31.2 | 0 | 0 | 0 | 50.4 | 0
5/2 5 | 0 | 0 | 0 | 0 | 0 | 0 | 0 | 0 | 0 | 0 | 43.4 | 0 | 0 | 0 | 0 | 43.4 | 43.4 | 0 | 0 | 43.4 | 0 | 31.2 | 0 | 0 | 0 | 61.6 | 0
5/2 6 | 0 | 0 | 0 | 0 | 0 | 0 | 0 | 0 | 0 | 0 | 88.3 | 0 | 0 | 0 | 0 | 88.3 | 88.3 | 0 | 0 | 88.3 | 0 | 31.2 | 0 | 0 | 0 | 2.7 | 0
5/2 7 | 0 | 0 | 0 | 0 | 0 | 0 | 0 | 0 | 0 | 0 | 77 | 52.5 | 12.6 | 0 | 19.2 | 161.4 | 161.4 | 0 | 0 | 161.4 | 0 | 31.2 | 0 | 0 | 0 | 0 | 0
5/2 8 | 0 | 0 | 0 | 0 | 0 | 0 | 0 | 0 | 0 | 0 | 59.5 | 73.5 | 12.6 | 0 | 67.8 | 213.5 | 213.5 | 0 | 0 | 213.5 | 0 | 31.2 | 0 | 0 | 0 | 0 | 0
5/2 9 | 0 | 0 | 0 | 0 | 0 | 0 | 0 | 0 | 0 | 0 | 15.2 | 164.4 | 0 | 0 | 0 | 179.6 | 179.6 | 0 | 0 | 179.6 | 0 | 31.2 | 0 | 0 | 0 | 19.8 | 213.6
5/2 10 | 0 | 0 | 0 | 0 | 0 | 0 | 0 | 0 | 0 | 0 | 7 | 155.9 | 0 | 0 | 0 | 162.9 | 162.9 | 0 | 0 | 162.9 | 0 | 31.2 | 0 | 0 | 0 | 21 | 463.6
5/2 11 | 0 | 0 | 0 | 0 | 0 | 0 | 0 | 0 | 0 | 0 | 7 | 125 | 0 | 0 | -3 | 132 | 129 | 0 | 0 | 129 | 0 | 31.2 | 0 | 0 | 0 | 38.5 | 683.5
5/2 12 | 0 | 0 | 0 | 0 | 0 | 0 | 0 | 0 | 0 | 0 | 13 | 231.5 | 0 | 0 | -160 | 244.6 | 84.6 | 0 | 0 | 84.6 | 0 | 31.2 | 0 | 0 | 0 | 39.5 | 703
5/2 13 | 0 | 0 | 0 | 0 | 0 | 0 | 0 | 0 | 0 | 0 | 15.8 | 219.8 | 0 | 0 | -160 | 235.6 | 75.6 | 0 | 0 | 75.6 | 0 | 31.2 | 0 | 0 | 0 | 54.2 | 756.7
5/2 14 | 0 | 0 | 0 | 0 | 0 | 0 | 0 | 0 | 0 | 0 | 17.1 | 224.8 | 0 | 0 | -160 | 241.9 | 81.9 | 0 | 0 | 81.9 | 0 | 31.2 | 0 | 0 | 0 | 56.4 | 741.2
5/2 15 | 0 | 0 | 0 | 0 | 0 | 0 | 0 | 0 | 0 | 0 | 19.2 | 252.9 | 0 | 0 | -157 | 272.1 | 115.1 | 0 | 0 | 115.1 | 0 | 31.2 | 0 | 0 | 0 | 50.8 | 671.1
5/2 16 | 0 | 0 | 0 | 0 | 0 | 0 | 0 | 0 | 0 | 0 | 20 | 182 | 0 | 0 | 0 | 202 | 202 | 0 | 0 | 202 | 0 | 31.2 | 0 | 0 | 0 | 67.5 | 616
5/2 17 | 0 | 0 | 0 | 0 | 0 | 0 | 0 | 0 | 0 | 0 | 46.7 | 239 | 0 | 0 | 0 | 285.7 | 285.7 | 0 | 0 | 285.7 | 0 | 31.2 | 0 | 0 | 0 | 72.3 | 370
5/2 18 | 0 | 0 | 0 | 0 | 0 | 0 | 0 | 0 | 0 | 0 | 87.2 | 261.7 | 0 | 0 | 0 | 348.9 | 348.9 | 0 | 0 | 348.9 | 0 | 31.2 | 0 | 0 | 0 | 35.3 | 105.8
5/2 19 | 0 | 0 | 0 | 0 | 0 | 0 | 0 | 0 | 0 | 0 | 133 | 136.5 | 12.6 | 0 | 86.3 | 368.4 | 368.4 | 0 | 0 | 368.4 | 0 | 31.2 | 0 | 0 | 0 | 0 | 0
5/2 20 | 0 | 0 | 0 | 0 | 0 | 0 | 0 | 0 | 0 | 0 | 164.5 | 31.5 | 12.6 | 0 | 139.4 | 348 | 348 | 0 | 0 | 348 | 0 | 31.2 | 0 | 0 | 0 | 0 | 0
5/2 21 | 0 | 0 | 0 | 0 | 0 | 0 | 0 | 0 | 0 | 0 | 168 | 0 | 12.6 | 0 | 137.5 | 318.2 | 318.2 | 0 | 0 | 318.2 | 0 | 31.2 | 0 | 0 | 0 | 0 | 0
5/2 22 | 0 | 0 | 0 | 0 | 0 | 0 | 0 | 0 | 0 | 0 | 147 | 0 | 12.6 | 0 | 104.1 | 263.8 | 263.8 | 0 | 0 | 263.8 | 0 | 31.2 | 0 | 0 | 0 | 0 | 0
5/2 23 | 0 | 0 | 0 | 0 | 0 | 0 | 0 | 0 | 0 | 0 | 154 | 0 | 12.6 | 0 | 17.9 | 184.5 | 184.5 | 0 | 0 | 184.5 | 0 | 31.2 | 0 | 0 | 0 | 0 | 0
5/3 0 | 0 | 0 | 0 | 0 | 0 | 0 | 0 | 0 | 0 | 0 | 91 | 0 | 19.4 | 0 | 0 | 110.4 | 110.4 | 0 | 0 | 110.4 | 0 | 31.2 | 0 | 0 | 0 | 0 | 0
5/3 1 | 0 | 0 | 0 | 0 | 0 | 0 | 0 | 0 | 0 | 0 | 45.5 | 0 | 27 | 0 | 0 | 72.5 | 72.5 | 0 | 0 | 72.5 | 0 | 31.2 | 0 | 0 | 0 | 0 | 0
5/3 2 | 0 | 0 | 0 | 0 | 0 | 0 | 0 | 0 | 0 | 0 | 52.5 | 0 | 0.2 | 0 | 0 | 52.7 | 52.7 | 0 | 0 | 52.7 | 0 | 31.2 | 0 | 0 | 0 | 0 | 0
5/3 3 | 0 | 0 | 0 | 0 | 0 | 0 | 0 | 0 | 0 | 0 | 34.8 | 0 | 0 | 0 | 0 | 34.8 | 34.8 | 0 | 0 | 34.8 | 0 | 31.2 | 0 | 0 | 0 | 3.7 | 0
5/3 4 | 0 | 0 | 0 | 0 | 0 | 0 | 0 | 0 | 0 | 0 | 31.5 | 0 | 2.2 | 0 | 0 | 33.7 | 33.7 | 0 | 0 | 33.7 | 0 | 31.2 | 0 | 0 | 0 | 0 | 0
5/3 5 | 0 | 0 | 0 | 0 | 0 | 0 | 0 | 0 | 0 | 0 | 35 | 0 | 8.4 | 0 | 0 | 43.4 | 43.4 | 0 | 0 | 43.4 | 0 | 31.2 | 0 | 0 | 0 | 0 | 0
5/3 6 | 0 | 0 | 0 | 0 | 0 | 0 | 0 | 0 | 0 | 0 | 21 | 0 | 67.4 | 0 | 0 | 88.4 | 88.4 | 0 | 0 | 88.4 | 0 | 31.2 | 0 | 0 | 0 | 0 | 0
5/3 7 | 0 | 0 | 0 | 0 | 0 | 0 | 0 | 0 | 0 | 0 | 24.5 | 63 | 73.9 | 0 | 0 | 161.4 | 161.4 | 0 | 0 | 161.4 | 0 | 31.2 | 0 | 0 | 0 | 0 | 0
5/3 8 | 0 | 0 | 0 | 0 | 0 | 0 | 0 | 0 | 0 | 0 | 24.5 | 84 | 75.3 | 0 | 29.8 | 213.5 | 213.5 | 0 | 0 | 213.5 | 0 | 31.2 | 0 | 0 | 0 | 0 | 0
5/3 9 | 0 | 0 | 0 | 0 | 0 | 0 | 0 | 0 | 0 | 0 | 6.2 | 173.4 | 0 | 0 | 0 | 179.6 | 179.6 | 0 | 0 | 179.6 | 0 | 31.2 | 0 | 0 | 0 | 7.8 | 215.1
5/3 10 | 0 | 0 | 0 | 0 | 0 | 0 | 0 | 0 | 0 | 0 | 3.6 | 159.3 | 0 | 0 | 0 | 162.9 | 162.9 | 0 | 0 | 162.9 | 0 | 31.2 | 0 | 0 | 0 | 10.4 | 460.2
5/3 11 | 0 | 0 | 0 | 0 | 0 | 0 | 0 | 0 | 0 | 0 | 1.9 | 140.7 | 0 | 0 | -13.5 | 142.6 | 129.1 | 0 | 0 | 129.1 | 0 | 31.2 | 0 | 0 | 0 | 8.6 | 657.3
5/3 12 | 0 | 0 | 0 | 0 | 0 | 0 | 0 | 0 | 0 | 0 | 2.7 | 241.8 | 0 | 0 | -160 | 244.6 | 84.6 | 0 | 0 | 84.6 | 0 | 31.2 | 0 | 0 | 0 | 7.8 | 682.2
5/3 13 | 0 | 0 | 0 | 0 | 0 | 0 | 0 | 0 | 0 | 0 | 1.7 | 233.9 | 0 | 0 | -160 | 235.6 | 75.6 | 0 | 0 | 75.6 | 0 | 31.2 | 0 | 0 | 0 | 5.3 | 753.1
5/3 14 | 0 | 0 | 0 | 0 | 0 | 0 | 0 | 0 | 0 | 0 | 1.7 | 240.2 | 0 | 0 | -160 | 241.9 | 81.9 | 0 | 0 | 81.9 | 0 | 31.2 | 0 | 0 | 0 | 5.3 | 736.3
5/3 15 | 0 | 0 | 0 | 0 | 0 | 0 | 0 | 0 | 0 | 0 | 1 | 260.6 | 0 | 0 | -146.5 | 261.6 | 115.1 | 0 | 0 | 115.1 | 0 | 31.2 | 0 | 0 | 0 | 2.5 | 663.4
5/3 16 | 0 | 0 | 0 | 0 | 0 | 0 | 0 | 0 | 0 | 0 | 0.9 | 201.2 | 0 | 0 | 0 | 202 | 202 | 0 | 0 | 202 | 0 | 31.2 | 0 | 0 | 0 | 2.6 | 596.8
5/3 17 | 0 | 0 | 0 | 0 | 0 | 0 | 0 | 0 | 0 | 0 | 1.6 | 284.1 | 0 | 0 | 0 | 285.7 | 285.7 | 0 | 0 | 285.7 | 0 | 31.2 | 0 | 0 | 0 | 1.9 | 324.9
5/3 18 | 0 | 0 | 0 | 0 | 0 | 0 | 0 | 0 | 0 | 0 | 3.3 | 345.7 | 0 | 0 | 0 | 349 | 349 | 0 | 0 | 349 | 0 | 31.2 | 0 | 0 | 0 | 0.2 | 21.8
5/3 19 | 0 | 0 | 0 | 0 | 0 | 0 | 0 | 0 | 0 | 0 | 7 | 147 | 75.3 | 0 | 139.2 | 368.4 | 368.4 | 0 | 0 | 368.4 | 0 | 31.2 | 0 | 0 | 0 | 0 | 0
5/3 20 | 0 | 0 | 0 | 0 | 0 | 0 | 0 | 0 | 0 | 0 | 35 | 31.5 | 121.5 | 0 | 160 | 348 | 348 | 0 | 0 | 348 | 0 | 31.2 | 0 | 0 | 0 | 0 | 0
5/3 21 | 0 | 0 | 0 | 0 | 0 | 0 | 0 | 0 | 0 | 0 | 73.5 | 0 | 84.7 | 0 | 160 | 318.2 | 318.2 | 0 | 0 | 318.2 | 0 | 31.2 | 0 | 0 | 0 | 0 | 0
5/3 22 | 0 | 0 | 0 | 0 | 0 | 0 | 0 | 0 | 0 | 0 | 101.5 | 0 | 75.3 | 0 | 87.1 | 263.8 | 263.8 | 0 | 0 | 263.8 | 0 | 31.2 | 0 | 0 | 0 | 0 | 0
5/3 23 | 0 | 0 | 0 | 0 | 0 | 0 | 0 | 0 | 0 | 0 | 150.5 | 0 | 34.1 | 0 | 0 | 184.6 | 184.6 | 0 | 0 | 184.6 | 0 | 31.2 | 0 | 0 | 0 | 0 | 0
5/4 0 | 0 | 0 | 0 | 0 | 0 | 0 | 0 | 0 | 0 | 0 | 110.4 | 0 | 0 | 0 | 0 | 110.4 | 110.4 | 0 | 0 | 110.4 | 0 | 31.2 | 0 | 0 | 0 | 47.1 | 0
5/4 1 | 0 | 0 | 0 | 0 | 0 | 0 | 0 | 0 | 0 | 0 | 72.5 | 0 | 0 | 0 | 0 | 72.5 | 72.5 | 0 | 0 | 72.5 | 0 | 31.2 | 0 | 0 | 0 | 85 | 0
5/4 2 | 0 | 0 | 0 | 0 | 0 | 0 | 0 | 0 | 0 | 0 | 52.7 | 0 | 0 | 0 | 0 | 52.7 | 52.7 | 0 | 0 | 52.7 | 0 | 31.2 | 0 | 0 | 0 | 104.8 | 0
5/4 3 | 0 | 0 | 0 | 0 | 0 | 0 | 0 | 0 | 0 | 0 | 34.9 | 0 | 0 | 0 | 0 | 34.9 | 34.9 | 0 | 0 | 34.9 | 0 | 31.2 | 0 | 0 | 0 | 101.6 | 0
5/4 4 | 0 | 0 | 0 | 0 | 0 | 0 | 0 | 0 | 0 | 0 | 33.7 | 0 | 0 | 0 | 0 | 33.7 | 33.7 | 0 | 0 | 33.7 | 0 | 31.2 | 0 | 0 | 0 | 92.3 | 0
5/4 5 | 0 | 0 | 0 | 0 | 0 | 0 | 0 | 0 | 0 | 0 | 43.5 | 0 | 0 | 0 | 0 | 43.5 | 43.5 | 0 | 0 | 43.5 | 0 | 31.2 | 0 | 0 | 0 | 86 | 0
5/4 6 | 0 | 0 | 0 | 0 | 0 | 0 | 0 | 0 | 0 | 0 | 88.4 | 0 | 0 | 0 | 0 | 88.4 | 88.4 | 0 | 0 | 88.4 | 0 | 31.2 | 0 | 0 | 0 | 48.1 | 0
5/4 7 | 0 | 0 | 0 | 0 | 0 | 0 | 0 | 0 | 0 | 0 | 111.3 | 50.1 | 0 | 0 | 0 | 161.4 | 161.4 | 0 | 0 | 161.4 | 0 | 31.2 | 0 | 0 | 0 | 28.7 | 12.9
5/4 8 | 0 | 0 | 0 | 0 | 0 | 0 | 0 | 0 | 0 | 0 | 101.5 | 84 | 4.5 | 0 | 23.5 | 213.6 | 213.6 | 0 | 0 | 213.6 | 0 | 31.2 | 0 | 0 | 0 | 0 | 0
5/4 9 | 0 | 0 | 0 | 0 | 0 | 0 | 0 | 0 | 0 | 0 | 17.5 | 162.2 | 0 | 0 | 0 | 179.7 | 179.7 | 0 | 0 | 179.7 | 0 | 31.2 | 0 | 0 | 0 | 24.5 | 226.3
5/4 10 | 0 | 0 | 0 | 0 | 0 | 0 | 0 | 0 | 0 | 0 | 11.9 | 151 | 0 | 0 | 0 | 163 | 163 | 0 | 0 | 163 | 0 | 31.2 | 0 | 0 | 0 | 37.1 | 468.5
5/4 11 | 0 | 0 | 0 | 0 | 0 | 0 | 0 | 0 | 0 | 0 | 12.4 | 205.3 | 0 | 0 | -88.6 | 217.7 | 129.1 | 0 | 0 | 129.1 | 0 | 31.2 | 0 | 0 | 0 | 36.6 | 603.2
5/4 12 | 0 | 0 | 0 | 0 | 0 | 0 | 0 | 0 | 0 | 0 | 8.8 | 235.8 | 0 | 0 | -160 | 244.6 | 84.6 | 0 | 0 | 84.6 | 0 | 31.2 | 0 | 0 | 0 | 26.2 | 698.7
5/4 13 | 0 | 0 | 0 | 0 | 0 | 0 | 0 | 0 | 0 | 0 | 5 | 230.7 | 0 | 0 | -160 | 235.6 | 75.6 | 0 | 0 | 75.6 | 0 | 31.2 | 0 | 0 | 0 | 16 | 745.8
5/4 14 | 0 | 0 | 0 | 0 | 0 | 0 | 0 | 0 | 0 | 0 | 4.6 | 223.7 | 0 | 0 | -146.3 | 228.3 | 82 | 0 | 0 | 82 | 0 | 31.2 | 0 | 0 | 0 | 12.9 | 626.8
5/4 15 | 0 | 0 | 0 | 0 | 0 | 0 | 0 | 0 | 0 | 0 | 5 | 195.2 | 0 | 0 | -85.1 | 200.3 | 115.2 | 0 | 0 | 115.2 | 0 | 31.2 | 0 | 0 | 0 | 16 | 623.8
5/4 16 | 0 | 0 | 0 | 0 | 0 | 0 | 0 | 0 | 0 | 0 | 8.1 | 194 | 0 | 0 | 0 | 202.1 | 202.1 | 0 | 0 | 202.1 | 0 | 31.2 | 0 | 0 | 0 | 23.4 | 562
5/4 17 | 0 | 0 | 0 | 0 | 0 | 0 | 0 | 0 | 0 | 0 | 22.9 | 262.8 | 0 | 0 | 0 | 285.8 | 285.8 | 0 | 0 | 285.8 | 0 | 31.2 | 0 | 0 | 0 | 15.6 | 178.2
5/4 18 | 0 | 0 | 0 | 0 | 0 | 0 | 0 | 0 | 0 | 0 | 66.5 | 241.5 | 4.5 | 0 | 36.5 | 349 | 349 | 0 | 0 | 349 | 0 | 31.2 | 0 | 0 | 0 | 0 | 0
5/4 19 | 0 | 0 | 0 | 0 | 0 | 0 | 0 | 0 | 0 | 0 | 87.5 | 126 | 4.5 | 0 | 150.4 | 368.5 | 368.5 | 0 | 0 | 368.5 | 0 | 31.2 | 0 | 0 | 0 | 0 | 0
5/4 20 | 0 | 0 | 0 | 0 | 0 | 0 | 0 | 0 | 0 | 0 | 94.5 | 42 | 51.6 | 0 | 160 | 348.1 | 348.1 | 0 | 0 | 348.1 | 0 | 31.2 | 0 | 0 | 0 | 0 | 0
5/4 21 | 0 | 0 | 0 | 0 | 0 | 0 | 0 | 0 | 0 | 0 | 161 | 0 | 4.5 | 0 | 152.7 | 318.3 | 318.3 | 0 | 0 | 318.3 | 0 | 31.2 | 0 | 0 | 0 | 0 | 0
5/4 22 | 0 | 0 | 0 | 0 | 0 | 0 | 0 | 0 | 0 | 0 | 206.5 | 0 | 4.5 | 0 | 52.8 | 263.9 | 263.9 | 0 | 0 | 263.9 | 0 | 31.2 | 0 | 0 | 0 | 0 | 0
5/4 23 | 0 | 0 | 0 | 0 | 0 | 0 | 0 | 0 | 0 | 0 | 184.6 | 0 | 0 | 0 | 0 | 184.6 | 184.6 | 0 | 0 | 184.6 | 0 | 31.2 | 0 | 0 | 0 | 28.9 | 0
5/5 0 | 0 | 0 | 0 | 0 | 0 | 0 | 0 | 0 | 0 | 0 | 110.3 | 0 | 0 | 0 | 0 | 110.3 | 110.3 | 0 | 0 | 110.3 | 0 | 31.2 | 0 | 0 | 0 | 96.2 | 0
5/5 1 | 0 | 0 | 0 | 0 | 0 | 0 | 0 | 0 | 0 | 0 | 72.4 | 0 | 0 | 0 | 0 | 72.4 | 72.4 | 0 | 0 | 72.4 | 0 | 31.2 | 0 | 0 | 0 | 130.6 | 0
5/5 2 | 0 | 0 | 0 | 0 | 0 | 0 | 0 | 0 | 0 | 0 | 52.7 | 0 | 0 | 0 | 0 | 52.7 | 52.7 | 0 | 0 | 52.7 | 0 | 31.2 | 0 | 0 | 0 | 129.3 | 0
5/5 3 | 0 | 0 | 0 | 0 | 0 | 0 | 0 | 0 | 0 | 0 | 34.8 | 0 | 0 | 0 | 0 | 34.8 | 34.8 | 0 | 0 | 34.8 | 0 | 31.2 | 0 | 0 | 0 | 73.7 | 0
5/5 4 | 0 | 0 | 0 | 0 | 0 | 0 | 0 | 0 | 0 | 0 | 33.6 | 0 | 0 | 0 | 0 | 33.6 | 33.6 | 0 | 0 | 33.6 | 0 | 31.2 | 0 | 0 | 0 | 78.4 | 0
5/5 5 | 0 | 0 | 0 | 0 | 0 | 0 | 0 | 0 | 0 | 0 | 43.4 | 0 | 0 | 0 | 0 | 43.4 | 43.4 | 0 | 0 | 43.4 | 0 | 31.2 | 0 | 0 | 0 | 47.6 | 0
5/5 6 | 0 | 0 | 0 | 0 | 0 | 0 | 0 | 0 | 0 | 0 | 88.3 | 0 | 0 | 0 | 0 | 88.3 | 88.3 | 0 | 0 | 88.3 | 0 | 31.2 | 0 | 0 | 0 | 6.2 | 0
5/5 7 | 0 | 0 | 0 | 0 | 0 | 0 | 0 | 0 | 0 | 0 | 94.5 | 21 | 0 | 0 | 45.9 | 161.4 | 161.4 | 0 | 0 | 161.4 | 0 | 31.2 | 0 | 0 | 0 | 0 | 0
5/5 8 | 0 | 0 | 0 | 0 | 0 | 0 | 0 | 0 | 0 | 0 | 122.5 | 73.5 | 0 | 0 | 17.5 | 213.5 | 213.5 | 0 | 0 | 213.5 | 0 | 31.2 | 0 | 0 | 0 | 0 | 0
5/5 9 | 0 | 0 | 0 | 0 | 0 | 0 | 0 | 0 | 0 | 0 | 88.6 | 91 | 0 | 0 | 0 | 179.6 | 179.6 | 0 | 0 | 179.6 | 0 | 31.2 | 0 | 0 | 0 | 44.4 | 45.5
5/5 10 | 0 | 0 | 0 | 0 | 0 | 0 | 0 | 0 | 0 | 0 | 63.4 | 99.6 | 0 | 0 | 0 | 162.9 | 162.9 | 0 | 0 | 162.9 | 0 | 31.2 | 0 | 0 | 0 | 83.6 | 131.4
5/5 11 | 0 | 0 | 0 | 0 | 0 | 0 | 0 | 0 | 0 | 0 | 39.7 | 89.3 | 0 | 0 | 0 | 129 | 129 | 0 | 0 | 129 | 0 | 31.2 | 0 | 0 | 0 | 100.3 | 225.7
5/5 12 | 0 | 0 | 0 | 0 | 0 | 0 | 0 | 0 | 0 | 0 | 22.9 | 61.6 | 0 | 0 | 0 | 84.6 | 84.6 | 0 | 0 | 84.6 | 0 | 31.2 | 0 | 0 | 0 | 145.1 | 389.9
5/5 13 | 0 | 0 | 0 | 0 | 0 | 0 | 0 | 0 | 0 | 0 | 46.7 | 145 | 0 | 0 | -116.1 | 191.7 | 75.6 | 0 | 0 | 75.6 | 0 | 31.2 | 0 | 0 | 0 | 159.8 | 495.5
5/5 14 | 0 | 0 | 0 | 0 | 0 | 0 | 0 | 0 | 0 | 0 | 34.8 | 62.4 | 0 | 0 | -15.3 | 97.2 | 81.9 | 0 | 0 | 81.9 | 0 | 31.2 | 0 | 0 | 0 | 234.7 | 420.6
5/5 15 | 0 | 0 | 0 | 0 | 0 | 0 | 0 | 0 | 0 | 0 | 40 | 75.1 | 0 | 0 | 0 | 115.1 | 115.1 | 0 | 0 | 115.1 | 0 | 31.2 | 0 | 0 | 0 | 222.5 | 418.4
5/5 16 | 0 | 0 | 0 | 0 | 0 | 0 | 0 | 0 | 0 | 0 | 57.8 | 144.2 | 0 | 0 | 0 | 202 | 202 | 0 | 0 | 202 | 0 | 31.2 | 0 | 0 | 0 | 169.7 | 422.8
5/5 17 | 0 | 0 | 0 | 0 | 0 | 0 | 0 | 0 | 0 | 0 | 93.8 | 191.9 | 0 | 0 | 0 | 285.7 | 285.7 | 0 | 0 | 285.7 | 0 | 31.2 | 0 | 0 | 0 | 137.2 | 280.6
5/5 18 | 0 | 0 | 0 | 0 | 0 | 0 | 0 | 0 | 0 | 0 | 196.1 | 152.8 | 0 | 0 | 0 | 348.9 | 348.9 | 0 | 0 | 348.9 | 0 | 31.2 | 0 | 0 | 0 | 73.4 | 57.2
5/5 19 | 0 | 0 | 0 | 0 | 0 | 0 | 0 | 0 | 0 | 0 | 252.5 | 115.9 | 0 | 0 | 0 | 368.4 | 368.4 | 0 | 0 | 368.4 | 0 | 31.2 | 0 | 0 | 0 | 45 | 20.6
5/5 20 | 0 | 0 | 0 | 0 | 0 | 0 | 0 | 0 | 0 | 0 | 294 | 31.5 | 0 | 0 | 22.5 | 348 | 348 | 0 | 0 | 348 | 0 | 31.2 | 0 | 0 | 0 | 0 | 0
5/5 21 | 0 | 0 | 0 | 0 | 0 | 0 | 0 | 0 | 0 | 0 | 287 | 0 | 0 | 0 | 31.2 | 318.2 | 318.2 | 0 | 0 | 318.2 | 0 | 31.2 | 0 | 0 | 0 | 0 | 0
5/5 22 | 0 | 0 | 0 | 0 | 0 | 0 | 0 | 0 | 0 | 0 | 262.5 | 0 | 0 | 0 | 1.3 | 263.8 | 263.8 | 0 | 0 | 263.8 | 0 | 31.2 | 0 | 0 | 0 | 0 | 0
5/5 23 | 0 | 0 | 0 | 0 | 0 | 0 | 0 | 0 | 0 | 0 | 184.5 | 0 | 0 | 0 | 0 | 184.5 | 184.5 | 0 | 0 | 184.5 | 0 | 31.2 | 0 | 0 | 0 | 46.5 | 0
5/6 0 | 0 | 0 | 0 | 0 | 0 | 0 | 0 | 0 | 0 | 0 | 110.4 | 0 | 0 | 0 | 0 | 110.4 | 110.4 | 0 | 0 | 110.4 | 0 | 31.2 | 0 | 0 | 0 | 99.6 | 0
5/6 1 | 0 | 0 | 0 | 0 | 0 | 0 | 0 | 0 | 0 | 0 | 72.5 | 0 | 0 | 0 | 0 | 72.5 | 72.5 | 0 | 0 | 72.5 | 0 | 31.2 | 0 | 0 | 0 | 158.5 | 0
5/6 2 | 0 | 0 | 0 | 0 | 0 | 0 | 0 | 0 | 0 | 0 | 52.7 | 0 | 0 | 0 | 0 | 52.7 | 52.7 | 0 | 0 | 52.7 | 0 | 31.2 | 0 | 0 | 0 | 136.3 | 0
5/6 3 | 0 | 0 | 0 | 0 | 0 | 0 | 0 | 0 | 0 | 0 | 34.8 | 0 | 0 | 0 | 0 | 34.8 | 34.8 | 0 | 0 | 34.8 | 0 | 31.2 | 0 | 0 | 0 | 122.7 | 0
5/6 4 | 0 | 0 | 0 | 0 | 0 | 0 | 0 | 0 | 0 | 0 | 33.7 | 0 | 0 | 0 | 0 | 33.7 | 33.7 | 0 | 0 | 33.7 | 0 | 31.2 | 0 | 0 | 0 | 106.3 | 0
5/6 5 | 0 | 0 | 0 | 0 | 0 | 0 | 0 | 0 | 0 | 0 | 43.4 | 0 | 0 | 0 | 0 | 43.4 | 43.4 | 0 | 0 | 43.4 | 0 | 31.2 | 0 | 0 | 0 | 82.6 | 0
5/6 6 | 0 | 0 | 0 | 0 | 0 | 0 | 0 | 0 | 0 | 0 | 88.4 | 0 | 0 | 0 | 0 | 88.4 | 88.4 | 0 | 0 | 88.4 | 0 | 31.2 | 0 | 0 | 0 | 34.1 | 0
5/6 7 | 0 | 0 | 0 | 0 | 0 | 0 | 0 | 0 | 0 | 0 | 112 | 42 | 0 | 0 | 7.4 | 161.4 | 161.4 | 0 | 0 | 161.4 | 0 | 31.2 | 0 | 0 | 0 | 0 | 0
5/6 8 | 0 | 0 | 0 | 0 | 0 | 0 | 0 | 0 | 0 | 0 | 87.5 | 73.5 | 0 | 0 | 52.5 | 213.5 | 213.5 | 0 | 0 | 213.5 | 0 | 31.2 | 0 | 0 | 0 | 0 | 0
5/6 9 | 0 | 0 | 0 | 0 | 0 | 0 | 0 | 0 | 0 | 0 | 25 | 154.7 | 0 | 0 | 0 | 179.6 | 179.6 | 0 | 0 | 179.6 | 0 | 31.2 | 0 | 0 | 0 | 31 | 191.8
5/6 10 | 0 | 0 | 0 | 0 | 0 | 0 | 0 | 0 | 0 | 0 | 13.8 | 149.1 | 0 | 0 | 0 | 162.9 | 162.9 | 0 | 0 | 162.9 | 0 | 31.2 | 0 | 0 | 0 | 38.7 | 417.9
5/6 11 | 0 | 0 | 0 | 0 | 0 | 0 | 0 | 0 | 0 | 0 | 8 | 121.1 | 0 | 0 | 0 | 129.1 | 129.1 | 0 | 0 | 129.1 | 0 | 31.2 | 0 | 0 | 0 | 41 | 624.4
5/6 12 | 0 | 0 | 0 | 0 | 0 | 0 | 0 | 0 | 0 | 0 | 11.8 | 209.2 | 0 | 0 | -136.4 | 221 | 84.6 | 0 | 0 | 84.6 | 0 | 31.2 | 0 | 0 | 0 | 37.2 | 662.3
5/6 13 | 0 | 0 | 0 | 0 | 0 | 0 | 0 | 0 | 0 | 0 | 9.6 | 176.4 | 0 | 0 | -110.4 | 186 | 75.6 | 0 | 0 | 75.6 | 0 | 31.2 | 0 | 0 | 0 | 35.9 | 663.6
5/6 14 | 0 | 0 | 0 | 0 | 0 | 0 | 0 | 0 | 0 | 0 | 9 | 148.9 | 0 | 0 | -76 | 157.9 | 81.9 | 0 | 0 | 81.9 | 0 | 31.2 | 0 | 0 | 0 | 40 | 659.6
5/6 15 | 0 | 0 | 0 | 0 | 0 | 0 | 0 | 0 | 0 | 0 | 20.8 | 238.6 | 0 | 0 | -144.3 | 259.4 | 115.1 | 0 | 0 | 115.1 | 0 | 31.2 | 0 | 0 | 0 | 56.2 | 643.4
5/6 16 | 0 | 0 | 0 | 0 | 0 | 0 | 0 | 0 | 0 | 0 | 22.4 | 179.6 | 0 | 0 | 0 | 202 | 202 | 0 | 0 | 202 | 0 | 31.2 | 0 | 0 | 0 | 51.1 | 408.4
5/6 17 | 0 | 0 | 0 | 0 | 0 | 0 | 0 | 0 | 0 | 0 | 48.9 | 236.8 | 0 | 0 | 0 | 285.7 | 285.7 | 0 | 0 | 285.7 | 0 | 31.2 | 0 | 0 | 0 | 59.6 | 288.2
5/6 18 | 0 | 0 | 0 | 0 | 0 | 0 | 0 | 0 | 0 | 0 | 98.6 | 250.3 | 0 | 0 | 0 | 349 | 349 | 0 | 0 | 349 | 0 | 31.2 | 0 | 0 | 0 | 37.9 | 96.2
5/6 19 | 0 | 0 | 0 | 0 | 0 | 0 | 0 | 0 | 0 | 0 | 161 | 136.5 | 0 | 0 | 70.9 | 368.4 | 368.4 | 0 | 0 | 368.4 | 0 | 31.2 | 0 | 0 | 0 | 0 | 0
5/6 20 | 0 | 0 | 0 | 0 | 0 | 0 | 0 | 0 | 0 | 0 | 175 | 31.5 | 0 | 0 | 141.5 | 348 | 348 | 0 | 0 | 348 | 0 | 31.2 | 0 | 0 | 0 | 0 | 0
5/6 21 | 0 | 0 | 0 | 0 | 0 | 0 | 0 | 0 | 0 | 0 | 203 | 0 | 0 | 0 | 115.2 | 318.2 | 318.2 | 0 | 0 | 318.2 | 0 | 31.2 | 0 | 0 | 0 | 0 | 0
5/6 22 | 0 | 0 | 0 | 0 | 0 | 0 | 0 | 0 | 0 | 0 | 231 | 0 | 0 | 0 | 32.8 | 263.8 | 263.8 | 0 | 0 | 263.8 | 0 | 31.2 | 0 | 0 | 0 | 0 | 0
5/6 23 | 0 | 0 | 0 | 0 | 0 | 0 | 0 | 0 | 0 | 0 | 184.6 | 0 | 0 | 0 | 0 | 184.6 | 184.6 | 0 | 0 | 184.6 | 0 | 31.2 | 0 | 0 | 0 | 39.4 | 0
5/7 0 | 0 | 0 | 0 | 0 | 0 | 0 | 0 | 0 | 0 | 0 | 110.4 | 0 | 0 | 0 | 0 | 110.4 | 110.4 | 0 | 0 | 110.4 | 0 | 25.8 | 0 | 0 | 0 | 75.1 | 0
5/7 1 | 0 | 0 | 0 | 0 | 0 | 0 | 0 | 0 | 0 | 0 | 72.5 | 0 | 0 | 0 | 0 | 72.5 | 72.5 | 0 | 0 | 72.5 | 0 | 25.8 | 0 | 0 | 0 | 109.5 | 0
5/7 2 | 0 | 0 | 0 | 0 | 0 | 0 | 0 | 0 | 0 | 0 | 52.7 | 0 | 0 | 0 | 0 | 52.7 | 52.7 | 0 | 0 | 52.7 | 0 | 25.8 | 0 | 0 | 0 | 111.8 | 0
5/7 3 | 0 | 0 | 0 | 0 | 0 | 0 | 0 | 0 | 0 | 0 | 34.9 | 0 | 0 | 0 | 0 | 34.9 | 34.9 | 0 | 0 | 34.9 | 0 | 25.8 | 0 | 0 | 0 | 126.1 | 0
5/7 4 | 0 | 0 | 0 | 0 | 0 | 0 | 0 | 0 | 0 | 0 | 33.7 | 0 | 0 | 0 | 0 | 33.7 | 33.7 | 0 | 0 | 33.7 | 0 | 25.8 | 0 | 0 | 0 | 130.8 | 0
5/7 5 | 0 | 0 | 0 | 0 | 0 | 0 | 0 | 0 | 0 | 0 | 43.4 | 0 | 0 | 0 | 0 | 43.4 | 43.4 | 0 | 0 | 43.4 | 0 | 25.8 | 0 | 0 | 0 | 103.6 | 0
5/7 6 | 0 | 0 | 0 | 0 | 0 | 0 | 0 | 0 | 0 | 0 | 88.4 | 0 | 0 | 0 | 0 | 88.4 | 88.4 | 0 | 0 | 88.4 | 0 | 25.8 | 0 | 0 | 0 | 83.1 | 0
5/7 7 | 0 | 0 | 0 | 0 | 0 | 0 | 0 | 0 | 0 | 0 | 130.2 | 31.2 | 0 | 0 | 0 | 161.4 | 161.4 | 0 | 0 | 161.4 | 0 | 25.8 | 0 | 0 | 0 | 44.8 | 10.8
5/7 8 | 0 | 0 | 0 | 0 | 0 | 0 | 0 | 0 | 0 | 0 | 144.5 | 69 | 0 | 0 | 0 | 213.5 | 213.5 | 0 | 0 | 213.5 | 0 | 25.8 | 0 | 0 | 0 | 9.5 | 4.5
5/7 9 | 0 | 0 | 0 | 0 | 0 | 0 | 0 | 0 | 0 | 0 | 50 | 129.7 | 0 | 0 | 0 | 179.7 | 179.7 | 0 | 0 | 179.7 | 0 | 25.8 | 0 | 0 | 0 | 79.5 | 206.3
5/7 10 | 0 | 0 | 0 | 0 | 0 | 0 | 0 | 0 | 0 | 0 | 25.5 | 137.4 | 0 | 0 | 0 | 163 | 163 | 0 | 0 | 163 | 0 | 25.8 | 0 | 0 | 0 | 76 | 408.6
5/7 11 | 0 | 0 | 0 | 0 | 0 | 0 | 0 | 0 | 0 | 0 | 27.4 | 261.7 | 0 | 0 | -160 | 289.1 | 129.1 | 0 | 0 | 129.1 | 0 | 25.8 | 0 | 0 | 0 | 49.6 | 473.3
5/7 12 | 0 | 0 | 0 | 0 | 0 | 0 | 0 | 0 | 0 | 0 | 13.9 | 230.7 | 0 | 0 | -160 | 244.6 | 84.6 | 0 | 0 | 84.6 | 0 | 25.8 | 0 | 0 | 0 | 31.6 | 525.3
5/7 13 | 0 | 0 | 0 | 0 | 0 | 0 | 0 | 0 | 0 | 0 | 11.7 | 136.2 | 0 | 0 | -72.3 | 147.9 | 75.6 | 0 | 0 | 75.6 | 0 | 25.8 | 0 | 0 | 0 | 40.8 | 472.8
5/7 14 | 0 | 0 | 0 | 0 | 0 | 0 | 0 | 0 | 0 | 0 | 19.8 | 170.1 | 0 | 0 | -108 | 189.9 | 81.9 | 0 | 0 | 81.9 | 0 | 25.8 | 0 | 0 | 0 | 53.7 | 459.9
5/7 15 | 0 | 0 | 0 | 0 | 0 | 0 | 0 | 0 | 0 | 0 | 31.2 | 197.2 | 0 | 0 | -113.3 | 228.4 | 115.1 | 0 | 0 | 115.1 | 0 | 25.8 | 0 | 0 | 0 | 70.3 | 443.3
5/7 16 | 0 | 0 | 0 | 0 | 0 | 0 | 0 | 0 | 0 | 0 | 37.7 | 190.7 | 0 | 0 | -26.4 | 228.5 | 202.1 | 0 | 0 | 202.1 | 0 | 25.8 | 0 | 0 | 0 | 84.8 | 428.8
5/7 17 | 0 | 0 | 0 | 0 | 0 | 0 | 0 | 0 | 0 | 0 | 51.9 | 233.8 | 0 | 0 | 0 | 285.7 | 285.7 | 0 | 0 | 285.7 | 0 | 25.8 | 0 | 0 | 0 | 74.1 | 333.2
5/7 18 | 0 | 0 | 0 | 0 | 0 | 0 | 0 | 0 | 0 | 0 | 108 | 241 | 0 | 0 | 0 | 349 | 349 | 0 | 0 | 349 | 0 | 25.8 | 0 | 0 | 0 | 42.5 | 95
5/7 19 | 0 | 0 | 0 | 0 | 0 | 0 | 0 | 0 | 0 | 0 | 150.5 | 115.5 | 0.3 | 0 | 102.2 | 368.4 | 368.4 | 0 | 0 | 368.4 | 0 | 25.8 | 0 | 0 | 0 | 0 | 0
5/7 20 | 0 | 0 | 0 | 0 | 0 | 0 | 0 | 0 | 0 | 0 | 133 | 21 | 34 | 0 | 160 | 348 | 348 | 0 | 0 | 348 | 0 | 25.8 | 0 | 0 | 0 | 0 | 0
5/7 21 | 0 | 0 | 0 | 0 | 0 | 0 | 0 | 0 | 0 | 0 | 119 | 0 | 39.2 | 0 | 160 | 318.2 | 318.2 | 0 | 0 | 318.2 | 0 | 25.8 | 0 | 0 | 0 | 0 | 0
5/7 22 | 0 | 0 | 0 | 0 | 0 | 0 | 0 | 0 | 0 | 0 | 164.5 | 0 | 0.3 | 0 | 99 | 263.8 | 263.8 | 0 | 0 | 263.8 | 0 | 25.8 | 0 | 0 | 0 | 0 | 0
5/7 23 | 0 | 0 | 0 | 0 | 0 | 0 | 0 | 0 | 0 | 0 | 129.5 | 0 | 0.3 | 0 | 54.8 | 184.6 | 184.6 | 0 | 0 | 184.6 | 0 | 25.8 | 0 | 0 | 0 | 0 | 0
5/8 0 | 0 | 0 | 0 | 0 | 0 | 0 | 0 | 0 | 0 | 0 | 110.4 | 0 | 0 | 0 | 0 | 110.4 | 110.4 | 0 | 0 | 110.4 | 0 | 25.8 | 0 | 0 | 0 | 12.1 | 0
5/8 1 | 0 | 0 | 0 | 0 | 0 | 0 | 0 | 0 | 0 | 0 | 72.5 | 0 | 0 | 0 | 0 | 72.5 | 72.5 | 0 | 0 | 72.5 | 0 | 25.8 | 0 | 0 | 0 | 71 | 0
5/8 2 | 0 | 0 | 0 | 0 | 0 | 0 | 0 | 0 | 0 | 0 | 52.7 | 0 | 0 | 0 | 0 | 52.7 | 52.7 | 0 | 0 | 52.7 | 0 | 25.8 | 0 | 0 | 0 | 125.8 | 0
5/8 3 | 0 | 0 | 0 | 0 | 0 | 0 | 0 | 0 | 0 | 0 | 34.9 | 0 | 0 | 0 | 0 | 34.9 | 34.9 | 0 | 0 | 34.9 | 0 | 25.8 | 0 | 0 | 0 | 129.6 | 0
5/8 4 | 0 | 0 | 0 | 0 | 0 | 0 | 0 | 0 | 0 | 0 | 33.7 | 0 | 0 | 0 | 0 | 33.7 | 33.7 | 0 | 0 | 33.7 | 0 | 25.8 | 0 | 0 | 0 | 127.3 | 0
5/8 5 | 0 | 0 | 0 | 0 | 0 | 0 | 0 | 0 | 0 | 0 | 43.4 | 0 | 0 | 0 | 0 | 43.4 | 43.4 | 0 | 0 | 43.4 | 0 | 25.8 | 0 | 0 | 0 | 72.1 | 0
5/8 6 | 0 | 0 | 0 | 0 | 0 | 0 | 0 | 0 | 0 | 0 | 88.4 | 0 | 0 | 0 | 0 | 88.4 | 88.4 | 0 | 0 | 88.4 | 0 | 25.8 | 0 | 0 | 0 | 23.6 | 0
5/8 7 | 0 | 0 | 0 | 0 | 0 | 0 | 0 | 0 | 0 | 0 | 100.9 | 60.5 | 0 | 0 | 0 | 161.4 | 161.4 | 0 | 0 | 161.4 | 0 | 25.8 | 0 | 0 | 0 | 4.1 | 2.5
5/8 8 | 0 | 0 | 0 | 0 | 0 | 0 | 0 | 0 | 0 | 0 | 94.5 | 73.5 | 45.6 | 0 | 0 | 213.6 | 213.6 | 0 | 0 | 213.6 | 0 | 25.8 | 0 | 0 | 0 | 0 | 0
5/8 9 | 0 | 0 | 0 | 0 | 0 | 0 | 0 | 0 | 0 | 0 | 30.7 | 149 | 0 | 0 | 0 | 179.7 | 179.7 | 0 | 0 | 179.7 | 0 | 25.8 | 0 | 0 | 0 | 42.8 | 208
5/8 10 | 0 | 0 | 0 | 0 | 0 | 0 | 0 | 0 | 0 | 0 | 18.6 | 144.4 | 0 | 0 | 0 | 163 | 163 | 0 | 0 | 163 | 0 | 25.8 | 0 | 0 | 0 | 58.4 | 454.1
5/8 11 | 0 | 0 | 0 | 0 | 0 | 0 | 0 | 0 | 0 | 0 | 16.2 | 200.2 | 0 | 0 | -87.4 | 216.5 | 129.1 | 0 | 0 | 129.1 | 0 | 25.8 | 0 | 0 | 0 | 46.8 | 576.8
5/8 12 | 0 | 0 | 0 | 0 | 0 | 0 | 0 | 0 | 0 | 0 | 12.5 | 200.5 | 0 | 0 | -128.4 | 213 | 84.6 | 0 | 0 | 84.6 | 0 | 25.8 | 0 | 0 | 0 | 36.5 | 587
5/8 13 | 0 | 0 | 0 | 0 | 0 | 0 | 0 | 0 | 0 | 0 | 11.9 | 223.7 | 0 | 0 | -160 | 235.6 | 75.6 | 0 | 0 | 75.6 | 0 | 25.8 | 0 | 0 | 0 | 40.6 | 763.3
5/8 14 | 0 | 0 | 0 | 0 | 0 | 0 | 0 | 0 | 0 | 0 | 15.7 | 207.8 | 0 | 0 | -141.5 | 223.4 | 81.9 | 0 | 0 | 81.9 | 0 | 25.8 | 0 | 0 | 0 | 43.8 | 579.7
5/8 15 | 0 | 0 | 0 | 0 | 0 | 0 | 0 | 0 | 0 | 0 | 15.6 | 190.3 | 0 | 0 | -90.8 | 205.9 | 115.1 | 0 | 0 | 115.1 | 0 | 25.8 | 0 | 0 | 0 | 47.4 | 576.2
5/8 16 | 0 | 0 | 0 | 0 | 0 | 0 | 0 | 0 | 0 | 0 | 27.7 | 206.3 | 0 | 0 | -31.9 | 234 | 202.1 | 0 | 0 | 202.1 | 0 | 25.8 | 0 | 0 | 0 | 73.8 | 549.7
5/8 17 | 0 | 0 | 0 | 0 | 0 | 0 | 0 | 0 | 0 | 0 | 45.2 | 240.5 | 0 | 0 | 0 | 285.7 | 285.7 | 0 | 0 | 285.7 | 0 | 25.8 | 0 | 0 | 0 | 31.8 | 169
5/8 18 | 0 | 0 | 0 | 0 | 0 | 0 | 0 | 0 | 0 | 0 | 80.5 | 210 | 54 | 0 | 4.5 | 349 | 349 | 0 | 0 | 349 | 0 | 25.8 | 0 | 0 | 0 | 0 | 0
5/8 19 | 0 | 0 | 0 | 0 | 0 | 0 | 0 | 0 | 0 | 0 | 91 | 136.5 | 54 | 0 | 86.9 | 368.4 | 368.4 | 0 | 0 | 368.4 | 0 | 25.8 | 0 | 0 | 0 | 0 | 0
5/8 20 | 0 | 0 | 0 | 0 | 0 | 0 | 0 | 0 | 0 | 0 | 87.5 | 10.5 | 90 | 0 | 160 | 348 | 348 | 0 | 0 | 348 | 0 | 25.8 | 0 | 0 | 0 | 0 | 0
5/8 21 | 0 | 0 | 0 | 0 | 0 | 0 | 0 | 0 | 0 | 0 | 105 | 0 | 54 | 0 | 159.2 | 318.2 | 318.2 | 0 | 0 | 318.2 | 0 | 25.8 | 0 | 0 | 0 | 0 | 0
5/8 22 | 0 | 0 | 0 | 0 | 0 | 0 | 0 | 0 | 0 | 0 | 91 | 0 | 54 | 0 | 118.8 | 263.8 | 263.8 | 0 | 0 | 263.8 | 0 | 25.8 | 0 | 0 | 0 | 0 | 0
5/8 23 | 0 | 0 | 0 | 0 | 0 | 0 | 0 | 0 | 0 | 0 | 84 | 0 | 54 | 0 | 46.6 | 184.6 | 184.6 | 0 | 0 | 184.6 | 0 | 25.8 | 0 | 0 | 0 | 0 | 0
5/9 0 | 0 | 0 | 0 | 0 | 0 | 0 | 0 | 0 | 0 | 0 | 56 | 0 | 54.4 | 0 | 0 | 110.4 | 110.4 | 0 | 0 | 110.4 | 0 | 25.8 | 0 | 0 | 0 | 0 | 0
5/9 1 | 0 | 0 | 0 | 0 | 0 | 0 | 0 | 0 | 0 | 0 | 38.5 | 0 | 34 | 0 | 0 | 72.5 | 72.5 | 0 | 0 | 72.5 | 0 | 25.8 | 0 | 0 | 0 | 0 | 0
5/9 2 | 0 | 0 | 0 | 0 | 0 | 0 | 0 | 0 | 0 | 0 | 28 | 0 | 24.7 | 0 | 0 | 52.7 | 52.7 | 0 | 0 | 52.7 | 0 | 25.8 | 0 | 0 | 0 | 0 | 0
5/9 3 | 0 | 0 | 0 | 0 | 0 | 0 | 0 | 0 | 0 | 0 | 34.9 | 0 | 0 | 0 | 0 | 34.9 | 34.9 | 0 | 0 | 34.9 | 0 | 25.8 | 0 | 0 | 0 | 0.1 | 0
5/9 4 | 0 | 0 | 0 | 0 | 0 | 0 | 0 | 0 | 0 | 0 | 33.7 | 0 | 0 | 0 | 0 | 33.7 | 33.7 | 0 | 0 | 33.7 | 0 | 25.8 | 0 | 0 | 0 | 36.3 | 0
5/9 5 | 0 | 0 | 0 | 0 | 0 | 0 | 0 | 0 | 0 | 0 | 38.5 | 0 | 5 | 0 | 0 | 43.5 | 43.5 | 0 | 0 | 43.5 | 0 | 25.8 | 0 | 0 | 0 | 0 | 0
5/9 6 | 0 | 0 | 0 | 0 | 0 | 0 | 0 | 0 | 0 | 0 | 28 | 0 | 60.4 | 0 | 0 | 88.4 | 88.4 | 0 | 0 | 88.4 | 0 | 25.8 | 0 | 0 | 0 | 0 | 0
5/9 7 | 0 | 0 | 0 | 0 | 0 | 0 | 0 | 0 | 0 | 0 | 21 | 52.5 | 65.7 | 0 | 22.2 | 161.4 | 161.4 | 0 | 0 | 161.4 | 0 | 25.8 | 0 | 0 | 0 | 0 | 0
5/9 8 | 0 | 0 | 0 | 0 | 0 | 0 | 0 | 0 | 0 | 0 | 14 | 73.5 | 65.7 | 0 | 60.4 | 213.6 | 213.6 | 0 | 0 | 213.6 | 0 | 25.8 | 0 | 0 | 0 | 0 | 0
5/9 9 | 0 | 0 | 0 | 0 | 0 | 0 | 0 | 0 | 0 | 0 | 3.6 | 176.1 | 0 | 0 | 0 | 179.7 | 179.7 | 0 | 0 | 179.7 | 0 | 25.8 | 0 | 0 | 0 | 3.4 | 170.4
5/9 10 | 0 | 0 | 0 | 0 | 0 | 0 | 0 | 0 | 0 | 0 | 2.9 | 160.1 | 0 | 0 | 0 | 163 | 163 | 0 | 0 | 163 | 0 | 25.8 | 0 | 0 | 0 | 7.6 | 417.4
5/9 11 | 0 | 0 | 0 | 0 | 0 | 0 | 0 | 0 | 0 | 0 | 1.2 | 129.2 | 0 | 0 | -1.3 | 130.4 | 129.1 | 0 | 0 | 129.1 | 0 | 25.8 | 0 | 0 | 0 | 5.8 | 626.8
5/9 12 | 0 | 0 | 0 | 0 | 0 | 0 | 0 | 0 | 0 | 0 | 4.8 | 239.8 | 0 | 0 | -160 | 244.6 | 84.6 | 0 | 0 | 84.6 | 0 | 25.8 | 0 | 0 | 0 | 12.7 | 631.7
5/9 13 | 0 | 0 | 0 | 0 | 0 | 0 | 0 | 0 | 0 | 0 | 6 | 229.6 | 0 | 0 | -160 | 235.6 | 75.6 | 0 | 0 | 75.6 | 0 | 25.8 | 0 | 0 | 0 | 18.5 | 704.9
5/9 14 | 0 | 0 | 0 | 0 | 0 | 0 | 0 | 0 | 0 | 0 | 7.1 | 234.8 | 0 | 0 | -160 | 242 | 82 | 0 | 0 | 82 | 0 | 25.8 | 0 | 0 | 0 | 20.9 | 689.2
5/9 15 | 0 | 0 | 0 | 0 | 0 | 0 | 0 | 0 | 0 | 0 | 7.4 | 266.5 | 0 | 0 | -158.7 | 273.8 | 115.1 | 0 | 0 | 115.1 | 0 | 25.8 | 0 | 0 | 0 | 17.1 | 615.5
5/9 16 | 0 | 0 | 0 | 0 | 0 | 0 | 0 | 0 | 0 | 0 | 5.5 | 196.6 | 0 | 0 | 0 | 202.1 | 202.1 | 0 | 0 | 202.1 | 0 | 25.8 | 0 | 0 | 0 | 15.5 | 548.9
5/9 17 | 0 | 0 | 0 | 0 | 0 | 0 | 0 | 0 | 0 | 0 | 6.9 | 278.9 | 0 | 0 | 0 | 285.7 | 285.7 | 0 | 0 | 285.7 | 0 | 25.8 | 0 | 0 | 0 | 7.1 | 288.1
5/9 18 | 0 | 0 | 0 | 0 | 0 | 0 | 0 | 0 | 0 | 0 | 16.8 | 332.2 | 0 | 0 | 0 | 349 | 349 | 0 | 0 | 349 | 0 | 25.8 | 0 | 0 | 0 | 0.7 | 14.3
5/9 19 | 0 | 0 | 0 | 0 | 0 | 0 | 0 | 0 | 0 | 0 | 17.5 | 147 | 65.7 | 0 | 138.3 | 368.5 | 368.5 | 0 | 0 | 368.5 | 0 | 25.8 | 0 | 0 | 0 | 0 | 0
5/9 20 | 0 | 0 | 0 | 0 | 0 | 0 | 0 | 0 | 0 | 0 | 56 | 42 | 90.1 | 0 | 160 | 348.1 | 348.1 | 0 | 0 | 348.1 | 0 | 25.8 | 0 | 0 | 0 | 0 | 0
5/9 21 | 0 | 0 | 0 | 0 | 0 | 0 | 0 | 0 | 0 | 0 | 126 | 0 | 65.7 | 0 | 126.5 | 318.2 | 318.2 | 0 | 0 | 318.2 | 0 | 25.8 | 0 | 0 | 0 | 0 | 0
5/9 22 | 0 | 0 | 0 | 0 | 0 | 0 | 0 | 0 | 0 | 0 | 129.5 | 0 | 65.7 | 0 | 68.7 | 263.9 | 263.9 | 0 | 0 | 263.9 | 0 | 25.8 | 0 | 0 | 0 | 0 | 0
5/9 23 | 0 | 0 | 0 | 0 | 0 | 0 | 0 | 0 | 0 | 0 | 178.5 | 0 | 6.1 | 0 | 0 | 184.6 | 184.6 | 0 | 0 | 184.6 | 0 | 25.8 | 0 | 0 | 0 | 0 | 0
5/10 0 | 0 | 0 | 0 | 0 | 0 | 0 | 0 | 0 | 0 | 0 | 110.4 | 0 | 0 | 0 | 0 | 110.4 | 110.4 | 0 | 0 | 110.4 | 0 | 25.8 | 0 | 0 | 0 | 8.6 | 0
5/10 1 | 0 | 0 | 0 | 0 | 0 | 0 | 0 | 0 | 0 | 0 | 72.5 | 0 | 0 | 0 | 0 | 72.5 | 72.5 | 0 | 0 | 72.5 | 0 | 25.8 | 0 | 0 | 0 | 15 | 0
5/10 2 | 0 | 0 | 0 | 0 | 0 | 0 | 0 | 0 | 0 | 0 | 52.7 | 0 | 0 | 0 | 0 | 52.7 | 52.7 | 0 | 0 | 52.7 | 0 | 25.8 | 0 | 0 | 0 | 13.8 | 0
5/10 3 | 0 | 0 | 0 | 0 | 0 | 0 | 0 | 0 | 0 | 0 | 34.8 | 0 | 0 | 0 | 0 | 34.8 | 34.8 | 0 | 0 | 34.8 | 0 | 25.8 | 0 | 0 | 0 | 49.2 | 0
5/10 4 | 0 | 0 | 0 | 0 | 0 | 0 | 0 | 0 | 0 | 0 | 33.7 | 0 | 0 | 0 | 0 | 33.7 | 33.7 | 0 | 0 | 33.7 | 0 | 25.8 | 0 | 0 | 0 | 53.8 | 0
5/10 5 | 0 | 0 | 0 | 0 | 0 | 0 | 0 | 0 | 0 | 0 | 43.4 | 0 | 0 | 0 | 0 | 43.4 | 43.4 | 0 | 0 | 43.4 | 0 | 25.8 | 0 | 0 | 0 | 65.1 | 0
5/10 6 | 0 | 0 | 0 | 0 | 0 | 0 | 0 | 0 | 0 | 0 | 88.4 | 0 | 0 | 0 | 0 | 88.4 | 88.4 | 0 | 0 | 88.4 | 0 | 25.8 | 0 | 0 | 0 | 23.6 | 0
5/10 7 | 0 | 0 | 0 | 0 | 0 | 0 | 0 | 0 | 0 | 0 | 111 | 50.4 | 0 | 0 | 0 | 161.4 | 161.4 | 0 | 0 | 161.4 | 0 | 25.8 | 0 | 0 | 0 | 4.5 | 2.1
5/10 8 | 0 | 0 | 0 | 0 | 0 | 0 | 0 | 0 | 0 | 0 | 84 | 73.5 | 56 | 0 | 0 | 213.5 | 213.5 | 0 | 0 | 213.5 | 0 | 25.8 | 0 | 0 | 0 | 0 | 0
5/10 9 | 0 | 0 | 0 | 0 | 0 | 0 | 0 | 0 | 0 | 0 | 17.5 | 162.2 | 0 | 0 | 0 | 179.6 | 179.6 | 0 | 0 | 179.6 | 0 | 25.8 | 0 | 0 | 0 | 21 | 194.8
5/10 10 | 0 | 0 | 0 | 0 | 0 | 0 | 0 | 0 | 0 | 0 | 9.8 | 153.1 | 0 | 0 | 0 | 162.9 | 162.9 | 0 | 0 | 162.9 | 0 | 25.8 | 0 | 0 | 0 | 28.7 | 445.4
5/10 11 | 0 | 0 | 0 | 0 | 0 | 0 | 0 | 0 | 0 | 0 | 3.7 | 137.2 | 0 | 0 | -11.8 | 140.9 | 129.1 | 0 | 0 | 129.1 | 0 | 25.8 | 0 | 0 | 0 | 17.3 | 650.3
5/10 12 | 0 | 0 | 0 | 0 | 0 | 0 | 0 | 0 | 0 | 0 | 2.7 | 241.8 | 0 | 0 | -160 | 244.6 | 84.6 | 0 | 0 | 84.6 | 0 | 25.8 | 0 | 0 | 0 | 7.8 | 682.2
5/10 13 | 0 | 0 | 0 | 0 | 0 | 0 | 0 | 0 | 0 | 0 | 2.5 | 233.1 | 0 | 0 | -160 | 235.6 | 75.6 | 0 | 0 | 75.6 | 0 | 25.8 | 0 | 0 | 0 | 8 | 753.9
5/10 14 | 0 | 0 | 0 | 0 | 0 | 0 | 0 | 0 | 0 | 0 | 1.7 | 240.2 | 0 | 0 | -160 | 241.9 | 81.9 | 0 | 0 | 81.9 | 0 | 25.8 | 0 | 0 | 0 | 5.3 | 736.3
5/10 15 | 0 | 0 | 0 | 0 | 0 | 0 | 0 | 0 | 0 | 0 | 2 | 261.4 | 0 | 0 | -148.2 | 263.3 | 115.1 | 0 | 0 | 115.1 | 0 | 25.8 | 0 | 0 | 0 | 5 | 662.6
5/10 16 | 0 | 0 | 0 | 0 | 0 | 0 | 0 | 0 | 0 | 0 | 0.9 | 201.2 | 0 | 0 | 0 | 202 | 202 | 0 | 0 | 202 | 0 | 25.8 | 0 | 0 | 0 | 2.6 | 586.3
5/10 17 | 0 | 0 | 0 | 0 | 0 | 0 | 0 | 0 | 0 | 0 | 1.7 | 284.1 | 0 | 0 | 0 | 285.7 | 285.7 | 0 | 0 | 285.7 | 0 | 25.8 | 0 | 0 | 0 | 1.8 | 314.4
5/10 18 | 0 | 0 | 0 | 0 | 0 | 0 | 0 | 0 | 0 | 0 | 3.4 | 345.6 | 0 | 0 | 0 | 349 | 349 | 0 | 0 | 349 | 0 | 25.8 | 0 | 0 | 0 | 0.1 | 11.4
5/10 19 | 0 | 0 | 0 | 0 | 0 | 0 | 0 | 0 | 0 | 0 | 0 | 147 | 81.4 | 0 | 140.1 | 368.4 | 368.4 | 0 | 0 | 368.4 | 0 | 25.8 | 0 | 0 | 0 | 0 | 0
5/10 20 | 0 | 0 | 0 | 0 | 0 | 0 | 0 | 0 | 0 | 0 | 7 | 42 | 139 | 0 | 160 | 348 | 348 | 0 | 0 | 348 | 0 | 25.8 | 0 | 0 | 0 | 0 | 0
5/10 21 | 0 | 0 | 0 | 0 | 0 | 0 | 0 | 0 | 0 | 0 | 21 | 0 | 137.2 | 0 | 160 | 318.2 | 318.2 | 0 | 0 | 318.2 | 0 | 25.8 | 0 | 0 | 0 | 0 | 0
5/10 22 | 0 | 0 | 0 | 0 | 0 | 0 | 0 | 0 | 0 | 0 | 66.5 | 0 | 81.4 | 0 | 115.9 | 263.8 | 263.8 | 0 | 0 | 263.8 | 0 | 25.8 | 0 | 0 | 0 | 0 | 0
5/10 23 | 0 | 0 | 0 | 0 | 0 | 0 | 0 | 0 | 0 | 0 | 143.5 | 0 | 41.1 | 0 | 0 | 184.6 | 184.6 | 0 | 0 | 184.6 | 0 | 25.8 | 0 | 0 | 0 | 0 | 0
5/11 0 | 0 | 0 | 0 | 0 | 0 | 0 | 0 | 0 | 0 | 0 | 110.4 | 0 | 0 | 0 | 0 | 110.4 | 110.4 | 0 | 0 | 110.4 | 0 | 25.8 | 0 | 0 | 0 | 75.1 | 0
5/11 1 | 0 | 0 | 0 | 0 | 0 | 0 | 0 | 0 | 0 | 0 | 72.4 | 0 | 0 | 0 | 0 | 72.4 | 72.4 | 0 | 0 | 72.4 | 0 | 25.8 | 0 | 0 | 0 | 127.1 | 0
5/11 2 | 0 | 0 | 0 | 0 | 0 | 0 | 0 | 0 | 0 | 0 | 52.7 | 0 | 0 | 0 | 0 | 52.7 | 52.7 | 0 | 0 | 52.7 | 0 | 25.8 | 0 | 0 | 0 | 178.3 | 0
5/11 3 | 0 | 0 | 0 | 0 | 0 | 0 | 0 | 0 | 0 | 0 | 34.8 | 0 | 0 | 0 | 0 | 34.8 | 34.8 | 0 | 0 | 34.8 | 0 | 25.8 | 0 | 0 | 0 | 182.2 | 0
5/11 4 | 0 | 0 | 0 | 0 | 0 | 0 | 0 | 0 | 0 | 0 | 33.6 | 0 | 0 | 0 | 0 | 33.6 | 33.6 | 0 | 0 | 33.6 | 0 | 25.8 | 0 | 0 | 0 | 134.4 | 0
5/11 5 | 0 | 0 | 0 | 0 | 0 | 0 | 0 | 0 | 0 | 0 | 43.4 | 0 | 0 | 0 | 0 | 43.4 | 43.4 | 0 | 0 | 43.4 | 0 | 25.8 | 0 | 0 | 0 | 86.1 | 0
5/11 6 | 0 | 0 | 0 | 0 | 0 | 0 | 0 | 0 | 0 | 0 | 88.4 | 0 | 0 | 0 | 0 | 88.4 | 88.4 | 0 | 0 | 88.4 | 0 | 25.8 | 0 | 0 | 0 | 34.1 | 0
5/11 7 | 0 | 0 | 0 | 0 | 0 | 0 | 0 | 0 | 0 | 0 | 113 | 48.4 | 0 | 0 | 0 | 161.4 | 161.4 | 0 | 0 | 161.4 | 0 | 25.8 | 0 | 0 | 0 | 58.5 | 25.1
5/11 8 | 0 | 0 | 0 | 0 | 0 | 0 | 0 | 0 | 0 | 0 | 145.2 | 68.3 | 0 | 0 | 0 | 213.5 | 213.5 | 0 | 0 | 213.5 | 0 | 25.8 | 0 | 0 | 0 | 33.3 | 15.7
5/11 9 | 0 | 0 | 0 | 0 | 0 | 0 | 0 | 0 | 0 | 0 | 50.3 | 129.3 | 0 | 0 | 0 | 179.6 | 179.6 | 0 | 0 | 179.6 | 0 | 25.8 | 0 | 0 | 0 | 96.7 | 248.7
5/11 10 | 0 | 0 | 0 | 0 | 0 | 0 | 0 | 0 | 0 | 0 | 38.6 | 124.3 | 0 | 0 | 0 | 162.9 | 162.9 | 0 | 0 | 162.9 | 0 | 25.8 | 0 | 0 | 0 | 150.4 | 484.7
5/11 11 | 0 | 0 | 0 | 0 | 0 | 0 | 0 | 0 | 0 | 0 | 47.5 | 190 | 0 | 0 | -108.5 | 237.5 | 129 | 0 | 0 | 129 | 0 | 25.8 | 0 | 0 | 0 | 152 | 608
5/11 12 | 0 | 0 | 0 | 0 | 0 | 0 | 0 | 0 | 0 | 0 | 37.3 | 207.3 | 0 | 0 | -160 | 244.6 | 84.6 | 0 | 0 | 84.6 | 0 | 25.8 | 0 | 0 | 0 | 127.2 | 706.2
5/11 13 | 0 | 0 | 0 | 0 | 0 | 0 | 0 | 0 | 0 | 0 | 18.1 | 217.5 | 0 | 0 | -160 | 235.6 | 75.6 | 0 | 0 | 75.6 | 0 | 25.8 | 0 | 0 | 0 | 62.4 | 748.5
5/11 14 | 0 | 0 | 0 | 0 | 0 | 0 | 0 | 0 | 0 | 0 | 12.5 | 225 | 0 | 0 | -155.6 | 237.5 | 81.9 | 0 | 0 | 81.9 | 0 | 25.8 | 0 | 0 | 0 | 40 | 720
5/11 15 | 0 | 0 | 0 | 0 | 0 | 0 | 0 | 0 | 0 | 0 | 7.1 | 163.9 | 0 | 0 | -55.9 | 171 | 115.1 | 0 | 0 | 115.1 | 0 | 25.8 | 0 | 0 | 0 | 31.4 | 728.6
5/11 16 | 0 | 0 | 0 | 0 | 0 | 0 | 0 | 0 | 0 | 0 | 7.1 | 194.9 | 0 | 0 | 0 | 202 | 202 | 0 | 0 | 202 | 0 | 25.8 | 0 | 0 | 0 | 20.9 | 571.6
5/11 17 | 0 | 0 | 0 | 0 | 0 | 0 | 0 | 0 | 0 | 0 | 11.4 | 274.3 | 0 | 0 | 0 | 285.7 | 285.7 | 0 | 0 | 285.7 | 0 | 25.8 | 0 | 0 | 0 | 13.1 | 313.7
5/11 18 | 0 | 0 | 0 | 0 | 0 | 0 | 0 | 0 | 0 | 0 | 19.4 | 329.6 | 0 | 0 | 0 | 349 | 349 | 0 | 0 | 349 | 0 | 25.8 | 0 | 0 | 0 | 1.6 | 27.4
5/11 19 | 0 | 0 | 0 | 0 | 0 | 0 | 0 | 0 | 0 | 0 | 31.5 | 147 | 58.6 | 0 | 131.3 | 368.4 | 368.4 | 0 | 0 | 368.4 | 0 | 25.8 | 0 | 0 | 0 | 0 | 0
5/11 20 | 0 | 0 | 0 | 0 | 0 | 0 | 0 | 0 | 0 | 0 | 52.5 | 42 | 93.5 | 0 | 160 | 348 | 348 | 0 | 0 | 348 | 0 | 25.8 | 0 | 0 | 0 | 0 | 0
5/11 21 | 0 | 0 | 0 | 0 | 0 | 0 | 0 | 0 | 0 | 0 | 84 | 0 | 74.2 | 0 | 160 | 318.2 | 318.2 | 0 | 0 | 318.2 | 0 | 25.8 | 0 | 0 | 0 | 0 | 0
5/11 22 | 0 | 0 | 0 | 0 | 0 | 0 | 0 | 0 | 0 | 0 | 98 | 0 | 58.6 | 0 | 107.2 | 263.8 | 263.8 | 0 | 0 | 263.8 | 0 | 25.8 | 0 | 0 | 0 | 0 | 0
5/11 23 | 0 | 0 | 0 | 0 | 0 | 0 | 0 | 0 | 0 | 0 | 108.5 | 0 | 58.6 | 0 | 17.5 | 184.6 | 184.6 | 0 | 0 | 184.6 | 0 | 25.8 | 0 | 0 | 0 | 0 | 0
5/12 0 | 0 | 0 | 0 | 0 | 0 | 0 | 0 | 0 | 0 | 0 | 110.3 | 0 | 0 | 0 | 0 | 110.3 | 110.3 | 0 | 0 | 110.3 | 0 | 25.8 | 0 | 0 | 0 | 8.7 | 0
5/12 1 | 0 | 0 | 0 | 0 | 0 | 0 | 0 | 0 | 0 | 0 | 72.4 | 0 | 0 | 0 | 0 | 72.4 | 72.4 | 0 | 0 | 72.4 | 0 | 25.8 | 0 | 0 | 0 | 36.1 | 0
5/12 2 | 0 | 0 | 0 | 0 | 0 | 0 | 0 | 0 | 0 | 0 | 52.7 | 0 | 0 | 0 | 0 | 52.7 | 52.7 | 0 | 0 | 52.7 | 0 | 25.8 | 0 | 0 | 0 | 24.3 | 0
5/12 3 | 0 | 0 | 0 | 0 | 0 | 0 | 0 | 0 | 0 | 0 | 34.8 | 0 | 0 | 0 | 0 | 34.8 | 34.8 | 0 | 0 | 34.8 | 0 | 25.8 | 0 | 0 | 0 | 0.2 | 0
5/12 4 | 0 | 0 | 0 | 0 | 0 | 0 | 0 | 0 | 0 | 0 | 28 | 0 | 5.6 | 0 | 0 | 33.6 | 33.6 | 0 | 0 | 33.6 | 0 | 25.8 | 0 | 0 | 0 | 0 | 0
5/12 5 | 0 | 0 | 0 | 0 | 0 | 0 | 0 | 0 | 0 | 0 | 43.4 | 0 | 0 | 0 | 0 | 43.4 | 43.4 | 0 | 0 | 43.4 | 0 | 25.8 | 0 | 0 | 0 | 12.6 | 0
5/12 6 | 0 | 0 | 0 | 0 | 0 | 0 | 0 | 0 | 0 | 0 | 35 | 0 | 18.9 | 0 | 34.5 | 88.4 | 88.4 | 0 | 0 | 88.4 | 0 | 25.8 | 0 | 0 | 0 | 0 | 0
5/12 7 | 0 | 0 | 0 | 0 | 0 | 0 | 0 | 0 | 0 | 0 | 28 | 73.5 | 18.9 | 0 | 41 | 161.4 | 161.4 | 0 | 0 | 161.4 | 0 | 25.8 | 0 | 0 | 0 | 0 | 0
5/12 8 | 0 | 0 | 0 | 0 | 0 | 0 | 0 | 0 | 0 | 0 | 10.5 | 84 | 18.9 | 0 | 100.1 | 213.5 | 213.5 | 0 | 0 | 213.5 | 0 | 25.8 | 0 | 0 | 0 | 0 | 0
5/12 9 | 0 | 0 | 0 | 0 | 0 | 0 | 0 | 0 | 0 | 0 | 7 | 172.6 | 0 | 0 | 0 | 179.6 | 179.6 | 0 | 0 | 179.6 | 0 | 25.8 | 0 | 0 | 0 | 7 | 173.9
5/12 10 | 0 | 0 | 0 | 0 | 0 | 0 | 0 | 0 | 0 | 0 | 2.8 | 160.1 | 0 | 0 | 0 | 162.9 | 162.9 | 0 | 0 | 162.9 | 0 | 25.8 | 0 | 0 | 0 | 7.7 | 438.4
5/12 11 | 0 | 0 | 0 | 0 | 0 | 0 | 0 | 0 | 0 | 0 | 3.1 | 230.4 | 0 | 0 | -104.5 | 233.5 | 129 | 0 | 0 | 129 | 0 | 25.8 | 0 | 0 | 0 | 7.4 | 546.6
5/12 12 | 0 | 0 | 0 | 0 | 0 | 0 | 0 | 0 | 0 | 0 | 1 | 243.6 | 0 | 0 | -160 | 244.6 | 84.6 | 0 | 0 | 84.6 | 0 | 25.8 | 0 | 0 | 0 | 2.5 | 648.9
5/12 13 | 0 | 0 | 0 | 0 | 0 | 0 | 0 | 0 | 0 | 0 | 1.7 | 233.8 | 0 | 0 | -160 | 235.6 | 75.6 | 0 | 0 | 75.6 | 0 | 25.8 | 0 | 0 | 0 | 5.3 | 711.2
5/12 14 | 0 | 0 | 0 | 0 | 0 | 0 | 0 | 0 | 0 | 0 | 1.8 | 240.1 | 0 | 0 | -160 | 241.9 | 81.9 | 0 | 0 | 81.9 | 0 | 25.8 | 0 | 0 | 0 | 5.2 | 683.9
5/12 15 | 0 | 0 | 0 | 0 | 0 | 0 | 0 | 0 | 0 | 0 | 2.5 | 168.1 | 0 | 0 | -55.5 | 170.6 | 115.1 | 0 | 0 | 115.1 | 0 | 25.8 | 0 | 0 | 0 | 8 | 545.9
5/12 16 | 0 | 0 | 0 | 0 | 0 | 0 | 0 | 0 | 0 | 0 | 6.7 | 195.3 | 0 | 0 | 0 | 202 | 202 | 0 | 0 | 202 | 0 | 25.8 | 0 | 0 | 0 | 14.3 | 413.7
5/12 17 | 0 | 0 | 0 | 0 | 0 | 0 | 0 | 0 | 0 | 0 | 15 | 270.6 | 0 | 0 | 0 | 285.7 | 285.7 | 0 | 0 | 285.7 | 0 | 25.8 | 0 | 0 | 0 | 9.5 | 170.4
5/12 18 | 0 | 0 | 0 | 0 | 0 | 0 | 0 | 0 | 0 | 0 | 73.5 | 275.5 | 0 | 0 | 0 | 348.9 | 348.9 | 0 | 0 | 348.9 | 0 | 25.8 | 0 | 0 | 0 | 10.5 | 39.5
5/12 19 | 0 | 0 | 0 | 0 | 0 | 0 | 0 | 0 | 0 | 0 | 105 | 147 | 18.9 | 0 | 97.5 | 368.4 | 368.4 | 0 | 0 | 368.4 | 0 | 25.8 | 0 | 0 | 0 | 0 | 0
5/12 20 | 0 | 0 | 0 | 0 | 0 | 0 | 0 | 0 | 0 | 0 | 154 | 42 | 18.9 | 0 | 133.1 | 348 | 348 | 0 | 0 | 348 | 0 | 25.8 | 0 | 0 | 0 | 0 | 0
5/12 21 | 0 | 0 | 0 | 0 | 0 | 0 | 0 | 0 | 0 | 0 | 185.5 | 0 | 18.9 | 0 | 113.8 | 318.2 | 318.2 | 0 | 0 | 318.2 | 0 | 25.8 | 0 | 0 | 0 | 0 | 0
5/12 22 | 0 | 0 | 0 | 0 | 0 | 0 | 0 | 0 | 0 | 0 | 189 | 0 | 18.9 | 0 | 55.9 | 263.8 | 263.8 | 0 | 0 | 263.8 | 0 | 25.8 | 0 | 0 | 0 | 0 | 0
5/12 23 | 0 | 0 | 0 | 0 | 0 | 0 | 0 | 0 | 0 | 0 | 184.5 | 0 | 0 | 0 | 0 | 184.5 | 184.5 | 0 | 0 | 184.5 | 0 | 25.8 | 0 | 0 | 0 | 22 | 0
5/13 0 | 0 | 0 | 0 | 0 | 0 | 0 | 0 | 0 | 0 | 0 | 110.4 | 0 | 0 | 0 | 0 | 110.4 | 110.4 | 0 | 0 | 110.4 | 0 | 25.8 | 0 | 0 | 0 | 124.1 | 0
5/13 1 | 0 | 0 | 0 | 0 | 0 | 0 | 0 | 0 | 0 | 0 | 72.5 | 0 | 0 | 0 | 0 | 72.5 | 72.5 | 0 | 0 | 72.5 | 0 | 25.8 | 0 | 0 | 0 | 190 | 0
5/13 2 | 0 | 0 | 0 | 0 | 0 | 0 | 0 | 0 | 0 | 0 | 52.7 | 0 | 0 | 0 | 0 | 52.7 | 52.7 | 0 | 0 | 52.7 | 0 | 25.8 | 0 | 0 | 0 | 237.8 | 0
5/13 3 | 0 | 0 | 0 | 0 | 0 | 0 | 0 | 0 | 0 | 0 | 34.8 | 0 | 0 | 0 | 0 | 34.8 | 34.8 | 0 | 0 | 34.8 | 0 | 25.8 | 0 | 0 | 0 | 269.7 | 0
5/13 4 | 0 | 0 | 0 | 0 | 0 | 0 | 0 | 0 | 0 | 0 | 33.7 | 0 | 0 | 0 | 0 | 33.7 | 33.7 | 0 | 0 | 33.7 | 0 | 25.8 | 0 | 0 | 0 | 270.8 | 0
5/13 5 | 0 | 0 | 0 | 0 | 0 | 0 | 0 | 0 | 0 | 0 | 43.4 | 0 | 0 | 0 | 0 | 43.4 | 43.4 | 0 | 0 | 43.4 | 0 | 25.8 | 0 | 0 | 0 | 257.6 | 0
5/13 6 | 0 | 0 | 0 | 0 | 0 | 0 | 0 | 0 | 0 | 0 | 88.4 | 0 | 0 | 0 | 0 | 88.4 | 88.4 | 0 | 0 | 88.4 | 0 | 25.8 | 0 | 0 | 0 | 167.1 | 0
5/13 7 | 0 | 0 | 0 | 0 | 0 | 0 | 0 | 0 | 0 | 0 | 143.9 | 17.5 | 0 | 0 | 0 | 161.4 | 161.4 | 0 | 0 | 161.4 | 0 | 25.8 | 0 | 0 | 0 | 115.1 | 14
5/13 8 | 0 | 0 | 0 | 0 | 0 | 0 | 0 | 0 | 0 | 0 | 154.1 | 59.4 | 0 | 0 | 0 | 213.5 | 213.5 | 0 | 0 | 213.5 | 0 | 25.8 | 0 | 0 | 0 | 90.9 | 35.1
5/13 9 | 0 | 0 | 0 | 0 | 0 | 0 | 0 | 0 | 0 | 0 | 115.7 | 63.9 | 0 | 0 | 0 | 179.6 | 179.6 | 0 | 0 | 179.6 | 0 | 25.8 | 0 | 0 | 0 | 150.3 | 83.1
5/13 10 | 0 | 0 | 0 | 0 | 0 | 0 | 0 | 0 | 0 | 0 | 90.8 | 72.2 | 0 | 0 | 0 | 162.9 | 162.9 | 0 | 0 | 162.9 | 0 | 25.8 | 0 | 0 | 0 | 199.7 | 158.8
5/13 11 | 0 | 0 | 0 | 0 | 0 | 0 | 0 | 0 | 0 | 0 | 58.1 | 71 | 0 | 0 | 0 | 129.1 | 129.1 | 0 | 0 | 129.1 | 0 | 25.8 | 0 | 0 | 0 | 242.9 | 296.5
5/13 12 | 0 | 0 | 0 | 0 | 0 | 0 | 0 | 0 | 0 | 0 | 34.4 | 50.2 | 0 | 0 | 0 | 84.6 | 84.6 | 0 | 0 | 84.6 | 0 | 25.8 | 0 | 0 | 0 | 231.6 | 338.3
5/13 13 | 0 | 0 | 0 | 0 | 0 | 0 | 0 | 0 | 0 | 0 | 66.8 | 168.8 | 0 | 0 | -160 | 235.6 | 75.6 | 0 | 0 | 75.6 | 0 | 25.8 | 0 | 0 | 0 | 199.2 | 503.2
5/13 14 | 0 | 0 | 0 | 0 | 0 | 0 | 0 | 0 | 0 | 0 | 35.7 | 71.9 | 0 | 0 | -25.8 | 107.7 | 81.9 | 0 | 0 | 81.9 | 0 | 25.8 | 0 | 0 | 0 | 209.3 | 421.6
5/13 15 | 0 | 0 | 0 | 0 | 0 | 0 | 0 | 0 | 0 | 0 | 61.6 | 200.1 | 0 | 0 | -146.6 | 261.7 | 115.1 | 0 | 0 | 115.1 | 0 | 25.8 | 0 | 0 | 0 | 148.4 | 482.4
5/13 16 | 0 | 0 | 0 | 0 | 0 | 0 | 0 | 0 | 0 | 0 | 63.1 | 139 | 0 | 0 | 0 | 202 | 202 | 0 | 0 | 202 | 0 | 25.8 | 0 | 0 | 0 | 160.9 | 354.5
5/13 17 | 0 | 0 | 0 | 0 | 0 | 0 | 0 | 0 | 0 | 0 | 95.7 | 190 | 0 | 0 | 0 | 285.7 | 285.7 | 0 | 0 | 285.7 | 0 | 25.8 | 0 | 0 | 0 | 131.8 | 261.5
5/13 18 | 0 | 0 | 0 | 0 | 0 | 0 | 0 | 0 | 0 | 0 | 151.8 | 197.1 | 0 | 0 | 0 | 349 | 349 | 0 | 0 | 349 | 0 | 25.8 | 0 | 0 | 0 | 82.7 | 107.4
5/13 19 | 0 | 0 | 0 | 0 | 0 | 0 | 0 | 0 | 0 | 0 | 222.4 | 146 | 0 | 0 | 0 | 368.4 | 368.4 | 0 | 0 | 368.4 | 0 | 25.8 | 0 | 0 | 0 | 1.6 | 1
5/13 20 | 0 | 0 | 0 | 0 | 0 | 0 | 0 | 0 | 0 | 0 | 213.5 | 42 | 0 | 0 | 92.5 | 348 | 348 | 0 | 0 | 348 | 0 | 25.8 | 0 | 0 | 0 | 0 | 0
5/13 21 | 0 | 0 | 0 | 0 | 0 | 0 | 0 | 0 | 0 | 0 | 199.5 | 0 | 0 | 0 | 118.7 | 318.2 | 318.2 | 0 | 0 | 318.2 | 0 | 25.8 | 0 | 0 | 0 | 0 | 0
5/13 22 | 0 | 0 | 0 | 0 | 0 | 0 | 0 | 0 | 0 | 0 | 210 | 0 | 0 | 0 | 53.8 | 263.8 | 263.8 | 0 | 0 | 263.8 | 0 | 25.8 | 0 | 0 | 0 | 0 | 0
5/13 23 | 0 | 0 | 0 | 0 | 0 | 0 | 0 | 0 | 0 | 0 | 150.5 | 0 | 0 | 0 | 34.1 | 184.6 | 184.6 | 0 | 0 | 184.6 | 0 | 25.8 | 0 | 0 | 0 | 0 | 0
5/14 0 | 0 | 0 | 0 | 0 | 0 | 0 | 0 | 0 | 0 | 0 | 110.4 | 0 | 0 | 0 | 0 | 110.4 | 110.4 | 0 | 0 | 110.4 | 0 | 25.8 | 0 | 0 | 0 | 54.1 | 0
5/14 1 | 0 | 0 | 0 | 0 | 0 | 0 | 0 | 0 | 0 | 0 | 72.5 | 0 | 0 | 0 | 0 | 72.5 | 72.5 | 0 | 0 | 72.5 | 0 | 25.8 | 0 | 0 | 0 | 57 | 0
5/14 2 | 0 | 0 | 0 | 0 | 0 | 0 | 0 | 0 | 0 | 0 | 52.7 | 0 | 0 | 0 | 0 | 52.7 | 52.7 | 0 | 0 | 52.7 | 0 | 25.8 | 0 | 0 | 0 | 73.3 | 0
5/14 3 | 0 | 0 | 0 | 0 | 0 | 0 | 0 | 0 | 0 | 0 | 34.9 | 0 | 0 | 0 | 0 | 34.9 | 34.9 | 0 | 0 | 34.9 | 0 | 25.8 | 0 | 0 | 0 | 101.6 | 0
5/14 4 | 0 | 0 | 0 | 0 | 0 | 0 | 0 | 0 | 0 | 0 | 33.7 | 0 | 0 | 0 | 0 | 33.7 | 33.7 | 0 | 0 | 33.7 | 0 | 25.8 | 0 | 0 | 0 | 92.3 | 0
5/14 5 | 0 | 0 | 0 | 0 | 0 | 0 | 0 | 0 | 0 | 0 | 43.4 | 0 | 0 | 0 | 0 | 43.4 | 43.4 | 0 | 0 | 43.4 | 0 | 25.8 | 0 | 0 | 0 | 75.6 | 0
5/14 6 | 0 | 0 | 0 | 0 | 0 | 0 | 0 | 0 | 0 | 0 | 88.4 | 0 | 0 | 0 | 0 | 88.4 | 88.4 | 0 | 0 | 88.4 | 0 | 25.8 | 0 | 0 | 0 | 13.1 | 0
5/14 7 | 0 | 0 | 0 | 0 | 0 | 0 | 0 | 0 | 0 | 0 | 94.5 | 31.5 | 5.2 | 0 | 30.2 | 161.4 | 161.4 | 0 | 0 | 161.4 | 0 | 25.8 | 0 | 0 | 0 | 0 | 0
5/14 8 | 0 | 0 | 0 | 0 | 0 | 0 | 0 | 0 | 0 | 0 | 66.5 | 105 | 5.2 | 0 | 36.9 | 213.6 | 213.6 | 0 | 0 | 213.6 | 0 | 25.8 | 0 | 0 | 0 | 0 | 0
5/14 9 | 0 | 0 | 0 | 0 | 0 | 0 | 0 | 0 | 0 | 0 | 33.2 | 146.5 | 0 | 0 | 0 | 179.7 | 179.7 | 0 | 0 | 179.7 | 0 | 25.8 | 0 | 0 | 0 | 26.3 | 116
5/14 10 | 0 | 0 | 0 | 0 | 0 | 0 | 0 | 0 | 0 | 0 | 20.2 | 142.7 | 0 | 0 | 0 | 163 | 163 | 0 | 0 | 163 | 0 | 25.8 | 0 | 0 | 0 | 49.8 | 350.8
5/14 11 | 0 | 0 | 0 | 0 | 0 | 0 | 0 | 0 | 0 | 0 | 21.3 | 236.5 | 0 | 0 | -128.7 | 257.8 | 129.1 | 0 | 0 | 129.1 | 0 | 25.8 | 0 | 0 | 0 | 38.2 | 425
5/14 12 | 0 | 0 | 0 | 0 | 0 | 0 | 0 | 0 | 0 | 0 | 19.3 | 225.3 | 0 | 0 | -160 | 244.6 | 84.6 | 0 | 0 | 84.6 | 0 | 25.8 | 0 | 0 | 0 | 47.2 | 551.7
5/14 13 | 0 | 0 | 0 | 0 | 0 | 0 | 0 | 0 | 0 | 0 | 15.6 | 220 | 0 | 0 | -160 | 235.6 | 75.6 | 0 | 0 | 75.6 | 0 | 25.8 | 0 | 0 | 0 | 33.4 | 473
5/14 14 | 0 | 0 | 0 | 0 | 0 | 0 | 0 | 0 | 0 | 0 | 13.1 | 228.9 | 0 | 0 | -160 | 241.9 | 81.9 | 0 | 0 | 81.9 | 0 | 25.8 | 0 | 0 | 0 | 32.4 | 569.1
5/14 15 | 0 | 0 | 0 | 0 | 0 | 0 | 0 | 0 | 0 | 0 | 18.6 | 96.5 | 0 | 0 | 0 | 115.1 | 115.1 | 0 | 0 | 115.1 | 0 | 25.8 | 0 | 0 | 0 | 58.4 | 302.5
5/14 16 | 0 | 0 | 0 | 0 | 0 | 0 | 0 | 0 | 0 | 0 | 39.9 | 193.5 | 0 | 0 | -31.3 | 233.4 | 202.1 | 0 | 0 | 202.1 | 0 | 25.8 | 0 | 0 | 0 | 79.1 | 384
5/14 17 | 0 | 0 | 0 | 0 | 0 | 0 | 0 | 0 | 0 | 0 | 62.3 | 223.4 | 0 | 0 | 0 | 285.7 | 285.7 | 0 | 0 | 285.7 | 0 | 25.8 | 0 | 0 | 0 | 81.2 | 291.1
5/14 18 | 0 | 0 | 0 | 0 | 0 | 0 | 0 | 0 | 0 | 0 | 105.7 | 243.3 | 0 | 0 | 0 | 349 | 349 | 0 | 0 | 349 | 0 | 25.8 | 0 | 0 | 0 | 44.8 | 103.2
5/14 19 | 0 | 0 | 0 | 0 | 0 | 0 | 0 | 0 | 0 | 0 | 129.5 | 147 | 5.2 | 0 | 86.8 | 368.4 | 368.4 | 0 | 0 | 368.4 | 0 | 25.8 | 0 | 0 | 0 | 0 | 0
5/14 20 | 0 | 0 | 0 | 0 | 0 | 0 | 0 | 0 | 0 | 0 | 133 | 31.5 | 23.5 | 0 | 160 | 348 | 348 | 0 | 0 | 348 | 0 | 25.8 | 0 | 0 | 0 | 0 | 0
5/14 21 | 0 | 0 | 0 | 0 | 0 | 0 | 0 | 0 | 0 | 0 | 126 | 0 | 32.2 | 0 | 160 | 318.2 | 318.2 | 0 | 0 | 318.2 | 0 | 25.8 | 0 | 0 | 0 | 0 | 0
5/14 22 | 0 | 0 | 0 | 0 | 0 | 0 | 0 | 0 | 0 | 0 | 168 | 0 | 5.2 | 0 | 90.7 | 263.8 | 263.8 | 0 | 0 | 263.8 | 0 | 25.8 | 0 | 0 | 0 | 0 | 0
5/14 23 | 0 | 0 | 0 | 0 | 0 | 0 | 0 | 0 | 0 | 0 | 168 | 0 | 5.2 | 0 | 11.4 | 184.6 | 184.6 | 0 | 0 | 184.6 | 0 | 25.8 | 0 | 0 | 0 | 0 | 0
5/15 0 | 0 | 0 | 0 | 0 | 0 | 0 | 0 | 0 | 0 | 0 | 110.4 | 0 | 0 | 0 | 0 | 110.4 | 110.4 | 0 | 0 | 110.4 | 0 | 25.8 | 0 | 0 | 0 | 8.6 | 0
5/15 1 | 0 | 0 | 0 | 0 | 0 | 0 | 0 | 0 | 0 | 0 | 72.5 | 0 | 0 | 0 | 0 | 72.5 | 72.5 | 0 | 0 | 72.5 | 0 | 25.8 | 0 | 0 | 0 | 1 | 0
5/15 2 | 0 | 0 | 0 | 0 | 0 | 0 | 0 | 0 | 0 | 0 | 38.5 | 0 | 14.2 | 0 | 0 | 52.7 | 52.7 | 0 | 0 | 52.7 | 0 | 25.8 | 0 | 0 | 0 | 0 | 0
5/15 3 | 0 | 0 | 0 | 0 | 0 | 0 | 0 | 0 | 0 | 0 | 34.9 | 0 | 0 | 0 | 0 | 34.9 | 34.9 | 0 | 0 | 34.9 | 0 | 25.8 | 0 | 0 | 0 | 0.1 | 0
5/15 4 | 0 | 0 | 0 | 0 | 0 | 0 | 0 | 0 | 0 | 0 | 33.7 | 0 | 0 | 0 | 0 | 33.7 | 33.7 | 0 | 0 | 33.7 | 0 | 25.8 | 0 | 0 | 0 | 29.3 | 0
5/15 5 | 0 | 0 | 0 | 0 | 0 | 0 | 0 | 0 | 0 | 0 | 43.4 | 0 | 0 | 0 | 0 | 43.4 | 43.4 | 0 | 0 | 43.4 | 0 | 25.8 | 0 | 0 | 0 | 33.6 | 0
5/15 6 | 0 | 0 | 0 | 0 | 0 | 0 | 0 | 0 | 0 | 0 | 77 | 0 | 11.4 | 0 | 0 | 88.4 | 88.4 | 0 | 0 | 88.4 | 0 | 25.8 | 0 | 0 | 0 | 0 | 0
5/15 7 | 0 | 0 | 0 | 0 | 0 | 0 | 0 | 0 | 0 | 0 | 87.5 | 21 | 52.9 | 0 | 0 | 161.4 | 161.4 | 0 | 0 | 161.4 | 0 | 25.8 | 0 | 0 | 0 | 0 | 0
5/15 8 | 0 | 0 | 0 | 0 | 0 | 0 | 0 | 0 | 0 | 0 | 80.5 | 73.5 | 59.5 | 0 | 0 | 213.5 | 213.5 | 0 | 0 | 213.5 | 0 | 25.8 | 0 | 0 | 0 | 0 | 0
5/15 9 | 0 | 0 | 0 | 0 | 0 | 0 | 0 | 0 | 0 | 0 | 39.9 | 139.7 | 0 | 0 | 0 | 179.7 | 179.7 | 0 | 0 | 179.7 | 0 | 25.8 | 0 | 0 | 0 | 44.1 | 154.3
5/15 10 | 0 | 0 | 0 | 0 | 0 | 0 | 0 | 0 | 0 | 0 | 16.3 | 146.7 | 0 | 0 | 0 | 163 | 163 | 0 | 0 | 163 | 0 | 25.8 | 0 | 0 | 0 | 32.7 | 294.3
5/15 11 | 0 | 0 | 0 | 0 | 0 | 0 | 0 | 0 | 0 | 0 | 20.3 | 108.8 | 0 | 0 | 0 | 129.1 | 129.1 | 0 | 0 | 129.1 | 0 | 25.8 | 0 | 0 | 0 | 46.2 | 248.2
5/15 12 | 0 | 0 | 0 | 0 | 0 | 0 | 0 | 0 | 0 | 0 | 27.8 | 190 | 0 | 0 | -133.1 | 217.7 | 84.6 | 0 | 0 | 84.6 | 0 | 25.8 | 0 | 0 | 0 | 59.7 | 408.5
5/15 13 | 0 | 0 | 0 | 0 | 0 | 0 | 0 | 0 | 0 | 0 | 15.2 | 60.4 | 0 | 0 | 0 | 75.6 | 75.6 | 0 | 0 | 75.6 | 0 | 25.8 | 0 | 0 | 0 | 72.3 | 286.1
5/15 14 | 0 | 0 | 0 | 0 | 0 | 0 | 0 | 0 | 0 | 0 | 29.2 | 192.1 | 0 | 0 | -139.3 | 221.2 | 81.9 | 0 | 0 | 81.9 | 0 | 25.8 | 0 | 0 | 0 | 61.8 | 406.4
5/15 15 | 0 | 0 | 0 | 0 | 0 | 0 | 0 | 0 | 0 | 0 | 39.8 | 235.4 | 0 | 0 | -160 | 275.1 | 115.1 | 0 | 0 | 115.1 | 0 | 25.8 | 0 | 0 | 0 | 93.2 | 552.1
5/15 16 | 0 | 0 | 0 | 0 | 0 | 0 | 0 | 0 | 0 | 0 | 65.8 | 296.2 | 0 | 0 | -160 | 362.1 | 202.1 | 0 | 0 | 202.1 | 0 | 25.8 | 0 | 0 | 0 | 109.2 | 491.3
5/15 17 | 0 | 0 | 0 | 0 | 0 | 0 | 0 | 0 | 0 | 0 | 80 | 253.2 | 0 | 0 | -47.5 | 333.2 | 285.7 | 0 | 0 | 285.7 | 0 | 25.8 | 0 | 0 | 0 | 112.5 | 355.8
5/15 18 | 0 | 0 | 0 | 0 | 0 | 0 | 0 | 0 | 0 | 0 | 99.4 | 249.6 | 0 | 0 | 0 | 349 | 349 | 0 | 0 | 349 | 0 | 25.8 | 0 | 0 | 0 | 51.1 | 128.4
5/15 19 | 0 | 0 | 0 | 0 | 0 | 0 | 0 | 0 | 0 | 0 | 98 | 147 | 72.1 | 0 | 51.3 | 368.4 | 368.4 | 0 | 0 | 368.4 | 0 | 25.8 | 0 | 0 | 0 | 0 | 0
5/15 20 | 0 | 0 | 0 | 0 | 0 | 0 | 0 | 0 | 0 | 0 | 56 | 52.5 | 79.5 | 0 | 160 | 348 | 348 | 0 | 0 | 348 | 0 | 25.8 | 0 | 0 | 0 | 0 | 0
5/15 21 | 0 | 0 | 0 | 0 | 0 | 0 | 0 | 0 | 0 | 0 | 87.5 | 0 | 72.1 | 0 | 158.6 | 318.2 | 318.2 | 0 | 0 | 318.2 | 0 | 25.8 | 0 | 0 | 0 | 0 | 0
5/15 22 | 0 | 0 | 0 | 0 | 0 | 0 | 0 | 0 | 0 | 0 | 59.5 | 0 | 72.1 | 0 | 132.2 | 263.8 | 263.8 | 0 | 0 | 263.8 | 0 | 25.8 | 0 | 0 | 0 | 0 | 0
5/15 23 | 0 | 0 | 0 | 0 | 0 | 0 | 0 | 0 | 0 | 0 | 38.5 | 0 | 72.1 | 0 | 73.9 | 184.6 | 184.6 | 0 | 0 | 184.6 | 0 | 25.8 | 0 | 0 | 0 | 0 | 0
5/16 0 | 0 | 0 | 0 | 0 | 0 | 0 | 0 | 0 | 0 | 0 | 42 | 0 | 19.9 | 0 | 48.5 | 110.4 | 110.4 | 0 | 0 | 110.4 | 0 | 25.8 | 0 | 0 | 0 | 0 | 0
5/16 1 | 0 | 0 | 0 | 0 | 0 | 0 | 0 | 0 | 0 | 0 | 49 | 0 | 19.9 | 0 | 3.6 | 72.5 | 72.5 | 0 | 0 | 72.5 | 0 | 25.8 | 0 | 0 | 0 | 0 | 0
5/16 2 | 0 | 0 | 0 | 0 | 0 | 0 | 0 | 0 | 0 | 0 | 52.7 | 0 | 0 | 0 | 0 | 52.7 | 52.7 | 0 | 0 | 52.7 | 0 | 25.8 | 0 | 0 | 0 | 13.8 | 0
5/16 3 | 0 | 0 | 0 | 0 | 0 | 0 | 0 | 0 | 0 | 0 | 34.9 | 0 | 0 | 0 | 0 | 34.9 | 34.9 | 0 | 0 | 34.9 | 0 | 25.8 | 0 | 0 | 0 | 45.6 | 0
5/16 4 | 0 | 0 | 0 | 0 | 0 | 0 | 0 | 0 | 0 | 0 | 33.7 | 0 | 0 | 0 | 0 | 33.7 | 33.7 | 0 | 0 | 33.7 | 0 | 25.8 | 0 | 0 | 0 | 81.8 | 0
5/16 5 | 0 | 0 | 0 | 0 | 0 | 0 | 0 | 0 | 0 | 0 | 43.5 | 0 | 0 | 0 | 0 | 43.5 | 43.5 | 0 | 0 | 43.5 | 0 | 25.8 | 0 | 0 | 0 | 72 | 0
5/16 6 | 0 | 0 | 0 | 0 | 0 | 0 | 0 | 0 | 0 | 0 | 88.4 | 0 | 0 | 0 | 0 | 88.4 | 88.4 | 0 | 0 | 88.4 | 0 | 25.8 | 0 | 0 | 0 | 23.6 | 0
5/16 7 | 0 | 0 | 0 | 0 | 0 | 0 | 0 | 0 | 0 | 0 | 92.2 | 69.2 | 0 | 0 | 0 | 161.4 | 161.4 | 0 | 0 | 161.4 | 0 | 25.8 | 0 | 0 | 0 | 5.8 | 4.3
5/16 8 | 0 | 0 | 0 | 0 | 0 | 0 | 0 | 0 | 0 | 0 | 63 | 73.5 | 19.9 | 0 | 57.2 | 213.6 | 213.6 | 0 | 0 | 213.6 | 0 | 25.8 | 0 | 0 | 0 | 0 | 0
5/16 9 | 0 | 0 | 0 | 0 | 0 | 0 | 0 | 0 | 0 | 0 | 21.4 | 158.3 | 0 | 0 | 0 | 179.7 | 179.7 | 0 | 0 | 179.7 | 0 | 25.8 | 0 | 0 | 0 | 24.1 | 177.7
5/16 10 | 0 | 0 | 0 | 0 | 0 | 0 | 0 | 0 | 0 | 0 | 11.6 | 151.4 | 0 | 0 | 0 | 163 | 163 | 0 | 0 | 163 | 0 | 25.8 | 0 | 0 | 0 | 26.9 | 352.6
5/16 11 | 0 | 0 | 0 | 0 | 0 | 0 | 0 | 0 | 0 | 0 | 9.3 | 119.8 | 0 | 0 | 0 | 129.1 | 129.1 | 0 | 0 | 129.1 | 0 | 25.8 | 0 | 0 | 0 | 39.7 | 510.2
5/16 12 | 0 | 0 | 0 | 0 | 0 | 0 | 0 | 0 | 0 | 0 | 27.1 | 217.6 | 0 | 0 | -160 | 244.6 | 84.6 | 0 | 0 | 84.6 | 0 | 25.8 | 0 | 0 | 0 | 70.9 | 569.9
5/16 13 | 0 | 0 | 0 | 0 | 0 | 0 | 0 | 0 | 0 | 0 | 29.8 | 105 | 0 | 0 | -59.2 | 134.8 | 75.6 | 0 | 0 | 75.6 | 0 | 25.8 | 0 | 0 | 0 | 131.2 | 462
5/16 14 | 0 | 0 | 0 | 0 | 0 | 0 | 0 | 0 | 0 | 0 | 55.7 | 186.3 | 0 | 0 | -160 | 242 | 82 | 0 | 0 | 82 | 0 | 25.8 | 0 | 0 | 0 | 157.8 | 527.7
5/16 15 | 0 | 0 | 0 | 0 | 0 | 0 | 0 | 0 | 0 | 0 | 62.3 | 212.8 | 0 | 0 | -160 | 275.1 | 115.1 | 0 | 0 | 115.1 | 0 | 25.8 | 0 | 0 | 0 | 165.2 | 564.2
5/16 16 | 0 | 0 | 0 | 0 | 0 | 0 | 0 | 0 | 0 | 0 | 65.1 | 237.8 | 0 | 0 | -100.8 | 302.9 | 202.1 | 0 | 0 | 202.1 | 0 | 25.8 | 0 | 0 | 0 | 127.4 | 465.7
5/16 17 | 0 | 0 | 0 | 0 | 0 | 0 | 0 | 0 | 0 | 0 | 98 | 187.7 | 0 | 0 | 0 | 285.7 | 285.7 | 0 | 0 | 285.7 | 0 | 25.8 | 0 | 0 | 0 | 66.5 | 127.3
5/16 18 | 0 | 0 | 0 | 0 | 0 | 0 | 0 | 0 | 0 | 0 | 106.8 | 242.2 | 0 | 0 | 0 | 349 | 349 | 0 | 0 | 349 | 0 | 25.8 | 0 | 0 | 0 | 50.7 | 114.8
5/16 19 | 0 | 0 | 0 | 0 | 0 | 0 | 0 | 0 | 0 | 0 | 143.5 | 115.5 | 19.9 | 0 | 89.6 | 368.5 | 368.5 | 0 | 0 | 368.5 | 0 | 25.8 | 0 | 0 | 0 | 0 | 0
5/16 20 | 0 | 0 | 0 | 0 | 0 | 0 | 0 | 0 | 0 | 0 | 136.5 | 52.5 | 19.9 | 0 | 139.2 | 348.1 | 348.1 | 0 | 0 | 348.1 | 0 | 25.8 | 0 | 0 | 0 | 0 | 0
5/16 21 | 0 | 0 | 0 | 0 | 0 | 0 | 0 | 0 | 0 | 0 | 154 | 0 | 19.9 | 0 | 144.4 | 318.2 | 318.2 | 0 | 0 | 318.2 | 0 | 25.8 | 0 | 0 | 0 | 0 | 0
5/16 22 | 0 | 0 | 0 | 0 | 0 | 0 | 0 | 0 | 0 | 0 | 150.5 | 0 | 19.9 | 0 | 93.5 | 263.8 | 263.8 | 0 | 0 | 263.8 | 0 | 25.8 | 0 | 0 | 0 | 0 | 0
5/16 23 | 0 | 0 | 0 | 0 | 0 | 0 | 0 | 0 | 0 | 0 | 168 | 0 | 16.6 | 0 | 0 | 184.6 | 184.6 | 0 | 0 | 184.6 | 0 | 25.8 | 0 | 0 | 0 | 0 | 0
5/17 0 | 0 | 0 | 0 | 0 | 0 | 0 | 0 | 0 | 0 | 0 | 110.4 | 0 | 0 | 0 | 0 | 110.4 | 110.4 | 0 | 0 | 110.4 | 0 | 25.8 | 0 | 0 | 0 | 22.6 | 0
5/17 1 | 0 | 0 | 0 | 0 | 0 | 0 | 0 | 0 | 0 | 0 | 72.5 | 0 | 0 | 0 | 0 | 72.5 | 72.5 | 0 | 0 | 72.5 | 0 | 25.8 | 0 | 0 | 0 | 50 | 0
5/17 2 | 0 | 0 | 0 | 0 | 0 | 0 | 0 | 0 | 0 | 0 | 52.7 | 0 | 0 | 0 | 0 | 52.7 | 52.7 | 0 | 0 | 52.7 | 0 | 25.8 | 0 | 0 | 0 | 55.8 | 0
5/17 3 | 0 | 0 | 0 | 0 | 0 | 0 | 0 | 0 | 0 | 0 | 34.8 | 0 | 0 | 0 | 0 | 34.8 | 34.8 | 0 | 0 | 34.8 | 0 | 25.8 | 0 | 0 | 0 | 31.7 | 0
5/17 4 | 0 | 0 | 0 | 0 | 0 | 0 | 0 | 0 | 0 | 0 | 33.7 | 0 | 0 | 0 | 0 | 33.7 | 33.7 | 0 | 0 | 33.7 | 0 | 25.8 | 0 | 0 | 0 | 18.8 | 0
5/17 5 | 0 | 0 | 0 | 0 | 0 | 0 | 0 | 0 | 0 | 0 | 38.5 | 0 | 4.9 | 0 | 0 | 43.4 | 43.4 | 0 | 0 | 43.4 | 0 | 25.8 | 0 | 0 | 0 | 0 | 0
5/17 6 | 0 | 0 | 0 | 0 | 0 | 0 | 0 | 0 | 0 | 0 | 35 | 0 | 38.7 | 0 | 14.6 | 88.4 | 88.4 | 0 | 0 | 88.4 | 0 | 25.8 | 0 | 0 | 0 | 0 | 0
5/17 7 | 0 | 0 | 0 | 0 | 0 | 0 | 0 | 0 | 0 | 0 | 21 | 84 | 38.7 | 0 | 17.7 | 161.4 | 161.4 | 0 | 0 | 161.4 | 0 | 25.8 | 0 | 0 | 0 | 0 | 0
5/17 8 | 0 | 0 | 0 | 0 | 0 | 0 | 0 | 0 | 0 | 0 | 24.5 | 73.5 | 38.7 | 0 | 76.8 | 213.5 | 213.5 | 0 | 0 | 213.5 | 0 | 25.8 | 0 | 0 | 0 | 0 | 0
5/17 9 | 0 | 0 | 0 | 0 | 0 | 0 | 0 | 0 | 0 | 0 | 12.2 | 167.4 | 0 | 0 | 0 | 179.6 | 179.6 | 0 | 0 | 179.6 | 0 | 25.8 | 0 | 0 | 0 | 12.3 | 168.6
5/17 10 | 0 | 0 | 0 | 0 | 0 | 0 | 0 | 0 | 0 | 0 | 9.6 | 153.3 | 0 | 0 | 0 | 162.9 | 162.9 | 0 | 0 | 162.9 | 0 | 25.8 | 0 | 0 | 0 | 21.9 | 350.7
5/17 11 | 0 | 0 | 0 | 0 | 0 | 0 | 0 | 0 | 0 | 0 | 8.4 | 120.6 | 0 | 0 | 0 | 129.1 | 129.1 | 0 | 0 | 129.1 | 0 | 25.8 | 0 | 0 | 0 | 37.1 | 530.4
5/17 12 | 0 | 0 | 0 | 0 | 0 | 0 | 0 | 0 | 0 | 0 | 22.3 | 222.3 | 0 | 0 | -160 | 244.6 | 84.6 | 0 | 0 | 84.6 | 0 | 25.8 | 0 | 0 | 0 | 54.7 | 544.2
5/17 13 | 0 | 0 | 0 | 0 | 0 | 0 | 0 | 0 | 0 | 0 | 16.8 | 199.1 | 0 | 0 | -140.3 | 215.9 | 75.6 | 0 | 0 | 75.6 | 0 | 25.8 | 0 | 0 | 0 | 46.2 | 546.4
5/17 14 | 0 | 0 | 0 | 0 | 0 | 0 | 0 | 0 | 0 | 0 | 17.4 | 209 | 0 | 0 | -144.5 | 226.4 | 81.9 | 0 | 0 | 81.9 | 0 | 25.8 | 0 | 0 | 0 | 45.6 | 547
5/17 15 | 0 | 0 | 0 | 0 | 0 | 0 | 0 | 0 | 0 | 0 | 20.9 | 251 | 0 | 0 | -156.8 | 271.9 | 115.1 | 0 | 0 | 115.1 | 0 | 25.8 | 0 | 0 | 0 | 45.6 | 547
5/17 16 | 0 | 0 | 0 | 0 | 0 | 0 | 0 | 0 | 0 | 0 | 16.2 | 224.2 | 0 | 0 | -38.4 | 240.4 | 202 | 0 | 0 | 202 | 0 | 25.8 | 0 | 0 | 0 | 39.8 | 552.8
5/17 17 | 0 | 0 | 0 | 0 | 0 | 0 | 0 | 0 | 0 | 0 | 29 | 256.7 | 0 | 0 | 0 | 285.7 | 285.7 | 0 | 0 | 285.7 | 0 | 25.8 | 0 | 0 | 0 | 37.5 | 331.3
5/17 18 | 0 | 0 | 0 | 0 | 0 | 0 | 0 | 0 | 0 | 0 | 73 | 275.9 | 0 | 0 | 0 | 349 | 349 | 0 | 0 | 349 | 0 | 25.8 | 0 | 0 | 0 | 21.5 | 81.1
5/17 19 | 0 | 0 | 0 | 0 | 0 | 0 | 0 | 0 | 0 | 0 | 101.5 | 147 | 38.7 | 0 | 81.2 | 368.4 | 368.4 | 0 | 0 | 368.4 | 0 | 25.8 | 0 | 0 | 0 | 0 | 0
5/17 20 | 0 | 0 | 0 | 0 | 0 | 0 | 0 | 0 | 0 | 0 | 122.5 | 52.5 | 38.7 | 0 | 134.3 | 348 | 348 | 0 | 0 | 348 | 0 | 25.8 | 0 | 0 | 0 | 0 | 0
5/17 21 | 0 | 0 | 0 | 0 | 0 | 0 | 0 | 0 | 0 | 0 | 143.5 | 0 | 38.7 | 0 | 136 | 318.2 | 318.2 | 0 | 0 | 318.2 | 0 | 25.8 | 0 | 0 | 0 | 0 | 0
5/17 22 | 0 | 0 | 0 | 0 | 0 | 0 | 0 | 0 | 0 | 0 | 140 | 0 | 38.7 | 0 | 85.1 | 263.8 | 263.8 | 0 | 0 | 263.8 | 0 | 25.8 | 0 | 0 | 0 | 0 | 0
5/17 23 | 0 | 0 | 0 | 0 | 0 | 0 | 0 | 0 | 0 | 0 | 115.5 | 0 | 38.7 | 0 | 30.3 | 184.6 | 184.6 | 0 | 0 | 184.6 | 0 | 25.8 | 0 | 0 | 0 | 0 | 0
5/18 0 | 0 | 0 | 0 | 0 | 0 | 0 | 0 | 0 | 0 | 0 | 59.5 | 0 | 30.5 | 0 | 20.4 | 110.4 | 110.4 | 0 | 0 | 110.4 | 0 | 25.8 | 0 | 0 | 0 | 0 | 0
5/18 1 | 0 | 0 | 0 | 0 | 0 | 0 | 0 | 0 | 0 | 0 | 42 | 0 | 30.4 | 0 | 0 | 72.4 | 72.4 | 0 | 0 | 72.4 | 0 | 25.8 | 0 | 0 | 0 | 0 | 0
5/18 2 | 0 | 0 | 0 | 0 | 0 | 0 | 0 | 0 | 0 | 0 | 45.5 | 0 | 7.2 | 0 | 0 | 52.7 | 52.7 | 0 | 0 | 52.7 | 0 | 25.8 | 0 | 0 | 0 | 0 | 0
5/18 3 | 0 | 0 | 0 | 0 | 0 | 0 | 0 | 0 | 0 | 0 | 34.8 | 0 | 0 | 0 | 0 | 34.8 | 34.8 | 0 | 0 | 34.8 | 0 | 25.8 | 0 | 0 | 0 | 3.7 | 0
5/18 4 | 0 | 0 | 0 | 0 | 0 | 0 | 0 | 0 | 0 | 0 | 33.6 | 0 | 0 | 0 | 0 | 33.6 | 33.6 | 0 | 0 | 33.6 | 0 | 25.8 | 0 | 0 | 0 | 8.4 | 0
5/18 5 | 0 | 0 | 0 | 0 | 0 | 0 | 0 | 0 | 0 | 0 | 35 | 0 | 8.4 | 0 | 0 | 43.4 | 43.4 | 0 | 0 | 43.4 | 0 | 25.8 | 0 | 0 | 0 | 0 | 0
5/18 6 | 0 | 0 | 0 | 0 | 0 | 0 | 0 | 0 | 0 | 0 | 24.5 | 0 | 30.5 | 0 | 33.4 | 88.4 | 88.4 | 0 | 0 | 88.4 | 0 | 25.8 | 0 | 0 | 0 | 0 | 0
5/18 7 | 0 | 0 | 0 | 0 | 0 | 0 | 0 | 0 | 0 | 0 | 14 | 42 | 30.5 | 0 | 74.9 | 161.4 | 161.4 | 0 | 0 | 161.4 | 0 | 25.8 | 0 | 0 | 0 | 0 | 0
5/18 8 | 0 | 0 | 0 | 0 | 0 | 0 | 0 | 0 | 0 | 0 | 10.5 | 94.5 | 30.5 | 0 | 78.1 | 213.5 | 213.5 | 0 | 0 | 213.5 | 0 | 25.8 | 0 | 0 | 0 | 0 | 0
5/18 9 | 0 | 0 | 0 | 0 | 0 | 0 | 0 | 0 | 0 | 0 | 6 | 173.7 | 0 | 0 | 0 | 179.6 | 179.6 | 0 | 0 | 179.6 | 0 | 25.8 | 0 | 0 | 0 | 4.5 | 130.8
5/18 10 | 0 | 0 | 0 | 0 | 0 | 0 | 0 | 0 | 0 | 0 | 6.6 | 156.3 | 0 | 0 | 0 | 162.9 | 162.9 | 0 | 0 | 162.9 | 0 | 25.8 | 0 | 0 | 0 | 14.4 | 337.2
5/18 11 | 0 | 0 | 0 | 0 | 0 | 0 | 0 | 0 | 0 | 0 | 5.2 | 123.8 | 0 | 0 | 0 | 129 | 129 | 0 | 0 | 129 | 0 | 25.8 | 0 | 0 | 0 | 22.8 | 537.7
5/18 12 | 0 | 0 | 0 | 0 | 0 | 0 | 0 | 0 | 0 | 0 | 8.7 | 210.9 | 0 | 0 | -135 | 219.6 | 84.6 | 0 | 0 | 84.6 | 0 | 25.8 | 0 | 0 | 0 | 22.8 | 555.6
5/18 13 | 0 | 0 | 0 | 0 | 0 | 0 | 0 | 0 | 0 | 0 | 11 | 224.6 | 0 | 0 | -160 | 235.6 | 75.6 | 0 | 0 | 75.6 | 0 | 25.8 | 0 | 0 | 0 | 27.5 | 562.9
5/18 14 | 0 | 0 | 0 | 0 | 0 | 0 | 0 | 0 | 0 | 0 | 12.1 | 229.8 | 0 | 0 | -160 | 241.9 | 81.9 | 0 | 0 | 81.9 | 0 | 25.8 | 0 | 0 | 0 | 29.9 | 568.2
5/18 15 | 0 | 0 | 0 | 0 | 0 | 0 | 0 | 0 | 0 | 0 | 12.2 | 256.4 | 0 | 0 | -153.5 | 268.6 | 115.1 | 0 | 0 | 115.1 | 0 | 25.8 | 0 | 0 | 0 | 26.3 | 552.1
5/18 16 | 0 | 0 | 0 | 0 | 0 | 0 | 0 | 0 | 0 | 0 | 7 | 226.5 | 0 | 0 | -31.5 | 233.5 | 202 | 0 | 0 | 202 | 0 | 25.8 | 0 | 0 | 0 | 17.5 | 561
5/18 17 | 0 | 0 | 0 | 0 | 0 | 0 | 0 | 0 | 0 | 0 | 27.9 | 257.8 | 0 | 0 | 0 | 285.7 | 285.7 | 0 | 0 | 285.7 | 0 | 25.8 | 0 | 0 | 0 | 14.1 | 130.7
5/18 18 | 0 | 0 | 0 | 0 | 0 | 0 | 0 | 0 | 0 | 0 | 59.5 | 241.5 | 30.5 | 0 | 17.5 | 349 | 349 | 0 | 0 | 349 | 0 | 25.8 | 0 | 0 | 0 | 0 | 0
5/18 19 | 0 | 0 | 0 | 0 | 0 | 0 | 0 | 0 | 0 | 0 | 108.5 | 126 | 30.5 | 0 | 103.5 | 368.4 | 368.4 | 0 | 0 | 368.4 | 0 | 25.8 | 0 | 0 | 0 | 0 | 0
5/18 20 | 0 | 0 | 0 | 0 | 0 | 0 | 0 | 0 | 0 | 0 | 143.5 | 10.5 | 34 | 0 | 160 | 348 | 348 | 0 | 0 | 348 | 0 | 25.8 | 0 | 0 | 0 | 0 | 0
5/18 21 | 0 | 0 | 0 | 0 | 0 | 0 | 0 | 0 | 0 | 0 | 199.5 | 0 | 30.5 | 0 | 88.2 | 318.2 | 318.2 | 0 | 0 | 318.2 | 0 | 25.8 | 0 | 0 | 0 | 0 | 0
5/18 22 | 0 | 0 | 0 | 0 | 0 | 0 | 0 | 0 | 0 | 0 | 263.8 | 0 | 0 | 0 | 0 | 263.8 | 263.8 | 0 | 0 | 263.8 | 0 | 25.8 | 0 | 0 | 0 | 2.2 | 0
5/18 23 | 0 | 0 | 0 | 0 | 0 | 0 | 0 | 0 | 0 | 0 | 184.6 | 0 | 0 | 0 | 0 | 184.6 | 184.6 | 0 | 0 | 184.6 | 0 | 25.8 | 0 | 0 | 0 | 25.4 | 0
5/19 0 | 0 | 0 | 0 | 0 | 0 | 0 | 0 | 0 | 0 | 0 | 110.3 | 0 | 0 | 0 | 0 | 110.3 | 110.3 | 0 | 0 | 110.3 | 0 | 25.8 | 0 | 0 | 0 | 15.7 | 0
5/19 1 | 0 | 0 | 0 | 0 | 0 | 0 | 0 | 0 | 0 | 0 | 72.4 | 0 | 0 | 0 | 0 | 72.4 | 72.4 | 0 | 0 | 72.4 | 0 | 25.8 | 0 | 0 | 0 | 64.1 | 0
5/19 2 | 0 | 0 | 0 | 0 | 0 | 0 | 0 | 0 | 0 | 0 | 52.6 | 0 | 0 | 0 | 0 | 52.6 | 52.6 | 0 | 0 | 52.6 | 0 | 25.8 | 0 | 0 | 0 | 115.4 | 0
5/19 3 | 0 | 0 | 0 | 0 | 0 | 0 | 0 | 0 | 0 | 0 | 34.8 | 0 | 0 | 0 | 0 | 34.8 | 34.8 | 0 | 0 | 34.8 | 0 | 25.8 | 0 | 0 | 0 | 91.2 | 0
5/19 4 | 0 | 0 | 0 | 0 | 0 | 0 | 0 | 0 | 0 | 0 | 33.6 | 0 | 0 | 0 | 0 | 33.6 | 33.6 | 0 | 0 | 33.6 | 0 | 25.8 | 0 | 0 | 0 | 39.9 | 0
5/19 5 | 0 | 0 | 0 | 0 | 0 | 0 | 0 | 0 | 0 | 0 | 42 | 0 | 1.4 | 0 | 0 | 43.4 | 43.4 | 0 | 0 | 43.4 | 0 | 25.8 | 0 | 0 | 0 | 0 | 0
5/19 6 | 0 | 0 | 0 | 0 | 0 | 0 | 0 | 0 | 0 | 0 | 35 | 0 | 53.3 | 0 | 0 | 88.3 | 88.3 | 0 | 0 | 88.3 | 0 | 25.8 | 0 | 0 | 0 | 0 | 0
5/19 7 | 0 | 0 | 0 | 0 | 0 | 0 | 0 | 0 | 0 | 0 | 42 | 52.5 | 66.9 | 0 | 0 | 161.4 | 161.4 | 0 | 0 | 161.4 | 0 | 25.8 | 0 | 0 | 0 | 0 | 0
5/19 8 | 0 | 0 | 0 | 0 | 0 | 0 | 0 | 0 | 0 | 0 | 52.5 | 105 | 56 | 0 | 0 | 213.5 | 213.5 | 0 | 0 | 213.5 | 0 | 25.8 | 0 | 0 | 0 | 0 | 0
5/19 9 | 0 | 0 | 0 | 0 | 0 | 0 | 0 | 0 | 0 | 0 | 25.7 | 153.9 | 0 | 0 | 0 | 179.6 | 179.6 | 0 | 0 | 179.6 | 0 | 25.8 | 0 | 0 | 0 | 23.3 | 140.1
5/19 10 | 0 | 0 | 0 | 0 | 0 | 0 | 0 | 0 | 0 | 0 | 13.3 | 149.6 | 0 | 0 | 0 | 162.9 | 162.9 | 0 | 0 | 162.9 | 0 | 25.8 | 0 | 0 | 0 | 28.7 | 322.9
5/19 11 | 0 | 0 | 0 | 0 | 0 | 0 | 0 | 0 | 0 | 0 | 10.5 | 137.8 | 0 | 0 | -19.3 | 148.3 | 129 | 0 | 0 | 129 | 0 | 25.8 | 0 | 0 | 0 | 35 | 460.7
5/19 12 | 0 | 0 | 0 | 0 | 0 | 0 | 0 | 0 | 0 | 0 | 15.3 | 210 | 0 | 0 | -140.7 | 225.3 | 84.6 | 0 | 0 | 84.6 | 0 | 25.8 | 0 | 0 | 0 | 33.7 | 462
5/19 13 | 0 | 0 | 0 | 0 | 0 | 0 | 0 | 0 | 0 | 0 | 27.2 | 208.4 | 0 | 0 | -160 | 235.6 | 75.6 | 0 | 0 | 75.6 | 0 | 25.8 | 0 | 0 | 0 | 67.3 | 516.1
5/19 14 | 0 | 0 | 0 | 0 | 0 | 0 | 0 | 0 | 0 | 0 | 29 | 212.9 | 0 | 0 | -160 | 241.9 | 81.9 | 0 | 0 | 81.9 | 0 | 25.8 | 0 | 0 | 0 | 72.5 | 532.6
5/19 15 | 0 | 0 | 0 | 0 | 0 | 0 | 0 | 0 | 0 | 0 | 31.1 | 244 | 0 | 0 | -160 | 275.1 | 115.1 | 0 | 0 | 115.1 | 0 | 25.8 | 0 | 0 | 0 | 59.9 | 470
5/19 16 | 0 | 0 | 0 | 0 | 0 | 0 | 0 | 0 | 0 | 0 | 33.5 | 168.5 | 0 | 0 | 0 | 202 | 202 | 0 | 0 | 202 | 0 | 25.8 | 0 | 0 | 0 | 75 | 377.5
5/19 17 | 0 | 0 | 0 | 0 | 0 | 0 | 0 | 0 | 0 | 0 | 68.4 | 217.3 | 0 | 0 | 0 | 285.7 | 285.7 | 0 | 0 | 285.7 | 0 | 25.8 | 0 | 0 | 0 | 50.6 | 160.7
5/19 18 | 0 | 0 | 0 | 0 | 0 | 0 | 0 | 0 | 0 | 0 | 94.1 | 254.9 | 0 | 0 | 0 | 348.9 | 348.9 | 0 | 0 | 348.9 | 0 | 25.8 | 0 | 0 | 0 | 14.4 | 39.1
5/19 19 | 0 | 0 | 0 | 0 | 0 | 0 | 0 | 0 | 0 | 0 | 73.5 | 147 | 78.7 | 0 | 69.2 | 368.4 | 368.4 | 0 | 0 | 368.4 | 0 | 25.8 | 0 | 0 | 0 | 0 | 0
5/19 20 | 0 | 0 | 0 | 0 | 0 | 0 | 0 | 0 | 0 | 0 | 77 | 42 | 78.7 | 0 | 150.3 | 348 | 348 | 0 | 0 | 348 | 0 | 25.8 | 0 | 0 | 0 | 0 | 0
5/19 21 | 0 | 0 | 0 | 0 | 0 | 0 | 0 | 0 | 0 | 0 | 73.5 | 0 | 84.7 | 0 | 160 | 318.2 | 318.2 | 0 | 0 | 318.2 | 0 | 25.8 | 0 | 0 | 0 | 0 | 0
5/19 22 | 0 | 0 | 0 | 0 | 0 | 0 | 0 | 0 | 0 | 0 | 66.5 | 0 | 78.7 | 0 | 118.6 | 263.8 | 263.8 | 0 | 0 | 263.8 | 0 | 25.8 | 0 | 0 | 0 | 0 | 0
5/19 23 | 0 | 0 | 0 | 0 | 0 | 0 | 0 | 0 | 0 | 0 | 28 | 0 | 78.7 | 0 | 77.9 | 184.5 | 184.5 | 0 | 0 | 184.5 | 0 | 25.8 | 0 | 0 | 0 | 0 | 0
5/20 0 | 0 | 0 | 0 | 0 | 0 | 0 | 0 | 0 | 0 | 0 | 7 | 0 | 6.7 | 0 | 96.7 | 110.4 | 110.4 | 0 | 0 | 110.4 | 0 | 25.8 | 0 | 0 | 0 | 0 | 0
5/20 1 | 0 | 0 | 0 | 0 | 0 | 0 | 0 | 0 | 0 | 0 | 14 | 0 | 6.7 | 0 | 51.8 | 72.5 | 72.5 | 0 | 0 | 72.5 | 0 | 25.8 | 0 | 0 | 0 | 0 | 0
5/20 2 | 0 | 0 | 0 | 0 | 0 | 0 | 0 | 0 | 0 | 0 | 10.5 | 0 | 6.7 | 0 | 35.5 | 52.7 | 52.7 | 0 | 0 | 52.7 | 0 | 25.8 | 0 | 0 | 0 | 0 | 0
5/20 3 | 0 | 0 | 0 | 0 | 0 | 0 | 0 | 0 | 0 | 0 | 17.5 | 0 | 6.7 | 0 | 10.7 | 34.9 | 34.9 | 0 | 0 | 34.9 | 0 | 25.8 | 0 | 0 | 0 | 0 | 0
5/20 4 | 0 | 0 | 0 | 0 | 0 | 0 | 0 | 0 | 0 | 0 | 31.5 | 0 | 2.2 | 0 | 0 | 33.7 | 33.7 | 0 | 0 | 33.7 | 0 | 25.8 | 0 | 0 | 0 | 0 | 0
5/20 5 | 0 | 0 | 0 | 0 | 0 | 0 | 0 | 0 | 0 | 0 | 38.5 | 0 | 4.9 | 0 | 0 | 43.4 | 43.4 | 0 | 0 | 43.4 | 0 | 25.8 | 0 | 0 | 0 | 0 | 0
5/20 6 | 0 | 0 | 0 | 0 | 0 | 0 | 0 | 0 | 0 | 0 | 38.5 | 0 | 6.7 | 0 | 43.2 | 88.4 | 88.4 | 0 | 0 | 88.4 | 0 | 25.8 | 0 | 0 | 0 | 0 | 0
5/20 7 | 0 | 0 | 0 | 0 | 0 | 0 | 0 | 0 | 0 | 0 | 56 | 42 | 6.7 | 0 | 56.7 | 161.4 | 161.4 | 0 | 0 | 161.4 | 0 | 25.8 | 0 | 0 | 0 | 0 | 0
5/20 8 | 0 | 0 | 0 | 0 | 0 | 0 | 0 | 0 | 0 | 0 | 42 | 115.5 | 6.7 | 0 | 49.3 | 213.5 | 213.5 | 0 | 0 | 213.5 | 0 | 25.8 | 0 | 0 | 0 | 0 | 0
5/20 9 | 0 | 0 | 0 | 0 | 0 | 0 | 0 | 0 | 0 | 0 | 19.2 | 160.4 | 0 | 0 | 0 | 179.7 | 179.7 | 0 | 0 | 179.7 | 0 | 25.8 | 0 | 0 | 0 | 12.3 | 102.1
5/20 10 | 0 | 0 | 0 | 0 | 0 | 0 | 0 | 0 | 0 | 0 | 15.4 | 147.6 | 0 | 0 | 0 | 162.9 | 162.9 | 0 | 0 | 162.9 | 0 | 25.8 | 0 | 0 | 0 | 37.1 | 356.4
5/20 11 | 0 | 0 | 0 | 0 | 0 | 0 | 0 | 0 | 0 | 0 | 44.2 | 241.2 | 0 | 0 | -156.3 | 285.4 | 129.1 | 0 | 0 | 129.1 | 0 | 25.8 | 0 | 0 | 0 | 71.3 | 388.8
5/20 12 | 0 | 0 | 0 | 0 | 0 | 0 | 0 | 0 | 0 | 0 | 48.9 | 195.7 | 0 | 0 | -160 | 244.6 | 84.6 | 0 | 0 | 84.6 | 0 | 25.8 | 0 | 0 | 0 | 129.6 | 518.3
5/20 13 | 0 | 0 | 0 | 0 | 0 | 0 | 0 | 0 | 0 | 0 | 55.7 | 179.9 | 0 | 0 | -160 | 235.6 | 75.6 | 0 | 0 | 75.6 | 0 | 25.8 | 0 | 0 | 0 | 129.8 | 418.6
5/20 14 | 0 | 0 | 0 | 0 | 0 | 0 | 0 | 0 | 0 | 0 | 38.9 | 75 | 0 | 0 | -31.9 | 113.8 | 81.9 | 0 | 0 | 81.9 | 0 | 25.8 | 0 | 0 | 0 | 157.1 | 303
5/20 15 | 0 | 0 | 0 | 0 | 0 | 0 | 0 | 0 | 0 | 0 | 70.9 | 176 | 0 | 0 | -131.8 | 246.9 | 115.1 | 0 | 0 | 115.1 | 0 | 25.8 | 0 | 0 | 0 | 132.1 | 328
5/20 16 | 0 | 0 | 0 | 0 | 0 | 0 | 0 | 0 | 0 | 0 | 145.8 | 56.2 | 0 | 0 | 0 | 202.1 | 202.1 | 0 | 0 | 202.1 | 0 | 25.8 | 0 | 0 | 0 | 99.2 | 38.3
5/20 17 | 0 | 0 | 0 | 0 | 0 | 0 | 0 | 0 | 0 | 0 | 147.5 | 138.2 | 0 | 0 | 0 | 285.7 | 285.7 | 0 | 0 | 285.7 | 0 | 25.8 | 0 | 0 | 0 | 132.5 | 124.3
5/20 18 | 0 | 0 | 0 | 0 | 0 | 0 | 0 | 0 | 0 | 0 | 240.1 | 108.9 | 0 | 0 | 0 | 349 | 349 | 0 | 0 | 349 | 0 | 25.8 | 0 | 0 | 0 | 60.9 | 27.6
5/20 19 | 0 | 0 | 0 | 0 | 0 | 0 | 0 | 0 | 0 | 0 | 301 | 42 | 6.7 | 0 | 18.7 | 368.4 | 368.4 | 0 | 0 | 368.4 | 0 | 25.8 | 0 | 0 | 0 | 0 | 0
5/20 20 | 0 | 0 | 0 | 0 | 0 | 0 | 0 | 0 | 0 | 0 | 280 | 10.5 | 6.7 | 0 | 50.8 | 348 | 348 | 0 | 0 | 348 | 0 | 25.8 | 0 | 0 | 0 | 0 | 0
5/20 21 | 0 | 0 | 0 | 0 | 0 | 0 | 0 | 0 | 0 | 0 | 217 | 0 | 6.7 | 0 | 94.5 | 318.2 | 318.2 | 0 | 0 | 318.2 | 0 | 25.8 | 0 | 0 | 0 | 0 | 0
5/20 22 | 0 | 0 | 0 | 0 | 0 | 0 | 0 | 0 | 0 | 0 | 189 | 0 | 6.7 | 0 | 68.1 | 263.8 | 263.8 | 0 | 0 | 263.8 | 0 | 25.8 | 0 | 0 | 0 | 0 | 0
5/20 23 | 0 | 0 | 0 | 0 | 0 | 0 | 0 | 0 | 0 | 0 | 178.5 | 0 | 6.1 | 0 | 0 | 184.6 | 184.6 | 0 | 0 | 184.6 | 0 | 25.8 | 0 | 0 | 0 | 0 | 0
5/21 0 | 0 | 0 | 0 | 0 | 0 | 0 | 0 | 0 | 0 | 0 | 110.4 | 0 | 0 | 0 | 0 | 110.4 | 110.4 | 0 | 0 | 110.4 | 0 | 25.8 | 0 | 0 | 0 | 26.1 | 0
5/21 1 | 0 | 0 | 0 | 0 | 0 | 0 | 0 | 0 | 0 | 0 | 72.5 | 0 | 0 | 0 | 0 | 72.5 | 72.5 | 0 | 0 | 72.5 | 0 | 25.8 | 0 | 0 | 0 | 15 | 0
5/21 2 | 0 | 0 | 0 | 0 | 0 | 0 | 0 | 0 | 0 | 0 | 52.7 | 0 | 0 | 0 | 0 | 52.7 | 52.7 | 0 | 0 | 52.7 | 0 | 25.8 | 0 | 0 | 0 | 27.8 | 0
5/21 3 | 0 | 0 | 0 | 0 | 0 | 0 | 0 | 0 | 0 | 0 | 34.9 | 0 | 0 | 0 | 0 | 34.9 | 34.9 | 0 | 0 | 34.9 | 0 | 25.8 | 0 | 0 | 0 | 35.1 | 0
5/21 4 | 0 | 0 | 0 | 0 | 0 | 0 | 0 | 0 | 0 | 0 | 33.7 | 0 | 0 | 0 | 0 | 33.7 | 33.7 | 0 | 0 | 33.7 | 0 | 25.8 | 0 | 0 | 0 | 32.8 | 0
5/21 5 | 0 | 0 | 0 | 0 | 0 | 0 | 0 | 0 | 0 | 0 | 43.4 | 0 | 0 | 0 | 0 | 43.4 | 43.4 | 0 | 0 | 43.4 | 0 | 25.8 | 0 | 0 | 0 | 9.1 | 0
5/21 6 | 0 | 0 | 0 | 0 | 0 | 0 | 0 | 0 | 0 | 0 | 45.5 | 0 | 16.8 | 0 | 26.1 | 88.4 | 88.4 | 0 | 0 | 88.4 | 0 | 25.8 | 0 | 0 | 0 | 0 | 0
5/21 7 | 0 | 0 | 0 | 0 | 0 | 0 | 0 | 0 | 0 | 0 | 49 | 52.5 | 16.8 | 0 | 43.1 | 161.4 | 161.4 | 0 | 0 | 161.4 | 0 | 25.8 | 0 | 0 | 0 | 0 | 0
5/21 8 | 0 | 0 | 0 | 0 | 0 | 0 | 0 | 0 | 0 | 0 | 38.5 | 84 | 16.8 | 0 | 74.2 | 213.5 | 213.5 | 0 | 0 | 213.5 | 0 | 25.8 | 0 | 0 | 0 | 0 | 0
5/21 9 | 0 | 0 | 0 | 0 | 0 | 0 | 0 | 0 | 0 | 0 | 15.1 | 164.5 | 0 | 0 | 0 | 179.7 | 179.7 | 0 | 0 | 179.7 | 0 | 25.8 | 0 | 0 | 0 | 12.9 | 140
5/21 10 | 0 | 0 | 0 | 0 | 0 | 0 | 0 | 0 | 0 | 0 | 28.7 | 134.3 | 0 | 0 | 0 | 163 | 163 | 0 | 0 | 163 | 0 | 25.8 | 0 | 0 | 0 | 58.8 | 275.2
5/21 11 | 0 | 0 | 0 | 0 | 0 | 0 | 0 | 0 | 0 | 0 | 33.2 | 129.2 | 0 | 0 | -33.3 | 162.4 | 129.1 | 0 | 0 | 129.1 | 0 | 25.8 | 0 | 0 | 0 | 96.3 | 374.8
5/21 12 | 0 | 0 | 0 | 0 | 0 | 0 | 0 | 0 | 0 | 0 | 38.1 | 206.5 | 0 | 0 | -160 | 244.6 | 84.6 | 0 | 0 | 84.6 | 0 | 25.8 | 0 | 0 | 0 | 87.9 | 476
5/21 13 | 0 | 0 | 0 | 0 | 0 | 0 | 0 | 0 | 0 | 0 | 30.5 | 205.1 | 0 | 0 | -160 | 235.6 | 75.6 | 0 | 0 | 75.6 | 0 | 25.8 | 0 | 0 | 0 | 85 | 571.9
5/21 14 | 0 | 0 | 0 | 0 | 0 | 0 | 0 | 0 | 0 | 0 | 40.5 | 201.4 | 0 | 0 | -160 | 241.9 | 81.9 | 0 | 0 | 81.9 | 0 | 25.8 | 0 | 0 | 0 | 103 | 512.6
5/21 15 | 0 | 0 | 0 | 0 | 0 | 0 | 0 | 0 | 0 | 0 | 54.8 | 142.6 | 0 | 0 | -82.3 | 197.4 | 115.1 | 0 | 0 | 115.1 | 0 | 25.8 | 0 | 0 | 0 | 130.7 | 340.4
5/21 16 | 0 | 0 | 0 | 0 | 0 | 0 | 0 | 0 | 0 | 0 | 51.7 | 194.7 | 0 | 0 | -44.4 | 246.5 | 202.1 | 0 | 0 | 202.1 | 0 | 25.8 | 0 | 0 | 0 | 98.8 | 372.3
5/21 17 | 0 | 0 | 0 | 0 | 0 | 0 | 0 | 0 | 0 | 0 | 64.7 | 221 | 0 | 0 | 0 | 285.7 | 285.7 | 0 | 0 | 285.7 | 0 | 25.8 | 0 | 0 | 0 | 61.3 | 209.5
5/21 18 | 0 | 0 | 0 | 0 | 0 | 0 | 0 | 0 | 0 | 0 | 154 | 147 | 16.8 | 0 | 31.1 | 349 | 349 | 0 | 0 | 349 | 0 | 25.8 | 0 | 0 | 0 | 0 | 0
5/21 19 | 0 | 0 | 0 | 0 | 0 | 0 | 0 | 0 | 0 | 0 | 168 | 105 | 16.8 | 0 | 78.6 | 368.4 | 368.4 | 0 | 0 | 368.4 | 0 | 25.8 | 0 | 0 | 0 | 0 | 0
5/21 20 | 0 | 0 | 0 | 0 | 0 | 0 | 0 | 0 | 0 | 0 | 185.5 | 52.5 | 16.8 | 0 | 93.2 | 348 | 348 | 0 | 0 | 348 | 0 | 25.8 | 0 | 0 | 0 | 0 | 0
5/21 21 | 0 | 0 | 0 | 0 | 0 | 0 | 0 | 0 | 0 | 0 | 189 | 0 | 16.8 | 0 | 112.4 | 318.2 | 318.2 | 0 | 0 | 318.2 | 0 | 25.8 | 0 | 0 | 0 | 0 | 0
5/21 22 | 0 | 0 | 0 | 0 | 0 | 0 | 0 | 0 | 0 | 0 | 168 | 0 | 16.8 | 0 | 79 | 263.8 | 263.8 | 0 | 0 | 263.8 | 0 | 25.8 | 0 | 0 | 0 | 0 | 0
5/21 23 | 0 | 0 | 0 | 0 | 0 | 0 | 0 | 0 | 0 | 0 | 129.5 | 0 | 16.8 | 0 | 38.2 | 184.6 | 184.6 | 0 | 0 | 184.6 | 0 | 25.8 | 0 | 0 | 0 | 0 | 0
5/22 0 | 0 | 0 | 0 | 0 | 0 | 0 | 0 | 0 | 0 | 0 | 94.5 | 0 | 15.9 | 0 | 0 | 110.4 | 110.4 | 0 | 0 | 110.4 | 0 | 25.8 | 0 | 0 | 0 | 0 | 0
5/22 1 | 0 | 0 | 0 | 0 | 0 | 0 | 0 | 0 | 0 | 0 | 59.5 | 0 | 13 | 0 | 0 | 72.5 | 72.5 | 0 | 0 | 72.5 | 0 | 25.8 | 0 | 0 | 0 | 0 | 0
5/22 2 | 0 | 0 | 0 | 0 | 0 | 0 | 0 | 0 | 0 | 0 | 31.5 | 0 | 20.3 | 0 | 0.9 | 52.7 | 52.7 | 0 | 0 | 52.7 | 0 | 25.8 | 0 | 0 | 0 | 0 | 0
5/22 3 | 0 | 0 | 0 | 0 | 0 | 0 | 0 | 0 | 0 | 0 | 21 | 0 | 13.9 | 0 | 0 | 34.9 | 34.9 | 0 | 0 | 34.9 | 0 | 25.8 | 0 | 0 | 0 | 0 | 0
5/22 4 | 0 | 0 | 0 | 0 | 0 | 0 | 0 | 0 | 0 | 0 | 21 | 0 | 12.7 | 0 | 0 | 33.7 | 33.7 | 0 | 0 | 33.7 | 0 | 25.8 | 0 | 0 | 0 | 0 | 0
5/22 5 | 0 | 0 | 0 | 0 | 0 | 0 | 0 | 0 | 0 | 0 | 10.5 | 0 | 20.3 | 0 | 12.6 | 43.4 | 43.4 | 0 | 0 | 43.4 | 0 | 25.8 | 0 | 0 | 0 | 0 | 0
5/22 6 | 0 | 0 | 0 | 0 | 0 | 0 | 0 | 0 | 0 | 0 | 7 | 0 | 20.3 | 0 | 61.1 | 88.4 | 88.4 | 0 | 0 | 88.4 | 0 | 25.8 | 0 | 0 | 0 | 0 | 0
5/22 7 | 0 | 0 | 0 | 0 | 0 | 0 | 0 | 0 | 0 | 0 | 10.5 | 73.5 | 20.3 | 0 | 57.1 | 161.4 | 161.4 | 0 | 0 | 161.4 | 0 | 25.8 | 0 | 0 | 0 | 0 | 0
5/22 8 | 0 | 0 | 0 | 0 | 0 | 0 | 0 | 0 | 0 | 0 | 17.5 | 94.5 | 20.3 | 0 | 81.2 | 213.5 | 213.5 | 0 | 0 | 213.5 | 0 | 25.8 | 0 | 0 | 0 | 0 | 0
5/22 9 | 0 | 0 | 0 | 0 | 0 | 0 | 0 | 0 | 0 | 0 | 13 | 166.7 | 0 | 0 | 0 | 179.7 | 179.7 | 0 | 0 | 179.7 | 0 | 25.8 | 0 | 0 | 0 | 11.5 | 148.3
5/22 10 | 0 | 0 | 0 | 0 | 0 | 0 | 0 | 0 | 0 | 0 | 8.2 | 154.7 | 0 | 0 | 0 | 163 | 163 | 0 | 0 | 163 | 0 | 25.8 | 0 | 0 | 0 | 16.3 | 307.3
5/22 11 | 0 | 0 | 0 | 0 | 0 | 0 | 0 | 0 | 0 | 0 | 3.6 | 216 | 0 | 0 | -90.5 | 219.6 | 129.1 | 0 | 0 | 129.1 | 0 | 25.8 | 0 | 0 | 0 | 6.9 | 414
5/22 12 | 0 | 0 | 0 | 0 | 0 | 0 | 0 | 0 | 0 | 0 | 3.4 | 241.2 | 0 | 0 | -160 | 244.6 | 84.6 | 0 | 0 | 84.6 | 0 | 25.8 | 0 | 0 | 0 | 7.1 | 504.3
5/22 13 | 0 | 0 | 0 | 0 | 0 | 0 | 0 | 0 | 0 | 0 | 5 | 228.6 | 0 | 0 | -158 | 233.6 | 75.6 | 0 | 0 | 75.6 | 0 | 25.8 | 0 | 0 | 0 | 9 | 411.9
5/22 14 | 0 | 0 | 0 | 0 | 0 | 0 | 0 | 0 | 0 | 0 | 4.8 | 218.2 | 0 | 0 | -141.1 | 223 | 81.9 | 0 | 0 | 81.9 | 0 | 25.8 | 0 | 0 | 0 | 9.2 | 411.8
5/22 15 | 0 | 0 | 0 | 0 | 0 | 0 | 0 | 0 | 0 | 0 | 9.2 | 196.4 | 0 | 0 | -90.4 | 205.5 | 115.1 | 0 | 0 | 115.1 | 0 | 25.8 | 0 | 0 | 0 | 18.8 | 402.1
5/22 16 | 0 | 0 | 0 | 0 | 0 | 0 | 0 | 0 | 0 | 0 | 14.1 | 188 | 0 | 0 | 0 | 202.1 | 202.1 | 0 | 0 | 202.1 | 0 | 25.8 | 0 | 0 | 0 | 17.4 | 232
5/22 17 | 0 | 0 | 0 | 0 | 0 | 0 | 0 | 0 | 0 | 0 | 38.1 | 247.6 | 0 | 0 | 0 | 285.7 | 285.7 | 0 | 0 | 285.7 | 0 | 25.8 | 0 | 0 | 0 | 45.9 | 298.4
5/22 18 | 0 | 0 | 0 | 0 | 0 | 0 | 0 | 0 | 0 | 0 | 108.7 | 240.3 | 0 | 0 | 0 | 349 | 349 | 0 | 0 | 349 | 0 | 25.8 | 0 | 0 | 0 | 24.3 | 53.7
5/22 19 | 0 | 0 | 0 | 0 | 0 | 0 | 0 | 0 | 0 | 0 | 154 | 157.5 | 20.3 | 0 | 36.6 | 368.4 | 368.4 | 0 | 0 | 368.4 | 0 | 25.8 | 0 | 0 | 0 | 0 | 0
5/22 20 | 0 | 0 | 0 | 0 | 0 | 0 | 0 | 0 | 0 | 0 | 185.5 | 52.5 | 20.3 | 0 | 89.7 | 348 | 348 | 0 | 0 | 348 | 0 | 25.8 | 0 | 0 | 0 | 0 | 0
5/22 21 | 0 | 0 | 0 | 0 | 0 | 0 | 0 | 0 | 0 | 0 | 192.5 | 0 | 20.3 | 0 | 105.4 | 318.2 | 318.2 | 0 | 0 | 318.2 | 0 | 25.8 | 0 | 0 | 0 | 0 | 0
5/22 22 | 0 | 0 | 0 | 0 | 0 | 0 | 0 | 0 | 0 | 0 | 154 | 0 | 20.3 | 0 | 89.5 | 263.8 | 263.8 | 0 | 0 | 263.8 | 0 | 25.8 | 0 | 0 | 0 | 0 | 0
5/22 23 | 0 | 0 | 0 | 0 | 0 | 0 | 0 | 0 | 0 | 0 | 122.5 | 0 | 20.3 | 0 | 41.8 | 184.6 | 184.6 | 0 | 0 | 184.6 | 0 | 25.8 | 0 | 0 | 0 | 0 | 0
5/23 0 | 0 | 0 | 0 | 0 | 0 | 0 | 0 | 0 | 0 | 0 | 70 | 0 | 12.4 | 0 | 28 | 110.4 | 110.4 | 0 | 0 | 110.4 | 0 | 25.8 | 0 | 0 | 0 | 0 | 0
5/23 1 | 0 | 0 | 0 | 0 | 0 | 0 | 0 | 0 | 0 | 0 | 59.5 | 0 | 12.4 | 0 | 0.6 | 72.5 | 72.5 | 0 | 0 | 72.5 | 0 | 25.8 | 0 | 0 | 0 | 0 | 0
5/23 2 | 0 | 0 | 0 | 0 | 0 | 0 | 0 | 0 | 0 | 0 | 31.5 | 0 | 12.4 | 0 | 8.8 | 52.7 | 52.7 | 0 | 0 | 52.7 | 0 | 25.8 | 0 | 0 | 0 | 0 | 0
5/23 3 | 0 | 0 | 0 | 0 | 0 | 0 | 0 | 0 | 0 | 0 | 17.5 | 0 | 12.4 | 0 | 5 | 34.9 | 34.9 | 0 | 0 | 34.9 | 0 | 25.8 | 0 | 0 | 0 | 0 | 0
5/23 4 | 0 | 0 | 0 | 0 | 0 | 0 | 0 | 0 | 0 | 0 | 21 | 0 | 12.4 | 0 | 0.3 | 33.7 | 33.7 | 0 | 0 | 33.7 | 0 | 25.8 | 0 | 0 | 0 | 0 | 0
5/23 5 | 0 | 0 | 0 | 0 | 0 | 0 | 0 | 0 | 0 | 0 | 17.5 | 0 | 12.4 | 0 | 13.6 | 43.5 | 43.5 | 0 | 0 | 43.5 | 0 | 25.8 | 0 | 0 | 0 | 0 | 0
5/23 6 | 0 | 0 | 0 | 0 | 0 | 0 | 0 | 0 | 0 | 0 | 14 | 0 | 12.4 | 0 | 62 | 88.4 | 88.4 | 0 | 0 | 88.4 | 0 | 25.8 | 0 | 0 | 0 | 0 | 0
5/23 7 | 0 | 0 | 0 | 0 | 0 | 0 | 0 | 0 | 0 | 0 | 31.5 | 21 | 12.4 | 0 | 96.5 | 161.4 | 161.4 | 0 | 0 | 161.4 | 0 | 25.8 | 0 | 0 | 0 | 0 | 0
5/23 8 | 0 | 0 | 0 | 0 | 0 | 0 | 0 | 0 | 0 | 0 | 35 | 105 | 12.4 | 0 | 61.2 | 213.6 | 213.6 | 0 | 0 | 213.6 | 0 | 25.8 | 0 | 0 | 0 | 0 | 0
5/23 9 | 0 | 0 | 0 | 0 | 0 | 0 | 0 | 0 | 0 | 0 | 21 | 126 | 12.4 | 0 | 20.3 | 179.7 | 179.7 | 0 | 0 | 179.7 | 0 | 25.8 | 0 | 0 | 0 | 0 | 0
5/23 10 | 0 | 0 | 0 | 0 | 0 | 0 | 0 | 0 | 0 | 0 | 20.4 | 142.6 | 0 | 0 | 0 | 163 | 163 | 0 | 0 | 163 | 0 | 25.8 | 0 | 0 | 0 | 11.1 | 77.9
5/23 11 | 0 | 0 | 0 | 0 | 0 | 0 | 0 | 0 | 0 | 0 | 22.9 | 233.1 | 0 | 0 | -126.9 | 256 | 129.1 | 0 | 0 | 129.1 | 0 | 25.8 | 0 | 0 | 0 | 29.6 | 302.4
5/23 12 | 0 | 0 | 0 | 0 | 0 | 0 | 0 | 0 | 0 | 0 | 38.1 | 161.8 | 0 | 0 | -115.3 | 199.9 | 84.6 | 0 | 0 | 84.6 | 0 | 25.8 | 0 | 0 | 0 | 63.4 | 268.7
5/23 13 | 0 | 0 | 0 | 0 | 0 | 0 | 0 | 0 | 0 | 0 | 23.6 | 212.1 | 0 | 0 | -160 | 235.6 | 75.6 | 0 | 0 | 75.6 | 0 | 25.8 | 0 | 0 | 0 | 49.9 | 449.4
5/23 14 | 0 | 0 | 0 | 0 | 0 | 0 | 0 | 0 | 0 | 0 | 22 | 220 | 0 | 0 | -160 | 242 | 82 | 0 | 0 | 82 | 0 | 25.8 | 0 | 0 | 0 | 41 | 410
5/23 15 | 0 | 0 | 0 | 0 | 0 | 0 | 0 | 0 | 0 | 0 | 27 | 165.9 | 0 | 0 | -77.8 | 192.9 | 115.1 | 0 | 0 | 115.1 | 0 | 25.8 | 0 | 0 | 0 | 46.5 | 285.6
5/23 16 | 0 | 0 | 0 | 0 | 0 | 0 | 0 | 0 | 0 | 0 | 69.6 | 132.5 | 0 | 0 | 0 | 202.1 | 202.1 | 0 | 0 | 202.1 | 0 | 25.8 | 0 | 0 | 0 | 73.9 | 140.5
5/23 17 | 0 | 0 | 0 | 0 | 0 | 0 | 0 | 0 | 0 | 0 | 168.4 | 117.3 | 0 | 0 | 0 | 285.7 | 285.7 | 0 | 0 | 285.7 | 0 | 25.8 | 0 | 0 | 0 | 27.6 | 19.2
5/23 18 | 0 | 0 | 0 | 0 | 0 | 0 | 0 | 0 | 0 | 0 | 206.7 | 142.3 | 0 | 0 | 0 | 349 | 349 | 0 | 0 | 349 | 0 | 25.8 | 0 | 0 | 0 | 6.8 | 4.7
5/23 19 | 0 | 0 | 0 | 0 | 0 | 0 | 0 | 0 | 0 | 0 | 182 | 73.5 | 12.4 | 0 | 100.6 | 368.5 | 368.5 | 0 | 0 | 368.5 | 0 | 25.8 | 0 | 0 | 0 | 0 | 0
5/23 20 | 0 | 0 | 0 | 0 | 0 | 0 | 0 | 0 | 0 | 0 | 227.5 | 21 | 12.4 | 0 | 87.2 | 348.1 | 348.1 | 0 | 0 | 348.1 | 0 | 25.8 | 0 | 0 | 0 | 0 | 0
5/23 21 | 0 | 0 | 0 | 0 | 0 | 0 | 0 | 0 | 0 | 0 | 224 | 0 | 12.4 | 0 | 81.9 | 318.2 | 318.2 | 0 | 0 | 318.2 | 0 | 25.8 | 0 | 0 | 0 | 0 | 0
5/23 22 | 0 | 0 | 0 | 0 | 0 | 0 | 0 | 0 | 0 | 0 | 241.5 | 0 | 12.4 | 0 | 10 | 263.8 | 263.8 | 0 | 0 | 263.8 | 0 | 25.8 | 0 | 0 | 0 | 0 | 0
5/23 23 | 0 | 0 | 0 | 0 | 0 | 0 | 0 | 0 | 0 | 0 | 184.6 | 0 | 0 | 0 | 0 | 184.6 | 184.6 | 0 | 0 | 184.6 | 0 | 25.8 | 0 | 0 | 0 | 25.4 | 0
5/24 0 | 0 | 0 | 0 | 0 | 0 | 0 | 0 | 0 | 0 | 0 | 110.4 | 0 | 0 | 0 | 0 | 110.4 | 110.4 | 0 | 0 | 110.4 | 0 | 25.8 | 0 | 0 | 0 | 96.1 | 0
5/24 1 | 0 | 0 | 0 | 0 | 0 | 0 | 0 | 0 | 0 | 0 | 72.5 | 0 | 0 | 0 | 0 | 72.5 | 72.5 | 0 | 0 | 72.5 | 0 | 25.8 | 0 | 0 | 0 | 155 | 0
5/24 2 | 0 | 0 | 0 | 0 | 0 | 0 | 0 | 0 | 0 | 0 | 52.7 | 0 | 0 | 0 | 0 | 52.7 | 52.7 | 0 | 0 | 52.7 | 0 | 25.8 | 0 | 0 | 0 | 153.8 | 0
5/24 3 | 0 | 0 | 0 | 0 | 0 | 0 | 0 | 0 | 0 | 0 | 34.8 | 0 | 0 | 0 | 0 | 34.8 | 34.8 | 0 | 0 | 34.8 | 0 | 25.8 | 0 | 0 | 0 | 171.7 | 0
5/24 4 | 0 | 0 | 0 | 0 | 0 | 0 | 0 | 0 | 0 | 0 | 33.7 | 0 | 0 | 0 | 0 | 33.7 | 33.7 | 0 | 0 | 33.7 | 0 | 25.8 | 0 | 0 | 0 | 197.3 | 0
5/24 5 | 0 | 0 | 0 | 0 | 0 | 0 | 0 | 0 | 0 | 0 | 43.4 | 0 | 0 | 0 | 0 | 43.4 | 43.4 | 0 | 0 | 43.4 | 0 | 25.8 | 0 | 0 | 0 | 180.6 | 0
5/24 6 | 0 | 0 | 0 | 0 | 0 | 0 | 0 | 0 | 0 | 0 | 88.4 | 0 | 0 | 0 | 0 | 88.4 | 88.4 | 0 | 0 | 88.4 | 0 | 25.8 | 0 | 0 | 0 | 114.6 | 0
5/24 7 | 0 | 0 | 0 | 0 | 0 | 0 | 0 | 0 | 0 | 0 | 137.6 | 23.8 | 0 | 0 | 0 | 161.4 | 161.4 | 0 | 0 | 161.4 | 0 | 25.8 | 0 | 0 | 0 | 44.4 | 7.7
5/24 8 | 0 | 0 | 0 | 0 | 0 | 0 | 0 | 0 | 0 | 0 | 130.9 | 82.7 | 0 | 0 | 0 | 213.5 | 213.5 | 0 | 0 | 213.5 | 0 | 25.8 | 0 | 0 | 0 | 2.1 | 1.3
5/24 9 | 0 | 0 | 0 | 0 | 0 | 0 | 0 | 0 | 0 | 0 | 43.7 | 135.9 | 0 | 0 | 0 | 179.6 | 179.6 | 0 | 0 | 179.6 | 0 | 25.8 | 0 | 0 | 0 | 54.3 | 168.6
5/24 10 | 0 | 0 | 0 | 0 | 0 | 0 | 0 | 0 | 0 | 0 | 27.7 | 135.3 | 0 | 0 | 0 | 162.9 | 162.9 | 0 | 0 | 162.9 | 0 | 25.8 | 0 | 0 | 0 | 66.8 | 326.7
5/24 11 | 0 | 0 | 0 | 0 | 0 | 0 | 0 | 0 | 0 | 0 | 17.6 | 111.5 | 0 | 0 | 0 | 129.1 | 129.1 | 0 | 0 | 129.1 | 0 | 25.8 | 0 | 0 | 0 | 76.9 | 487
5/24 12 | 0 | 0 | 0 | 0 | 0 | 0 | 0 | 0 | 0 | 0 | 28.4 | 196.6 | 0 | 0 | -140.4 | 225 | 84.6 | 0 | 0 | 84.6 | 0 | 25.8 | 0 | 0 | 0 | 73.1 | 506.9
5/24 13 | 0 | 0 | 0 | 0 | 0 | 0 | 0 | 0 | 0 | 0 | 28.9 | 182 | 0 | 0 | -135.4 | 211 | 75.6 | 0 | 0 | 75.6 | 0 | 25.8 | 0 | 0 | 0 | 79.6 | 500.5
5/24 14 | 0 | 0 | 0 | 0 | 0 | 0 | 0 | 0 | 0 | 0 | 24.6 | 189.9 | 0 | 0 | -132.6 | 214.5 | 81.9 | 0 | 0 | 81.9 | 0 | 25.8 | 0 | 0 | 0 | 66.4 | 513.6
5/24 15 | 0 | 0 | 0 | 0 | 0 | 0 | 0 | 0 | 0 | 0 | 13.6 | 101.5 | 0 | 0 | 0 | 115.1 | 115.1 | 0 | 0 | 115.1 | 0 | 25.8 | 0 | 0 | 0 | 66.9 | 497
5/24 16 | 0 | 0 | 0 | 0 | 0 | 0 | 0 | 0 | 0 | 0 | 19.9 | 182.2 | 0 | 0 | 0 | 202 | 202 | 0 | 0 | 202 | 0 | 25.8 | 0 | 0 | 0 | 39.6 | 363.8
5/24 17 | 0 | 0 | 0 | 0 | 0 | 0 | 0 | 0 | 0 | 0 | 59.9 | 225.8 | 0 | 0 | 0 | 285.7 | 285.7 | 0 | 0 | 285.7 | 0 | 25.8 | 0 | 0 | 0 | 62.6 | 236.2
5/24 18 | 0 | 0 | 0 | 0 | 0 | 0 | 0 | 0 | 0 | 0 | 118.3 | 230.7 | 0 | 0 | 0 | 349 | 349 | 0 | 0 | 349 | 0 | 25.8 | 0 | 0 | 0 | 21.7 | 42.3
5/24 19 | 0 | 0 | 0 | 0 | 0 | 0 | 0 | 0 | 0 | 0 | 182 | 105 | 0 | 0 | 81.4 | 368.4 | 368.4 | 0 | 0 | 368.4 | 0 | 25.8 | 0 | 0 | 0 | 0 | 0
5/24 20 | 0 | 0 | 0 | 0 | 0 | 0 | 0 | 0 | 0 | 0 | 178.5 | 21 | 0 | 0 | 148.5 | 348 | 348 | 0 | 0 | 348 | 0 | 25.8 | 0 | 0 | 0 | 0 | 0
5/24 21 | 0 | 0 | 0 | 0 | 0 | 0 | 0 | 0 | 0 | 0 | 206.5 | 0 | 0 | 0 | 111.7 | 318.2 | 318.2 | 0 | 0 | 318.2 | 0 | 25.8 | 0 | 0 | 0 | 0 | 0
5/24 22 | 0 | 0 | 0 | 0 | 0 | 0 | 0 | 0 | 0 | 0 | 238 | 0 | 0 | 0 | 25.8 | 263.8 | 263.8 | 0 | 0 | 263.8 | 0 | 25.8 | 0 | 0 | 0 | 0 | 0
5/24 23 | 0 | 0 | 0 | 0 | 0 | 0 | 0 | 0 | 0 | 0 | 184.6 | 0 | 0 | 0 | 0 | 184.6 | 184.6 | 0 | 0 | 184.6 | 0 | 25.8 | 0 | 0 | 0 | 32.4 | 0
5/25 0 | 0 | 0 | 0 | 0 | 0 | 0 | 0 | 0 | 0 | 0 | 110.4 | 0 | 0 | 0 | 0 | 110.4 | 110.4 | 0 | 0 | 110.4 | 0 | 25.8 | 0 | 0 | 0 | 54.1 | 0
5/25 1 | 0 | 0 | 0 | 0 | 0 | 0 | 0 | 0 | 0 | 0 | 72.4 | 0 | 0 | 0 | 0 | 72.4 | 72.4 | 0 | 0 | 72.4 | 0 | 25.8 | 0 | 0 | 0 | 39.6 | 0
5/25 2 | 0 | 0 | 0 | 0 | 0 | 0 | 0 | 0 | 0 | 0 | 52.7 | 0 | 0 | 0 | 0 | 52.7 | 52.7 | 0 | 0 | 52.7 | 0 | 25.8 | 0 | 0 | 0 | 83.8 | 0
5/25 3 | 0 | 0 | 0 | 0 | 0 | 0 | 0 | 0 | 0 | 0 | 34.8 | 0 | 0 | 0 | 0 | 34.8 | 34.8 | 0 | 0 | 34.8 | 0 | 25.8 | 0 | 0 | 0 | 143.7 | 0
5/25 4 | 0 | 0 | 0 | 0 | 0 | 0 | 0 | 0 | 0 | 0 | 33.6 | 0 | 0 | 0 | 0 | 33.6 | 33.6 | 0 | 0 | 33.6 | 0 | 25.8 | 0 | 0 | 0 | 176.4 | 0
5/25 5 | 0 | 0 | 0 | 0 | 0 | 0 | 0 | 0 | 0 | 0 | 43.4 | 0 | 0 | 0 | 0 | 43.4 | 43.4 | 0 | 0 | 43.4 | 0 | 25.8 | 0 | 0 | 0 | 184.1 | 0
5/25 6 | 0 | 0 | 0 | 0 | 0 | 0 | 0 | 0 | 0 | 0 | 88.4 | 0 | 0 | 0 | 0 | 88.4 | 88.4 | 0 | 0 | 88.4 | 0 | 25.8 | 0 | 0 | 0 | 142.6 | 0
5/25 7 | 0 | 0 | 0 | 0 | 0 | 0 | 0 | 0 | 0 | 0 | 139.4 | 22 | 0 | 0 | 0 | 161.4 | 161.4 | 0 | 0 | 161.4 | 0 | 25.8 | 0 | 0 | 0 | 60.1 | 9.5
5/25 8 | 0 | 0 | 0 | 0 | 0 | 0 | 0 | 0 | 0 | 0 | 136.9 | 76.6 | 0 | 0 | 0 | 213.5 | 213.5 | 0 | 0 | 213.5 | 0 | 25.8 | 0 | 0 | 0 | 69.6 | 38.9
5/25 9 | 0 | 0 | 0 | 0 | 0 | 0 | 0 | 0 | 0 | 0 | 107.8 | 71.9 | 0 | 0 | 0 | 179.6 | 179.6 | 0 | 0 | 179.6 | 0 | 25.8 | 0 | 0 | 0 | 112.7 | 75.1
5/25 10 | 0 | 0 | 0 | 0 | 0 | 0 | 0 | 0 | 0 | 0 | 105.7 | 57.2 | 0 | 0 | 0 | 162.9 | 162.9 | 0 | 0 | 162.9 | 0 | 25.8 | 0 | 0 | 0 | 107.8 | 58.3
5/25 11 | 0 | 0 | 0 | 0 | 0 | 0 | 0 | 0 | 0 | 0 | 55.8 | 73.2 | 0 | 0 | 0 | 129 | 129 | 0 | 0 | 129 | 0 | 25.8 | 0 | 0 | 0 | 168.2 | 220.8
5/25 12 | 0 | 0 | 0 | 0 | 0 | 0 | 0 | 0 | 0 | 0 | 36.8 | 47.8 | 0 | 0 | 0 | 84.6 | 84.6 | 0 | 0 | 84.6 | 0 | 25.8 | 0 | 0 | 0 | 197.7 | 256.7
5/25 13 | 0 | 0 | 0 | 0 | 0 | 0 | 0 | 0 | 0 | 0 | 26.2 | 60.6 | 0 | 0 | -11.3 | 86.9 | 75.6 | 0 | 0 | 75.6 | 0 | 25.8 | 0 | 0 | 0 | 187.3 | 432.9
5/25 14 | 0 | 0 | 0 | 0 | 0 | 0 | 0 | 0 | 0 | 0 | 61.3 | 172.5 | 0 | 0 | -152 | 233.9 | 81.9 | 0 | 0 | 81.9 | 0 | 25.8 | 0 | 0 | 0 | 162.7 | 457.5
5/25 15 | 0 | 0 | 0 | 0 | 0 | 0 | 0 | 0 | 0 | 0 | 61.9 | 143.9 | 0 | 0 | -90.8 | 205.9 | 115.1 | 0 | 0 | 115.1 | 0 | 25.8 | 0 | 0 | 0 | 186.6 | 433.6
5/25 16 | 0 | 0 | 0 | 0 | 0 | 0 | 0 | 0 | 0 | 0 | 72.5 | 224.4 | 0 | 0 | -94.8 | 296.8 | 202 | 0 | 0 | 202 | 0 | 25.8 | 0 | 0 | 0 | 151.5 | 468.6
5/25 17 | 0 | 0 | 0 | 0 | 0 | 0 | 0 | 0 | 0 | 0 | 80.1 | 205.5 | 0 | 0 | 0 | 285.7 | 285.7 | 0 | 0 | 285.7 | 0 | 25.8 | 0 | 0 | 0 | 136.9 | 351
5/25 18 | 0 | 0 | 0 | 0 | 0 | 0 | 0 | 0 | 0 | 0 | 131.7 | 217.3 | 0 | 0 | 0 | 349 | 349 | 0 | 0 | 349 | 0 | 25.8 | 0 | 0 | 0 | 78.3 | 129.2
5/25 19 | 0 | 0 | 0 | 0 | 0 | 0 | 0 | 0 | 0 | 0 | 210 | 147 | 0 | 0 | 11.4 | 368.4 | 368.4 | 0 | 0 | 368.4 | 0 | 25.8 | 0 | 0 | 0 | 0 | 0
5/25 20 | 0 | 0 | 0 | 0 | 0 | 0 | 0 | 0 | 0 | 0 | 203 | 52.5 | 0 | 0 | 92.5 | 348 | 348 | 0 | 0 | 348 | 0 | 25.8 | 0 | 0 | 0 | 0 | 0
5/25 21 | 0 | 0 | 0 | 0 | 0 | 0 | 0 | 0 | 0 | 0 | 185.5 | 0 | 0 | 0 | 132.7 | 318.2 | 318.2 | 0 | 0 | 318.2 | 0 | 25.8 | 0 | 0 | 0 | 0 | 0
5/25 22 | 0 | 0 | 0 | 0 | 0 | 0 | 0 | 0 | 0 | 0 | 196 | 0 | 0 | 0 | 67.8 | 263.8 | 263.8 | 0 | 0 | 263.8 | 0 | 25.8 | 0 | 0 | 0 | 0 | 0
5/25 23 | 0 | 0 | 0 | 0 | 0 | 0 | 0 | 0 | 0 | 0 | 175 | 0 | 0 | 0 | 9.6 | 184.6 | 184.6 | 0 | 0 | 184.6 | 0 | 25.8 | 0 | 0 | 0 | 0 | 0
5/26 0 | 0 | 0 | 0 | 0 | 0 | 0 | 0 | 0 | 0 | 0 | 110.3 | 0 | 0 | 0 | 0 | 110.3 | 110.3 | 0 | 0 | 110.3 | 0 | 25.8 | 0 | 0 | 0 | 19.2 | 0
5/26 1 | 0 | 0 | 0 | 0 | 0 | 0 | 0 | 0 | 0 | 0 | 66.5 | 0 | 0 | 0 | 5.9 | 72.4 | 72.4 | 0 | 0 | 72.4 | 0 | 25.8 | 0 | 0 | 0 | 0 | 0
5/26 2 | 0 | 0 | 0 | 0 | 0 | 0 | 0 | 0 | 0 | 0 | 52.7 | 0 | 0 | 0 | 0 | 52.7 | 52.7 | 0 | 0 | 52.7 | 0 | 25.8 | 0 | 0 | 0 | 27.8 | 0
5/26 3 | 0 | 0 | 0 | 0 | 0 | 0 | 0 | 0 | 0 | 0 | 34.8 | 0 | 0 | 0 | 0 | 34.8 | 34.8 | 0 | 0 | 34.8 | 0 | 25.8 | 0 | 0 | 0 | 66.7 | 0
5/26 4 | 0 | 0 | 0 | 0 | 0 | 0 | 0 | 0 | 0 | 0 | 33.6 | 0 | 0 | 0 | 0 | 33.6 | 33.6 | 0 | 0 | 33.6 | 0 | 25.8 | 0 | 0 | 0 | 74.9 | 0
5/26 5 | 0 | 0 | 0 | 0 | 0 | 0 | 0 | 0 | 0 | 0 | 43.4 | 0 | 0 | 0 | 0 | 43.4 | 43.4 | 0 | 0 | 43.4 | 0 | 25.8 | 0 | 0 | 0 | 47.6 | 0
5/26 6 | 0 | 0 | 0 | 0 | 0 | 0 | 0 | 0 | 0 | 0 | 45.5 | 10.5 | 0 | 0 | 32.4 | 88.4 | 88.4 | 0 | 0 | 88.4 | 0 | 25.8 | 0 | 0 | 0 | 0 | 0
5/26 7 | 0 | 0 | 0 | 0 | 0 | 0 | 0 | 0 | 0 | 0 | 24.5 | 0 | 0 | 0 | 136.9 | 161.4 | 161.4 | 0 | 0 | 161.4 | 0 | 25.8 | 0 | 0 | 0 | 0 | 0
5/26 8 | 0 | 0 | 0 | 0 | 0 | 0 | 0 | 0 | 0 | 0 | 17.5 | 73.5 | 0 | 0 | 122.5 | 213.5 | 213.5 | 0 | 0 | 213.5 | 0 | 25.8 | 0 | 0 | 0 | 0 | 0
5/26 9 | 0 | 0 | 0 | 0 | 0 | 0 | 0 | 0 | 0 | 0 | 3.6 | 176.1 | 0 | 0 | 0 | 179.6 | 179.6 | 0 | 0 | 179.6 | 0 | 25.8 | 0 | 0 | 0 | 3.4 | 170.4
5/26 10 | 0 | 0 | 0 | 0 | 0 | 0 | 0 | 0 | 0 | 0 | 2.4 | 160.5 | 0 | 0 | 0 | 162.9 | 162.9 | 0 | 0 | 162.9 | 0 | 25.8 | 0 | 0 | 0 | 4.6 | 312
5/26 11 | 0 | 0 | 0 | 0 | 0 | 0 | 0 | 0 | 0 | 0 | 2.3 | 126.8 | 0 | 0 | 0 | 129 | 129 | 0 | 0 | 129 | 0 | 25.8 | 0 | 0 | 0 | 8.2 | 461.2
5/26 12 | 0 | 0 | 0 | 0 | 0 | 0 | 0 | 0 | 0 | 0 | 4.5 | 240.1 | 0 | 0 | -160 | 244.6 | 84.6 | 0 | 0 | 84.6 | 0 | 25.8 | 0 | 0 | 0 | 9.5 | 505.4
5/26 13 | 0 | 0 | 0 | 0 | 0 | 0 | 0 | 0 | 0 | 0 | 3.1 | 232.4 | 0 | 0 | -160 | 235.6 | 75.6 | 0 | 0 | 75.6 | 0 | 25.8 | 0 | 0 | 0 | 7.4 | 544.6
5/26 14 | 0 | 0 | 0 | 0 | 0 | 0 | 0 | 0 | 0 | 0 | 3.1 | 210.7 | 0 | 0 | -132 | 213.9 | 81.9 | 0 | 0 | 81.9 | 0 | 25.8 | 0 | 0 | 0 | 7.4 | 503.3
5/26 15 | 0 | 0 | 0 | 0 | 0 | 0 | 0 | 0 | 0 | 0 | 3.7 | 271.4 | 0 | 0 | -160 | 275.1 | 115.1 | 0 | 0 | 115.1 | 0 | 25.8 | 0 | 0 | 0 | 6.8 | 505.6
5/26 16 | 0 | 0 | 0 | 0 | 0 | 0 | 0 | 0 | 0 | 0 | 4.3 | 223.5 | 0 | 0 | -25.8 | 227.8 | 202 | 0 | 0 | 202 | 0 | 25.8 | 0 | 0 | 0 | 9.7 | 501
5/26 17 | 0 | 0 | 0 | 0 | 0 | 0 | 0 | 0 | 0 | 0 | 16.1 | 269.5 | 0 | 0 | 0 | 285.7 | 285.7 | 0 | 0 | 285.7 | 0 | 25.8 | 0 | 0 | 0 | 8.4 | 140
5/26 18 | 0 | 0 | 0 | 0 | 0 | 0 | 0 | 0 | 0 | 0 | 97.3 | 251.6 | 0 | 0 | 0 | 348.9 | 348.9 | 0 | 0 | 348.9 | 0 | 25.8 | 0 | 0 | 0 | 4.2 | 10.9
5/26 19 | 0 | 0 | 0 | 0 | 0 | 0 | 0 | 0 | 0 | 0 | 157.5 | 157.5 | 0 | 0 | 53.4 | 368.4 | 368.4 | 0 | 0 | 368.4 | 0 | 25.8 | 0 | 0 | 0 | 0 | 0
5/26 20 | 0 | 0 | 0 | 0 | 0 | 0 | 0 | 0 | 0 | 0 | 189 | 52.5 | 0 | 0 | 106.5 | 348 | 348 | 0 | 0 | 348 | 0 | 25.8 | 0 | 0 | 0 | 0 | 0
5/26 21 | 0 | 0 | 0 | 0 | 0 | 0 | 0 | 0 | 0 | 0 | 234.5 | 0 | 0 | 0 | 83.7 | 318.2 | 318.2 | 0 | 0 | 318.2 | 0 | 25.8 | 0 | 0 | 0 | 0 | 0
5/26 22 | 0 | 0 | 0 | 0 | 0 | 0 | 0 | 0 | 0 | 0 | 231 | 0 | 0 | 0 | 32.8 | 263.8 | 263.8 | 0 | 0 | 263.8 | 0 | 25.8 | 0 | 0 | 0 | 0 | 0
5/26 23 | 0 | 0 | 0 | 0 | 0 | 0 | 0 | 0 | 0 | 0 | 184.5 | 0 | 0 | 0 | 0 | 184.5 | 184.5 | 0 | 0 | 184.5 | 0 | 25.8 | 0 | 0 | 0 | 53.5 | 0
5/27 0 | 0 | 0 | 0 | 0 | 0 | 0 | 0 | 0 | 0 | 0 | 110.4 | 0 | 0 | 0 | 0 | 110.4 | 110.4 | 0 | 0 | 110.4 | 0 | 25.8 | 0 | 0 | 0 | 96.1 | 0
5/27 1 | 0 | 0 | 0 | 0 | 0 | 0 | 0 | 0 | 0 | 0 | 72.5 | 0 | 0 | 0 | 0 | 72.5 | 72.5 | 0 | 0 | 72.5 | 0 | 25.8 | 0 | 0 | 0 | 109.5 | 0
5/27 2 | 0 | 0 | 0 | 0 | 0 | 0 | 0 | 0 | 0 | 0 | 52.7 | 0 | 0 | 0 | 0 | 52.7 | 52.7 | 0 | 0 | 52.7 | 0 | 25.8 | 0 | 0 | 0 | 101.3 | 0
5/27 3 | 0 | 0 | 0 | 0 | 0 | 0 | 0 | 0 | 0 | 0 | 34.8 | 0 | 0 | 0 | 0 | 34.8 | 34.8 | 0 | 0 | 34.8 | 0 | 25.8 | 0 | 0 | 0 | 140.2 | 0
5/27 4 | 0 | 0 | 0 | 0 | 0 | 0 | 0 | 0 | 0 | 0 | 33.7 | 0 | 0 | 0 | 0 | 33.7 | 33.7 | 0 | 0 | 33.7 | 0 | 25.8 | 0 | 0 | 0 | 151.8 | 0
5/27 5 | 0 | 0 | 0 | 0 | 0 | 0 | 0 | 0 | 0 | 0 | 43.4 | 0 | 0 | 0 | 0 | 43.4 | 43.4 | 0 | 0 | 43.4 | 0 | 25.8 | 0 | 0 | 0 | 128.1 | 0
5/27 6 | 0 | 0 | 0 | 0 | 0 | 0 | 0 | 0 | 0 | 0 | 88.4 | 0 | 0 | 0 | 0 | 88.4 | 88.4 | 0 | 0 | 88.4 | 0 | 25.8 | 0 | 0 | 0 | 55.1 | 0
5/27 7 | 0 | 0 | 0 | 0 | 0 | 0 | 0 | 0 | 0 | 0 | 115.5 | 31.5 | 11.1 | 0 | 3.3 | 161.4 | 161.4 | 0 | 0 | 161.4 | 0 | 25.8 | 0 | 0 | 0 | 0 | 0
5/27 8 | 0 | 0 | 0 | 0 | 0 | 0 | 0 | 0 | 0 | 0 | 112 | 84 | 11.1 | 0 | 6.4 | 213.5 | 213.5 | 0 | 0 | 213.5 | 0 | 25.8 | 0 | 0 | 0 | 0 | 0
5/27 9 | 0 | 0 | 0 | 0 | 0 | 0 | 0 | 0 | 0 | 0 | 51.1 | 128.5 | 0 | 0 | 0 | 179.6 | 179.6 | 0 | 0 | 179.6 | 0 | 25.8 | 0 | 0 | 0 | 78.4 | 197
5/27 10 | 0 | 0 | 0 | 0 | 0 | 0 | 0 | 0 | 0 | 0 | 42.3 | 120.6 | 0 | 0 | 0 | 162.9 | 162.9 | 0 | 0 | 162.9 | 0 | 25.8 | 0 | 0 | 0 | 97.7 | 278.4
5/27 11 | 0 | 0 | 0 | 0 | 0 | 0 | 0 | 0 | 0 | 0 | 32.9 | 96.2 | 0 | 0 | 0 | 129.1 | 129.1 | 0 | 0 | 129.1 | 0 | 25.8 | 0 | 0 | 0 | 103.6 | 302.8
5/27 12 | 0 | 0 | 0 | 0 | 0 | 0 | 0 | 0 | 0 | 0 | 30.9 | 213.7 | 0 | 0 | -160 | 244.6 | 84.6 | 0 | 0 | 84.6 | 0 | 25.8 | 0 | 0 | 0 | 84.6 | 584.3
5/27 13 | 0 | 0 | 0 | 0 | 0 | 0 | 0 | 0 | 0 | 0 | 25.9 | 209.7 | 0 | 0 | -160 | 235.6 | 75.6 | 0 | 0 | 75.6 | 0 | 25.8 | 0 | 0 | 0 | 54.6 | 441.3
5/27 14 | 0 | 0 | 0 | 0 | 0 | 0 | 0 | 0 | 0 | 0 | 27.4 | 205.1 | 0 | 0 | -150.6 | 232.5 | 81.9 | 0 | 0 | 81.9 | 0 | 25.8 | 0 | 0 | 0 | 49.6 | 372.4
5/27 15 | 0 | 0 | 0 | 0 | 0 | 0 | 0 | 0 | 0 | 0 | 25.7 | 249.4 | 0 | 0 | -160 | 275.1 | 115.1 | 0 | 0 | 115.1 | 0 | 25.8 | 0 | 0 | 0 | 47.8 | 464.6
5/27 16 | 0 | 0 | 0 | 0 | 0 | 0 | 0 | 0 | 0 | 0 | 25.7 | 185.8 | 0 | 0 | -9.4 | 211.4 | 202 | 0 | 0 | 202 | 0 | 25.8 | 0 | 0 | 0 | 51.3 | 370.7
5/27 17 | 0 | 0 | 0 | 0 | 0 | 0 | 0 | 0 | 0 | 0 | 41.5 | 244.2 | 0 | 0 | 0 | 285.7 | 285.7 | 0 | 0 | 285.7 | 0 | 25.8 | 0 | 0 | 0 | 46 | 270.3
5/27 18 | 0 | 0 | 0 | 0 | 0 | 0 | 0 | 0 | 0 | 0 | 94.5 | 220.5 | 11.1 | 0 | 22.8 | 349 | 349 | 0 | 0 | 349 | 0 | 25.8 | 0 | 0 | 0 | 0 | 0
5/27 19 | 0 | 0 | 0 | 0 | 0 | 0 | 0 | 0 | 0 | 0 | 105 | 157.5 | 11.1 | 0 | 94.8 | 368.4 | 368.4 | 0 | 0 | 368.4 | 0 | 25.8 | 0 | 0 | 0 | 0 | 0
5/27 20 | 0 | 0 | 0 | 0 | 0 | 0 | 0 | 0 | 0 | 0 | 122.5 | 31.5 | 34 | 0 | 160 | 348 | 348 | 0 | 0 | 348 | 0 | 25.8 | 0 | 0 | 0 | 0 | 0
5/27 21 | 0 | 0 | 0 | 0 | 0 | 0 | 0 | 0 | 0 | 0 | 115.5 | 0 | 42.7 | 0 | 160 | 318.2 | 318.2 | 0 | 0 | 318.2 | 0 | 25.8 | 0 | 0 | 0 | 0 | 0
5/27 22 | 0 | 0 | 0 | 0 | 0 | 0 | 0 | 0 | 0 | 0 | 136.5 | 0 | 11.1 | 0 | 116.2 | 263.8 | 263.8 | 0 | 0 | 263.8 | 0 | 25.8 | 0 | 0 | 0 | 0 | 0
5/27 23 | 0 | 0 | 0 | 0 | 0 | 0 | 0 | 0 | 0 | 0 | 161 | 0 | 11.1 | 0 | 12.4 | 184.6 | 184.6 | 0 | 0 | 184.6 | 0 | 25.8 | 0 | 0 | 0 | 0 | 0
5/28 0 | 0 | 0 | 0 | 0 | 0 | 0 | 0 | 0 | 0 | 0 | 110.4 | 0 | 0 | 0 | 0 | 110.4 | 110.4 | 0 | 0 | 110.4 | 0 | 29 | 0 | 0 | 0 | 22.6 | 0
5/28 1 | 0 | 0 | 0 | 0 | 0 | 0 | 0 | 0 | 0 | 0 | 56 | 0 | 14.7 | 0 | 1.8 | 72.5 | 72.5 | 0 | 0 | 72.5 | 0 | 29 | 0 | 0 | 0 | 0 | 0
5/28 2 | 0 | 0 | 0 | 0 | 0 | 0 | 0 | 0 | 0 | 0 | 52.7 | 0 | 0 | 0 | 0 | 52.7 | 52.7 | 0 | 0 | 52.7 | 0 | 29 | 0 | 0 | 0 | 10.3 | 0
5/28 3 | 0 | 0 | 0 | 0 | 0 | 0 | 0 | 0 | 0 | 0 | 34.9 | 0 | 0 | 0 | 0 | 34.9 | 34.9 | 0 | 0 | 34.9 | 0 | 29 | 0 | 0 | 0 | 52.6 | 0
5/28 4 | 0 | 0 | 0 | 0 | 0 | 0 | 0 | 0 | 0 | 0 | 33.7 | 0 | 0 | 0 | 0 | 33.7 | 33.7 | 0 | 0 | 33.7 | 0 | 29 | 0 | 0 | 0 | 22.3 | 0
5/28 5 | 0 | 0 | 0 | 0 | 0 | 0 | 0 | 0 | 0 | 0 | 43.4 | 0 | 0 | 0 | 0 | 43.4 | 43.4 | 0 | 0 | 43.4 | 0 | 29 | 0 | 0 | 0 | 16.1 | 0
5/28 6 | 0 | 0 | 0 | 0 | 0 | 0 | 0 | 0 | 0 | 0 | 49 | 0 | 14.7 | 0 | 24.7 | 88.4 | 88.4 | 0 | 0 | 88.4 | 0 | 29 | 0 | 0 | 0 | 0 | 0
5/28 7 | 0 | 0 | 0 | 0 | 0 | 0 | 0 | 0 | 0 | 0 | 49 | 21 | 14.7 | 0 | 76.7 | 161.4 | 161.4 | 0 | 0 | 161.4 | 0 | 29 | 0 | 0 | 0 | 0 | 0
5/28 8 | 0 | 0 | 0 | 0 | 0 | 0 | 0 | 0 | 0 | 0 | 24.5 | 73.5 | 14.7 | 0 | 100.9 | 213.5 | 213.5 | 0 | 0 | 213.5 | 0 | 29 | 0 | 0 | 0 | 0 | 0
5/28 9 | 0 | 0 | 0 | 0 | 0 | 0 | 0 | 0 | 0 | 0 | 10.9 | 168.8 | 0 | 0 | 0 | 179.7 | 179.7 | 0 | 0 | 179.7 | 0 | 29 | 0 | 0 | 0 | 10.1 | 156.7
5/28 10 | 0 | 0 | 0 | 0 | 0 | 0 | 0 | 0 | 0 | 0 | 8.8 | 154.2 | 0 | 0 | 0 | 163 | 163 | 0 | 0 | 163 | 0 | 29 | 0 | 0 | 0 | 15.7 | 276.3
5/28 11 | 0 | 0 | 0 | 0 | 0 | 0 | 0 | 0 | 0 | 0 | 9 | 196.6 | 0 | 0 | -76.5 | 205.6 | 129.1 | 0 | 0 | 129.1 | 0 | 29 | 0 | 0 | 0 | 19 | 412.4
5/28 12 | 0 | 0 | 0 | 0 | 0 | 0 | 0 | 0 | 0 | 0 | 6.9 | 237.7 | 0 | 0 | -160 | 244.6 | 84.6 | 0 | 0 | 84.6 | 0 | 29 | 0 | 0 | 0 | 14.1 | 486.8
5/28 13 | 0 | 0 | 0 | 0 | 0 | 0 | 0 | 0 | 0 | 0 | 6.5 | 229.2 | 0 | 0 | -160 | 235.6 | 75.6 | 0 | 0 | 75.6 | 0 | 29 | 0 | 0 | 0 | 14.5 | 516.3
5/28 14 | 0 | 0 | 0 | 0 | 0 | 0 | 0 | 0 | 0 | 0 | 10.8 | 231.1 | 0 | 0 | -160 | 241.9 | 81.9 | 0 | 0 | 81.9 | 0 | 29 | 0 | 0 | 0 | 20.7 | 440.9
5/28 15 | 0 | 0 | 0 | 0 | 0 | 0 | 0 | 0 | 0 | 0 | 8.5 | 113.1 | 0 | 0 | -6.5 | 121.6 | 115.1 | 0 | 0 | 115.1 | 0 | 29 | 0 | 0 | 0 | 30 | 401.4
5/28 16 | 0 | 0 | 0 | 0 | 0 | 0 | 0 | 0 | 0 | 0 | 15.1 | 264 | 0 | 0 | -77 | 279.1 | 202.1 | 0 | 0 | 202.1 | 0 | 29 | 0 | 0 | 0 | 23.4 | 408
5/28 17 | 0 | 0 | 0 | 0 | 0 | 0 | 0 | 0 | 0 | 0 | 38.6 | 247.2 | 0 | 0 | 0 | 285.7 | 285.7 | 0 | 0 | 285.7 | 0 | 29 | 0 | 0 | 0 | 38.4 | 246.3
5/28 18 | 0 | 0 | 0 | 0 | 0 | 0 | 0 | 0 | 0 | 0 | 111 | 237.9 | 0 | 0 | 0 | 349 | 349 | 0 | 0 | 349 | 0 | 29 | 0 | 0 | 0 | 11.5 | 24.6
5/28 19 | 0 | 0 | 0 | 0 | 0 | 0 | 0 | 0 | 0 | 0 | 143.5 | 147 | 14.7 | 0 | 63.3 | 368.4 | 368.4 | 0 | 0 | 368.4 | 0 | 29 | 0 | 0 | 0 | 0 | 0
5/28 20 | 0 | 0 | 0 | 0 | 0 | 0 | 0 | 0 | 0 | 0 | 168 | 52.5 | 14.7 | 0 | 112.9 | 348 | 348 | 0 | 0 | 348 | 0 | 29 | 0 | 0 | 0 | 0 | 0
5/28 21 | 0 | 0 | 0 | 0 | 0 | 0 | 0 | 0 | 0 | 0 | 168 | 0 | 14.7 | 0 | 135.6 | 318.2 | 318.2 | 0 | 0 | 318.2 | 0 | 29 | 0 | 0 | 0 | 0 | 0
5/28 22 | 0 | 0 | 0 | 0 | 0 | 0 | 0 | 0 | 0 | 0 | 189 | 0 | 14.7 | 0 | 60.2 | 263.8 | 263.8 | 0 | 0 | 263.8 | 0 | 29 | 0 | 0 | 0 | 0 | 0
5/28 23 | 0 | 0 | 0 | 0 | 0 | 0 | 0 | 0 | 0 | 0 | 184.6 | 0 | 0 | 0 | 0 | 184.6 | 184.6 | 0 | 0 | 184.6 | 0 | 29 | 0 | 0 | 0 | 25.4 | 0
5/29 0 | 0 | 0 | 0 | 0 | 0 | 0 | 0 | 0 | 0 | 0 | 110.4 | 0 | 0 | 0 | 0 | 110.4 | 110.4 | 0 | 0 | 110.4 | 0 | 29 | 0 | 0 | 0 | 82.1 | 0
5/29 1 | 0 | 0 | 0 | 0 | 0 | 0 | 0 | 0 | 0 | 0 | 72.5 | 0 | 0 | 0 | 0 | 72.5 | 72.5 | 0 | 0 | 72.5 | 0 | 29 | 0 | 0 | 0 | 102.5 | 0
5/29 2 | 0 | 0 | 0 | 0 | 0 | 0 | 0 | 0 | 0 | 0 | 52.7 | 0 | 0 | 0 | 0 | 52.7 | 52.7 | 0 | 0 | 52.7 | 0 | 29 | 0 | 0 | 0 | 45.3 | 0
5/29 3 | 0 | 0 | 0 | 0 | 0 | 0 | 0 | 0 | 0 | 0 | 34.9 | 0 | 0 | 0 | 0 | 34.9 | 34.9 | 0 | 0 | 34.9 | 0 | 29 | 0 | 0 | 0 | 42.1 | 0
5/29 4 | 0 | 0 | 0 | 0 | 0 | 0 | 0 | 0 | 0 | 0 | 33.7 | 0 | 0 | 0 | 0 | 33.7 | 33.7 | 0 | 0 | 33.7 | 0 | 29 | 0 | 0 | 0 | 64.3 | 0
5/29 5 | 0 | 0 | 0 | 0 | 0 | 0 | 0 | 0 | 0 | 0 | 43.4 | 0 | 0 | 0 | 0 | 43.4 | 43.4 | 0 | 0 | 43.4 | 0 | 29 | 0 | 0 | 0 | 103.6 | 0
5/29 6 | 0 | 0 | 0 | 0 | 0 | 0 | 0 | 0 | 0 | 0 | 83.2 | 5.2 | 0 | 0 | 0 | 88.4 | 88.4 | 0 | 0 | 88.4 | 0 | 29 | 0 | 0 | 0 | 84.8 | 5.3
5/29 7 | 0 | 0 | 0 | 0 | 0 | 0 | 0 | 0 | 0 | 0 | 119 | 10.5 | 31.9 | 0 | 0 | 161.4 | 161.4 | 0 | 0 | 161.4 | 0 | 29 | 0 | 0 | 0 | 0 | 0
5/29 8 | 0 | 0 | 0 | 0 | 0 | 0 | 0 | 0 | 0 | 0 | 80.5 | 73.5 | 50.9 | 0 | 8.7 | 213.5 | 213.5 | 0 | 0 | 213.5 | 0 | 29 | 0 | 0 | 0 | 0 | 0
5/29 9 | 0 | 0 | 0 | 0 | 0 | 0 | 0 | 0 | 0 | 0 | 20 | 159.7 | 0 | 0 | 0 | 179.7 | 179.7 | 0 | 0 | 179.7 | 0 | 29 | 0 | 0 | 0 | 22 | 176.3
5/29 10 | 0 | 0 | 0 | 0 | 0 | 0 | 0 | 0 | 0 | 0 | 13.9 | 149.1 | 0 | 0 | 0 | 163 | 163 | 0 | 0 | 163 | 0 | 29 | 0 | 0 | 0 | 28.1 | 302.4
5/29 11 | 0 | 0 | 0 | 0 | 0 | 0 | 0 | 0 | 0 | 0 | 9.8 | 144.5 | 0 | 0 | -25.2 | 154.3 | 129.1 | 0 | 0 | 129.1 | 0 | 29 | 0 | 0 | 0 | 32.2 | 475
5/29 12 | 0 | 0 | 0 | 0 | 0 | 0 | 0 | 0 | 0 | 0 | 12.2 | 232.4 | 0 | 0 | -160 | 244.6 | 84.6 | 0 | 0 | 84.6 | 0 | 29 | 0 | 0 | 0 | 26.3 | 502.6
5/29 13 | 0 | 0 | 0 | 0 | 0 | 0 | 0 | 0 | 0 | 0 | 11.4 | 224.2 | 0 | 0 | -160 | 235.6 | 75.6 | 0 | 0 | 75.6 | 0 | 29 | 0 | 0 | 0 | 27.1 | 531.8
5/29 14 | 0 | 0 | 0 | 0 | 0 | 0 | 0 | 0 | 0 | 0 | 6.4 | 172.4 | 0 | 0 | -96.9 | 178.8 | 81.9 | 0 | 0 | 81.9 | 0 | 29 | 0 | 0 | 0 | 18.1 | 489.1
5/29 15 | 0 | 0 | 0 | 0 | 0 | 0 | 0 | 0 | 0 | 0 | 5.9 | 249.9 | 0 | 0 | -140.7 | 255.8 | 115.1 | 0 | 0 | 115.1 | 0 | 29 | 0 | 0 | 0 | 11.6 | 495.6
5/29 16 | 0 | 0 | 0 | 0 | 0 | 0 | 0 | 0 | 0 | 0 | 7.1 | 252.2 | 0 | 0 | -57.2 | 259.3 | 202.1 | 0 | 0 | 202.1 | 0 | 29 | 0 | 0 | 0 | 13.9 | 493.3
5/29 17 | 0 | 0 | 0 | 0 | 0 | 0 | 0 | 0 | 0 | 0 | 8.3 | 277.5 | 0 | 0 | 0 | 285.7 | 285.7 | 0 | 0 | 285.7 | 0 | 29 | 0 | 0 | 0 | 9.2 | 310.5
5/29 18 | 0 | 0 | 0 | 0 | 0 | 0 | 0 | 0 | 0 | 0 | 21 | 315 | 13 | 0 | 0 | 349 | 349 | 0 | 0 | 349 | 0 | 29 | 0 | 0 | 0 | 0 | 0
5/29 19 | 0 | 0 | 0 | 0 | 0 | 0 | 0 | 0 | 0 | 0 | 52.5 | 147 | 50.9 | 0 | 118.1 | 368.4 | 368.4 | 0 | 0 | 368.4 | 0 | 29 | 0 | 0 | 0 | 0 | 0
5/29 20 | 0 | 0 | 0 | 0 | 0 | 0 | 0 | 0 | 0 | 0 | 94.5 | 52.5 | 50.9 | 0 | 150.2 | 348 | 348 | 0 | 0 | 348 | 0 | 29 | 0 | 0 | 0 | 0 | 0
5/29 21 | 0 | 0 | 0 | 0 | 0 | 0 | 0 | 0 | 0 | 0 | 115.5 | 0 | 50.9 | 0 | 151.9 | 318.2 | 318.2 | 0 | 0 | 318.2 | 0 | 29 | 0 | 0 | 0 | 0 | 0
5/29 22 | 0 | 0 | 0 | 0 | 0 | 0 | 0 | 0 | 0 | 0 | 98 | 0 | 50.9 | 0 | 115 | 263.8 | 263.8 | 0 | 0 | 263.8 | 0 | 29 | 0 | 0 | 0 | 0 | 0
5/29 23 | 0 | 0 | 0 | 0 | 0 | 0 | 0 | 0 | 0 | 0 | 101.5 | 0 | 50.9 | 0 | 32.2 | 184.6 | 184.6 | 0 | 0 | 184.6 | 0 | 29 | 0 | 0 | 0 | 0 | 0
5/30 0 | 0 | 0 | 0 | 0 | 0 | 0 | 0 | 0 | 0 | 0 | 84 | 0 | 17.5 | 0 | 8.9 | 110.4 | 110.4 | 0 | 0 | 110.4 | 0 | 29 | 0 | 0 | 0 | 0 | 0
5/30 1 | 0 | 0 | 0 | 0 | 0 | 0 | 0 | 0 | 0 | 0 | 72.5 | 0 | 0 | 0 | 0 | 72.5 | 72.5 | 0 | 0 | 72.5 | 0 | 29 | 0 | 0 | 0 | 8 | 0
5/30 2 | 0 | 0 | 0 | 0 | 0 | 0 | 0 | 0 | 0 | 0 | 52.7 | 0 | 0 | 0 | 0 | 52.7 | 52.7 | 0 | 0 | 52.7 | 0 | 29 | 0 | 0 | 0 | 27.8 | 0
5/30 3 | 0 | 0 | 0 | 0 | 0 | 0 | 0 | 0 | 0 | 0 | 34.9 | 0 | 0 | 0 | 0 | 34.9 | 34.9 | 0 | 0 | 34.9 | 0 | 29 | 0 | 0 | 0 | 45.6 | 0
5/30 4 | 0 | 0 | 0 | 0 | 0 | 0 | 0 | 0 | 0 | 0 | 33.7 | 0 | 0 | 0 | 0 | 33.7 | 33.7 | 0 | 0 | 33.7 | 0 | 29 | 0 | 0 | 0 | 57.3 | 0
5/30 5 | 0 | 0 | 0 | 0 | 0 | 0 | 0 | 0 | 0 | 0 | 43.5 | 0 | 0 | 0 | 0 | 43.5 | 43.5 | 0 | 0 | 43.5 | 0 | 29 | 0 | 0 | 0 | 44 | 0
5/30 6 | 0 | 0 | 0 | 0 | 0 | 0 | 0 | 0 | 0 | 0 | 73.5 | 0 | 14.9 | 0 | 0 | 88.4 | 88.4 | 0 | 0 | 88.4 | 0 | 29 | 0 | 0 | 0 | 0 | 0
5/30 7 | 0 | 0 | 0 | 0 | 0 | 0 | 0 | 0 | 0 | 0 | 49 | 31.5 | 17.5 | 0 | 63.5 | 161.4 | 161.4 | 0 | 0 | 161.4 | 0 | 29 | 0 | 0 | 0 | 0 | 0
5/30 8 | 0 | 0 | 0 | 0 | 0 | 0 | 0 | 0 | 0 | 0 | 70 | 105 | 17.5 | 0 | 21.1 | 213.6 | 213.6 | 0 | 0 | 213.6 | 0 | 29 | 0 | 0 | 0 | 0 | 0
5/30 9 | 0 | 0 | 0 | 0 | 0 | 0 | 0 | 0 | 0 | 0 | 59.9 | 119.8 | 0 | 0 | 0 | 179.7 | 179.7 | 0 | 0 | 179.7 | 0 | 29 | 0 | 0 | 0 | 24.1 | 48.2
5/30 10 | 0 | 0 | 0 | 0 | 0 | 0 | 0 | 0 | 0 | 0 | 52.4 | 157.2 | 0 | 0 | -46.7 | 209.7 | 163 | 0 | 0 | 163 | 0 | 29 | 0 | 0 | 0 | 42.1 | 126.3
5/30 11 | 0 | 0 | 0 | 0 | 0 | 0 | 0 | 0 | 0 | 0 | 53.3 | 184.4 | 0 | 0 | -108.6 | 237.7 | 129.1 | 0 | 0 | 129.1 | 0 | 29 | 0 | 0 | 0 | 37.7 | 130.6
5/30 12 | 0 | 0 | 0 | 0 | 0 | 0 | 0 | 0 | 0 | 0 | 44.4 | 144.3 | 0 | 0 | -104 | 188.6 | 84.6 | 0 | 0 | 84.6 | 0 | 29 | 0 | 0 | 0 | 39.6 | 128.7
5/30 13 | 0 | 0 | 0 | 0 | 0 | 0 | 0 | 0 | 0 | 0 | 63 | 153.6 | 0 | 0 | -141 | 216.6 | 75.6 | 0 | 0 | 75.6 | 0 | 29 | 0 | 0 | 0 | 49 | 119.4
5/30 14 | 0 | 0 | 0 | 0 | 0 | 0 | 0 | 0 | 0 | 0 | 65.5 | 154.7 | 0 | 0 | -138.2 | 220.2 | 82 | 0 | 0 | 82 | 0 | 29 | 0 | 0 | 0 | 50 | 118.3
5/30 15 | 0 | 0 | 0 | 0 | 0 | 0 | 0 | 0 | 0 | 0 | 74.8 | 141.8 | 0 | 0 | -101.5 | 216.6 | 115.1 | 0 | 0 | 115.1 | 0 | 29 | 0 | 0 | 0 | 58.2 | 110.2
5/30 16 | 0 | 0 | 0 | 0 | 0 | 0 | 0 | 0 | 0 | 0 | 89.3 | 112.8 | 0 | 0 | 0 | 202.1 | 202.1 | 0 | 0 | 202.1 | 0 | 29 | 0 | 0 | 0 | 43.7 | 55.2
5/30 17 | 0 | 0 | 0 | 0 | 0 | 0 | 0 | 0 | 0 | 0 | 123.3 | 162.4 | 0 | 0 | 0 | 285.7 | 285.7 | 0 | 0 | 285.7 | 0 | 29 | 0 | 0 | 0 | 20.2 | 26.6
5/30 18 | 0 | 0 | 0 | 0 | 0 | 0 | 0 | 0 | 0 | 0 | 160.5 | 188.5 | 0 | 0 | 0 | 349 | 349 | 0 | 0 | 349 | 0 | 29 | 0 | 0 | 0 | 0.5 | 0.5
5/30 19 | 0 | 0 | 0 | 0 | 0 | 0 | 0 | 0 | 0 | 0 | 175 | 126 | 17.5 | 0 | 50 | 368.5 | 368.5 | 0 | 0 | 368.5 | 0 | 29 | 0 | 0 | 0 | 0 | 0
5/30 20 | 0 | 0 | 0 | 0 | 0 | 0 | 0 | 0 | 0 | 0 | 154 | 42 | 17.5 | 0 | 134.6 | 348.1 | 348.1 | 0 | 0 | 348.1 | 0 | 29 | 0 | 0 | 0 | 0 | 0
5/30 21 | 0 | 0 | 0 | 0 | 0 | 0 | 0 | 0 | 0 | 0 | 136.5 | 0 | 21.7 | 0 | 160 | 318.2 | 318.2 | 0 | 0 | 318.2 | 0 | 29 | 0 | 0 | 0 | 0 | 0
5/30 22 | 0 | 0 | 0 | 0 | 0 | 0 | 0 | 0 | 0 | 0 | 108.5 | 0 | 17.5 | 0 | 137.9 | 263.9 | 263.9 | 0 | 0 | 263.9 | 0 | 29 | 0 | 0 | 0 | 0 | 0
5/30 23 | 0 | 0 | 0 | 0 | 0 | 0 | 0 | 0 | 0 | 0 | 184.6 | 0 | 0 | 0 | 0 | 184.6 | 184.6 | 0 | 0 | 184.6 | 0 | 29 | 0 | 0 | 0 | 7.9 | 0
5/31 0 | 0 | 0 | 0 | 0 | 0 | 0 | 0 | 0 | 0 | 0 | 110.4 | 0 | 0 | 0 | 0 | 110.4 | 110.4 | 0 | 0 | 110.4 | 0 | 29 | 0 | 0 | 0 | 92.6 | 0
5/31 1 | 0 | 0 | 0 | 0 | 0 | 0 | 0 | 0 | 0 | 0 | 72.5 | 0 | 0 | 0 | 0 | 72.5 | 72.5 | 0 | 0 | 72.5 | 0 | 29 | 0 | 0 | 0 | 151.5 | 0
5/31 2 | 0 | 0 | 0 | 0 | 0 | 0 | 0 | 0 | 0 | 0 | 52.7 | 0 | 0 | 0 | 0 | 52.7 | 52.7 | 0 | 0 | 52.7 | 0 | 29 | 0 | 0 | 0 | 139.8 | 0
5/31 3 | 0 | 0 | 0 | 0 | 0 | 0 | 0 | 0 | 0 | 0 | 34.8 | 0 | 0 | 0 | 0 | 34.8 | 34.8 | 0 | 0 | 34.8 | 0 | 29 | 0 | 0 | 0 | 84.2 | 0
5/31 4 | 0 | 0 | 0 | 0 | 0 | 0 | 0 | 0 | 0 | 0 | 33.7 | 0 | 0 | 0 | 0 | 33.7 | 33.7 | 0 | 0 | 33.7 | 0 | 29 | 0 | 0 | 0 | 95.8 | 0
5/31 5 | 0 | 0 | 0 | 0 | 0 | 0 | 0 | 0 | 0 | 0 | 43.4 | 0 | 0 | 0 | 0 | 43.4 | 43.4 | 0 | 0 | 43.4 | 0 | 29 | 0 | 0 | 0 | 65.1 | 0
5/31 6 | 0 | 0 | 0 | 0 | 0 | 0 | 0 | 0 | 0 | 0 | 88.4 | 0 | 0 | 0 | 0 | 88.4 | 88.4 | 0 | 0 | 88.4 | 0 | 29 | 0 | 0 | 0 | 9.6 | 0
5/31 7 | 0 | 0 | 0 | 0 | 0 | 0 | 0 | 0 | 0 | 0 | 94.5 | 42 | 24.9 | 0 | 0 | 161.4 | 161.4 | 0 | 0 | 161.4 | 0 | 29 | 0 | 0 | 0 | 0 | 0
5/31 8 | 0 | 0 | 0 | 0 | 0 | 0 | 0 | 0 | 0 | 0 | 70 | 73.5 | 35.1 | 0 | 34.9 | 213.5 | 213.5 | 0 | 0 | 213.5 | 0 | 29 | 0 | 0 | 0 | 0 | 0
5/31 9 | 0 | 0 | 0 | 0 | 0 | 0 | 0 | 0 | 0 | 0 | 27.9 | 151.7 | 0 | 0 | 0 | 179.6 | 179.6 | 0 | 0 | 179.6 | 0 | 29 | 0 | 0 | 0 | 28.1 | 152.8
5/31 10 | 0 | 0 | 0 | 0 | 0 | 0 | 0 | 0 | 0 | 0 | 18.8 | 144.2 | 0 | 0 | 0 | 162.9 | 162.9 | 0 | 0 | 162.9 | 0 | 29 | 0 | 0 | 0 | 37.2 | 286.3
5/31 11 | 0 | 0 | 0 | 0 | 0 | 0 | 0 | 0 | 0 | 0 | 12.3 | 140.2 | 0 | 0 | -23.5 | 152.6 | 129.1 | 0 | 0 | 129.1 | 0 | 29 | 0 | 0 | 0 | 40.2 | 458.3
5/31 12 | 0 | 0 | 0 | 0 | 0 | 0 | 0 | 0 | 0 | 0 | 13.4 | 231.2 | 0 | 0 | -160 | 244.6 | 84.6 | 0 | 0 | 84.6 | 0 | 29 | 0 | 0 | 0 | 28.6 | 493.3
5/31 13 | 0 | 0 | 0 | 0 | 0 | 0 | 0 | 0 | 0 | 0 | 9.7 | 225.9 | 0 | 0 | -160 | 235.6 | 75.6 | 0 | 0 | 75.6 | 0 | 29 | 0 | 0 | 0 | 21.8 | 509.1
5/31 14 | 0 | 0 | 0 | 0 | 0 | 0 | 0 | 0 | 0 | 0 | 8.1 | 193.5 | 0 | 0 | -119.6 | 201.5 | 81.9 | 0 | 0 | 81.9 | 0 | 29 | 0 | 0 | 0 | 19.9 | 478.5
5/31 15 | 0 | 0 | 0 | 0 | 0 | 0 | 0 | 0 | 0 | 0 | 8.4 | 252.6 | 0 | 0 | -145.9 | 261 | 115.1 | 0 | 0 | 115.1 | 0 | 29 | 0 | 0 | 0 | 16.1 | 482.4
5/31 16 | 0 | 0 | 0 | 0 | 0 | 0 | 0 | 0 | 0 | 0 | 8.9 | 224.1 | 0 | 0 | -31 | 233 | 202 | 0 | 0 | 202 | 0 | 29 | 0 | 0 | 0 | 19.1 | 479.4
5/31 17 | 0 | 0 | 0 | 0 | 0 | 0 | 0 | 0 | 0 | 0 | 15 | 270.7 | 0 | 0 | 0 | 285.7 | 285.7 | 0 | 0 | 285.7 | 0 | 29 | 0 | 0 | 0 | 16.5 | 296.3
5/31 18 | 0 | 0 | 0 | 0 | 0 | 0 | 0 | 0 | 0 | 0 | 43.6 | 305.3 | 0 | 0 | 0 | 349 | 349 | 0 | 0 | 349 | 0 | 29 | 0 | 0 | 0 | 8.9 | 62.2
5/31 19 | 0 | 0 | 0 | 0 | 0 | 0 | 0 | 0 | 0 | 0 | 77 | 147 | 35.1 | 0 | 109.3 | 368.4 | 368.4 | 0 | 0 | 368.4 | 0 | 29 | 0 | 0 | 0 | 0 | 0
5/31 20 | 0 | 0 | 0 | 0 | 0 | 0 | 0 | 0 | 0 | 0 | 101.5 | 63 | 35.1 | 0 | 148.4 | 348 | 348 | 0 | 0 | 348 | 0 | 29 | 0 | 0 | 0 | 0 | 0
5/31 21 | 0 | 0 | 0 | 0 | 0 | 0 | 0 | 0 | 0 | 0 | 140 | 0 | 35.1 | 0 | 143.1 | 318.2 | 318.2 | 0 | 0 | 318.2 | 0 | 29 | 0 | 0 | 0 | 0 | 0
5/31 22 | 0 | 0 | 0 | 0 | 0 | 0 | 0 | 0 | 0 | 0 | 122.5 | 0 | 35.1 | 0 | 106.2 | 263.8 | 263.8 | 0 | 0 | 263.8 | 0 | 29 | 0 | 0 | 0 | 0 | 0
5/31 23 | 0 | 0 | 0 | 0 | 0 | 0 | 0 | 0 | 0 | 0 | 115.5 | 0 | 35.1 | 0 | 34 | 184.6 | 184.6 | 0 | 0 | 184.6 | 0 | 29 | 0 | 0 | 0 | 0 | 0
6/1 0 | 0 | 0 | 0 | 0 | 0 | 0 | 0 | 0 | 0 | 0 | 126 | 0 | 18 | 0 | 0 | 144 | 144 | 0 | 0 | 144 | 0 | 29 | 0 | 0 | 0 | 0 | 0
6/1 1 | 0 | 0 | 0 | 0 | 0 | 0 | 0 | 0 | 0 | 0 | 104.7 | 0 | 0 | 0 | 0 | 104.7 | 104.7 | 0 | 0 | 104.7 | 0 | 29 | 0 | 0 | 0 | 56.3 | 0
6/1 2 | 0 | 0 | 0 | 0 | 0 | 0 | 0 | 0 | 0 | 0 | 83.3 | 0 | 0 | 0 | 0 | 83.3 | 83.3 | 0 | 0 | 83.3 | 0 | 29 | 0 | 0 | 0 | 105.7 | 0
6/1 3 | 0 | 0 | 0 | 0 | 0 | 0 | 0 | 0 | 0 | 0 | 64.2 | 0 | 0 | 0 | 0 | 64.2 | 64.2 | 0 | 0 | 64.2 | 0 | 29 | 0 | 0 | 0 | 68.8 | 0
6/1 4 | 0 | 0 | 0 | 0 | 0 | 0 | 0 | 0 | 0 | 0 | 62.6 | 0 | 0 | 0 | 0 | 62.6 | 62.6 | 0 | 0 | 62.6 | 0 | 29 | 0 | 0 | 0 | 52.9 | 0
6/1 5 | 0 | 0 | 0 | 0 | 0 | 0 | 0 | 0 | 0 | 0 | 73.6 | 0 | 0 | 0 | 0 | 73.6 | 73.6 | 0 | 0 | 73.6 | 0 | 29 | 0 | 0 | 0 | 41.9 | 0
6/1 6 | 0 | 0 | 0 | 0 | 0 | 0 | 0 | 0 | 0 | 0 | 105 | 0 | 30.2 | 0 | 21 | 156.2 | 156.2 | 0 | 0 | 156.2 | 0 | 29 | 0 | 0 | 0 | 0 | 0
6/1 7 | 0 | 0 | 0 | 0 | 0 | 0 | 0 | 0 | 0 | 0 | 84 | 10.5 | 30.2 | 0 | 92.3 | 217 | 217 | 0 | 0 | 217 | 0 | 29 | 0 | 0 | 0 | 0 | 0
6/1 8 | 0 | 0 | 0 | 0 | 0 | 0 | 0 | 0 | 0 | 0 | 49 | 63 | 30.2 | 0 | 100 | 242.2 | 242.2 | 0 | 0 | 242.2 | 0 | 29 | 0 | 0 | 0 | 0 | 0
6/1 9 | 0 | 0 | 0 | 0 | 0 | 0 | 0 | 0 | 0 | 0 | 19.8 | 178.5 | 0 | 0 | 0 | 198.3 | 198.3 | 0 | 0 | 198.3 | 0 | 29 | 0 | 0 | 0 | 15.2 | 136.5
6/1 10 | 0 | 0 | 0 | 0 | 0 | 0 | 0 | 0 | 0 | 0 | 9.1 | 163 | 0 | 0 | 0 | 172 | 172 | 0 | 0 | 172 | 0 | 29 | 0 | 0 | 0 | 15.4 | 278
6/1 11 | 0 | 0 | 0 | 0 | 0 | 0 | 0 | 0 | 0 | 0 | 3.4 | 119.8 | 0 | 0 | 0 | 123.3 | 123.3 | 0 | 0 | 123.3 | 0 | 29 | 0 | 0 | 0 | 14.1 | 489.2
6/1 12 | 0 | 0 | 0 | 0 | 0 | 0 | 0 | 0 | 0 | 0 | 5.4 | 231.7 | 0 | 0 | -160 | 237.2 | 77.2 | 0 | 0 | 77.2 | 0 | 29 | 0 | 0 | 0 | 12.1 | 513.8
6/1 13 | 0 | 0 | 0 | 0 | 0 | 0 | 0 | 0 | 0 | 0 | 5 | 218.1 | 0 | 0 | -160 | 223.1 | 63.1 | 0 | 0 | 63.1 | 0 | 29 | 0 | 0 | 0 | 12.5 | 537.9
6/1 14 | 0 | 0 | 0 | 0 | 0 | 0 | 0 | 0 | 0 | 0 | 4.9 | 193.9 | 0 | 0 | -128.1 | 198.7 | 70.6 | 0 | 0 | 70.6 | 0 | 29 | 0 | 0 | 0 | 12.6 | 499.1
6/1 15 | 0 | 0 | 0 | 0 | 0 | 0 | 0 | 0 | 0 | 0 | 4.7 | 253.6 | 0 | 0 | -147.4 | 258.2 | 110.8 | 0 | 0 | 110.8 | 0 | 29 | 0 | 0 | 0 | 9.3 | 502.4
6/1 16 | 0 | 0 | 0 | 0 | 0 | 0 | 0 | 0 | 0 | 0 | 6.8 | 237.5 | 0 | 0 | -44.5 | 244.3 | 199.8 | 0 | 0 | 199.8 | 0 | 29 | 0 | 0 | 0 | 14.2 | 497.5
6/1 17 | 0 | 0 | 0 | 0 | 0 | 0 | 0 | 0 | 0 | 0 | 43.1 | 244.3 | 0 | 0 | 0 | 287.4 | 287.4 | 0 | 0 | 287.4 | 0 | 29 | 0 | 0 | 0 | 51.4 | 291.2
6/1 18 | 0 | 0 | 0 | 0 | 0 | 0 | 0 | 0 | 0 | 0 | 89.5 | 276.3 | 0 | 0 | 0 | 365.8 | 365.8 | 0 | 0 | 365.8 | 0 | 29 | 0 | 0 | 0 | 29.5 | 91.2
6/1 19 | 0 | 0 | 0 | 0 | 0 | 0 | 0 | 0 | 0 | 0 | 143.5 | 157.5 | 30.2 | 0 | 83.7 | 414.9 | 414.9 | 0 | 0 | 414.9 | 0 | 29 | 0 | 0 | 0 | 0 | 0
6/1 20 | 0 | 0 | 0 | 0 | 0 | 0 | 0 | 0 | 0 | 0 | 182 | 52.5 | 30.2 | 0 | 146.2 | 410.8 | 410.8 | 0 | 0 | 410.8 | 0 | 29 | 0 | 0 | 0 | 0 | 0
6/1 21 | 0 | 0 | 0 | 0 | 0 | 0 | 0 | 0 | 0 | 0 | 238 | 0 | 30.2 | 0 | 119.2 | 387.4 | 387.4 | 0 | 0 | 387.4 | 0 | 29 | 0 | 0 | 0 | 0 | 0
6/1 22 | 0 | 0 | 0 | 0 | 0 | 0 | 0 | 0 | 0 | 0 | 280 | 0 | 30.2 | 0 | 13.6 | 323.8 | 323.8 | 0 | 0 | 323.8 | 0 | 29 | 0 | 0 | 0 | 0 | 0
6/1 23 | 0 | 0 | 0 | 0 | 0 | 0 | 0 | 0 | 0 | 0 | 235 | 0 | 0 | 0 | 0 | 235 | 235 | 0 | 0 | 235 | 0 | 29 | 0 | 0 | 0 | 45 | 0
6/2 0 | 0 | 0 | 0 | 0 | 0 | 0 | 0 | 0 | 0 | 0 | 144 | 0 | 0 | 0 | 0 | 144 | 144 | 0 | 0 | 144 | 0 | 29 | 0 | 0 | 0 | 122 | 0
6/2 1 | 0 | 0 | 0 | 0 | 0 | 0 | 0 | 0 | 0 | 0 | 104.8 | 0 | 0 | 0 | 0 | 104.8 | 104.8 | 0 | 0 | 104.8 | 0 | 29 | 0 | 0 | 0 | 164.7 | 0
6/2 2 | 0 | 0 | 0 | 0 | 0 | 0 | 0 | 0 | 0 | 0 | 83.4 | 0 | 0 | 0 | 0 | 83.4 | 83.4 | 0 | 0 | 83.4 | 0 | 29 | 0 | 0 | 0 | 98.6 | 0
6/2 3 | 0 | 0 | 0 | 0 | 0 | 0 | 0 | 0 | 0 | 0 | 64.2 | 0 | 0 | 0 | 0 | 64.2 | 64.2 | 0 | 0 | 64.2 | 0 | 29 | 0 | 0 | 0 | 96.8 | 0
6/2 4 | 0 | 0 | 0 | 0 | 0 | 0 | 0 | 0 | 0 | 0 | 62.6 | 0 | 0 | 0 | 0 | 62.6 | 62.6 | 0 | 0 | 62.6 | 0 | 29 | 0 | 0 | 0 | 98.4 | 0
6/2 5 | 0 | 0 | 0 | 0 | 0 | 0 | 0 | 0 | 0 | 0 | 73.6 | 0 | 0 | 0 | 0 | 73.6 | 73.6 | 0 | 0 | 73.6 | 0 | 29 | 0 | 0 | 0 | 94.4 | 0
6/2 6 | 0 | 0 | 0 | 0 | 0 | 0 | 0 | 0 | 0 | 0 | 156.2 | 0 | 0 | 0 | 0 | 156.2 | 156.2 | 0 | 0 | 156.2 | 0 | 29 | 0 | 0 | 0 | 18.8 | 0
6/2 7 | 0 | 0 | 0 | 0 | 0 | 0 | 0 | 0 | 0 | 0 | 182 | 31.5 | 0 | 0 | 3.5 | 217 | 217 | 0 | 0 | 217 | 0 | 29 | 0 | 0 | 0 | 0 | 0
6/2 8 | 0 | 0 | 0 | 0 | 0 | 0 | 0 | 0 | 0 | 0 | 148.2 | 94 | 0 | 0 | 0 | 242.2 | 242.2 | 0 | 0 | 242.2 | 0 | 29 | 0 | 0 | 0 | 33.8 | 21.5
6/2 9 | 0 | 0 | 0 | 0 | 0 | 0 | 0 | 0 | 0 | 0 | 76.3 | 122.1 | 0 | 0 | 0 | 198.4 | 198.4 | 0 | 0 | 198.4 | 0 | 29 | 0 | 0 | 0 | 81.2 | 129.9
6/2 10 | 0 | 0 | 0 | 0 | 0 | 0 | 0 | 0 | 0 | 0 | 40.6 | 131.5 | 0 | 0 | 0 | 172.1 | 172.1 | 0 | 0 | 172.1 | 0 | 29 | 0 | 0 | 0 | 88.9 | 288.5
6/2 11 | 0 | 0 | 0 | 0 | 0 | 0 | 0 | 0 | 0 | 0 | 25.2 | 134.4 | 0 | 0 | -36.3 | 159.6 | 123.3 | 0 | 0 | 123.3 | 0 | 29 | 0 | 0 | 0 | 86.8 | 464.1
6/2 12 | 0 | 0 | 0 | 0 | 0 | 0 | 0 | 0 | 0 | 0 | 33 | 204.2 | 0 | 0 | -160 | 237.2 | 77.2 | 0 | 0 | 77.2 | 0 | 29 | 0 | 0 | 0 | 82.5 | 509.8
6/2 13 | 0 | 0 | 0 | 0 | 0 | 0 | 0 | 0 | 0 | 0 | 31.1 | 192.1 | 0 | 0 | -160 | 223.2 | 63.2 | 0 | 0 | 63.2 | 0 | 29 | 0 | 0 | 0 | 84.4 | 521.9
6/2 14 | 0 | 0 | 0 | 0 | 0 | 0 | 0 | 0 | 0 | 0 | 24 | 132.2 | 0 | 0 | -85.4 | 156.1 | 70.7 | 0 | 0 | 70.7 | 0 | 29 | 0 | 0 | 0 | 84.5 | 466.3
6/2 15 | 0 | 0 | 0 | 0 | 0 | 0 | 0 | 0 | 0 | 0 | 32.7 | 175.9 | 0 | 0 | -97.7 | 208.6 | 110.9 | 0 | 0 | 110.9 | 0 | 29 | 0 | 0 | 0 | 86.3 | 464.6
6/2 16 | 0 | 0 | 0 | 0 | 0 | 0 | 0 | 0 | 0 | 0 | 42 | 212.1 | 0 | 0 | -54.3 | 254.1 | 199.8 | 0 | 0 | 199.8 | 0 | 29 | 0 | 0 | 0 | 91 | 459.9
6/2 17 | 0 | 0 | 0 | 0 | 0 | 0 | 0 | 0 | 0 | 0 | 63.7 | 223.8 | 0 | 0 | 0 | 287.4 | 287.4 | 0 | 0 | 287.4 | 0 | 29 | 0 | 0 | 0 | 58.8 | 206.7
6/2 18 | 0 | 0 | 0 | 0 | 0 | 0 | 0 | 0 | 0 | 0 | 124 | 241.8 | 0 | 0 | 0 | 365.8 | 365.8 | 0 | 0 | 365.8 | 0 | 29 | 0 | 0 | 0 | 16 | 31.2
6/2 19 | 0 | 0 | 0 | 0 | 0 | 0 | 0 | 0 | 0 | 0 | 164.5 | 157.5 | 0 | 0 | 93 | 415 | 415 | 0 | 0 | 415 | 0 | 29 | 0 | 0 | 0 | 0 | 0
6/2 20 | 0 | 0 | 0 | 0 | 0 | 0 | 0 | 0 | 0 | 0 | 196 | 52.5 | 2.4 | 0 | 160 | 410.9 | 410.9 | 0 | 0 | 410.9 | 0 | 29 | 0 | 0 | 0 | 0 | 0
6/2 21 | 0 | 0 | 0 | 0 | 0 | 0 | 0 | 0 | 0 | 0 | 224 | 0 | 3.5 | 0 | 160 | 387.5 | 387.5 | 0 | 0 | 387.5 | 0 | 29 | 0 | 0 | 0 | 0 | 0
6/2 22 | 0 | 0 | 0 | 0 | 0 | 0 | 0 | 0 | 0 | 0 | 241.5 | 0 | 0 | 0 | 82.4 | 323.9 | 323.9 | 0 | 0 | 323.9 | 0 | 29 | 0 | 0 | 0 | 0 | 0
6/2 23 | 0 | 0 | 0 | 0 | 0 | 0 | 0 | 0 | 0 | 0 | 199.5 | 0 | 0 | 0 | 35.5 | 235 | 235 | 0 | 0 | 235 | 0 | 29 | 0 | 0 | 0 | 0 | 0
6/3 0 | 0 | 0 | 0 | 0 | 0 | 0 | 0 | 0 | 0 | 0 | 144 | 0 | 0 | 0 | 0 | 144 | 144 | 0 | 0 | 144 | 0 | 29 | 0 | 0 | 0 | 27.5 | 0
6/3 1 | 0 | 0 | 0 | 0 | 0 | 0 | 0 | 0 | 0 | 0 | 87.5 | 0 | 17.2 | 0 | 0 | 104.7 | 104.7 | 0 | 0 | 104.7 | 0 | 29 | 0 | 0 | 0 | 0 | 0
6/3 2 | 0 | 0 | 0 | 0 | 0 | 0 | 0 | 0 | 0 | 0 | 49 | 0 | 34.3 | 0 | 0 | 83.3 | 83.3 | 0 | 0 | 83.3 | 0 | 29 | 0 | 0 | 0 | 0 | 0
6/3 3 | 0 | 0 | 0 | 0 | 0 | 0 | 0 | 0 | 0 | 0 | 35 | 0 | 29.2 | 0 | 0 | 64.2 | 64.2 | 0 | 0 | 64.2 | 0 | 29 | 0 | 0 | 0 | 0 | 0
6/3 4 | 0 | 0 | 0 | 0 | 0 | 0 | 0 | 0 | 0 | 0 | 21 | 0 | 41.6 | 0 | 0 | 62.6 | 62.6 | 0 | 0 | 62.6 | 0 | 29 | 0 | 0 | 0 | 0 | 0
6/3 5 | 0 | 0 | 0 | 0 | 0 | 0 | 0 | 0 | 0 | 0 | 17.5 | 0 | 56.1 | 0 | 0 | 73.6 | 73.6 | 0 | 0 | 73.6 | 0 | 29 | 0 | 0 | 0 | 0 | 0
6/3 6 | 0 | 0 | 0 | 0 | 0 | 0 | 0 | 0 | 0 | 0 | 24.5 | 0 | 128.3 | 0 | 3.4 | 156.2 | 156.2 | 0 | 0 | 156.2 | 0 | 29 | 0 | 0 | 0 | 0 | 0
6/3 7 | 0 | 0 | 0 | 0 | 0 | 0 | 0 | 0 | 0 | 0 | 35 | 10.5 | 128.3 | 0 | 43.2 | 217 | 217 | 0 | 0 | 217 | 0 | 29 | 0 | 0 | 0 | 0 | 0
6/3 8 | 0 | 0 | 0 | 0 | 0 | 0 | 0 | 0 | 0 | 0 | 28 | 73.5 | 128.3 | 0 | 12.4 | 242.2 | 242.2 | 0 | 0 | 242.2 | 0 | 29 | 0 | 0 | 0 | 0 | 0
6/3 9 | 0 | 0 | 0 | 0 | 0 | 0 | 0 | 0 | 0 | 0 | 8.7 | 189.6 | 0 | 0 | 0 | 198.4 | 198.4 | 0 | 0 | 198.4 | 0 | 29 | 0 | 0 | 0 | 5.3 | 114.9
6/3 10 | 0 | 0 | 0 | 0 | 0 | 0 | 0 | 0 | 0 | 0 | 5.4 | 166.6 | 0 | 0 | 0 | 172 | 172 | 0 | 0 | 172 | 0 | 29 | 0 | 0 | 0 | 8.6 | 263.9
6/3 11 | 0 | 0 | 0 | 0 | 0 | 0 | 0 | 0 | 0 | 0 | 3.6 | 121.2 | 0 | 0 | -1.6 | 124.9 | 123.3 | 0 | 0 | 123.3 | 0 | 29 | 0 | 0 | 0 | 13.9 | 466.8
6/3 12 | 0 | 0 | 0 | 0 | 0 | 0 | 0 | 0 | 0 | 0 | 4.6 | 232.2 | 0 | 0 | -159.7 | 236.9 | 77.2 | 0 | 0 | 77.2 | 0 | 29 | 0 | 0 | 0 | 9.4 | 471.3
6/3 13 | 0 | 0 | 0 | 0 | 0 | 0 | 0 | 0 | 0 | 0 | 5.3 | 217.9 | 0 | 0 | -160 | 223.2 | 63.2 | 0 | 0 | 63.2 | 0 | 29 | 0 | 0 | 0 | 12.2 | 506.6
6/3 14 | 0 | 0 | 0 | 0 | 0 | 0 | 0 | 0 | 0 | 0 | 6.4 | 205.9 | 0 | 0 | -141.7 | 212.4 | 70.7 | 0 | 0 | 70.7 | 0 | 29 | 0 | 0 | 0 | 14.6 | 466.1
6/3 15 | 0 | 0 | 0 | 0 | 0 | 0 | 0 | 0 | 0 | 0 | 6.2 | 255.2 | 0 | 0 | -150.5 | 261.3 | 110.8 | 0 | 0 | 110.8 | 0 | 29 | 0 | 0 | 0 | 11.3 | 469.3
6/3 16 | 0 | 0 | 0 | 0 | 0 | 0 | 0 | 0 | 0 | 0 | 4.5 | 221.9 | 0 | 0 | -26.6 | 226.4 | 199.8 | 0 | 0 | 199.8 | 0 | 29 | 0 | 0 | 0 | 9.5 | 471.1
6/3 17 | 0 | 0 | 0 | 0 | 0 | 0 | 0 | 0 | 0 | 0 | 8.9 | 278.5 | 0 | 0 | 0 | 287.4 | 287.4 | 0 | 0 | 287.4 | 0 | 29 | 0 | 0 | 0 | 8.6 | 267.5
6/3 18 | 0 | 0 | 0 | 0 | 0 | 0 | 0 | 0 | 0 | 0 | 17.5 | 346.5 | 1.8 | 0 | 0 | 365.8 | 365.8 | 0 | 0 | 365.8 | 0 | 29 | 0 | 0 | 0 | 0 | 0
6/3 19 | 0 | 0 | 0 | 0 | 0 | 0 | 0 | 0 | 0 | 0 | 24.5 | 157.5 | 128.3 | 0 | 104.7 | 414.9 | 414.9 | 0 | 0 | 414.9 | 0 | 29 | 0 | 0 | 0 | 0 | 0
6/3 20 | 0 | 0 | 0 | 0 | 0 | 0 | 0 | 0 | 0 | 0 | 77 | 63 | 128.3 | 0 | 142.6 | 410.8 | 410.8 | 0 | 0 | 410.8 | 0 | 29 | 0 | 0 | 0 | 0 | 0
6/3 21 | 0 | 0 | 0 | 0 | 0 | 0 | 0 | 0 | 0 | 0 | 94.5 | 0 | 132.9 | 0 | 160 | 387.4 | 387.4 | 0 | 0 | 387.4 | 0 | 29 | 0 | 0 | 0 | 0 | 0
6/3 22 | 0 | 0 | 0 | 0 | 0 | 0 | 0 | 0 | 0 | 0 | 105 | 0 | 128.3 | 0 | 90.6 | 323.8 | 323.8 | 0 | 0 | 323.8 | 0 | 29 | 0 | 0 | 0 | 0 | 0
6/3 23 | 0 | 0 | 0 | 0 | 0 | 0 | 0 | 0 | 0 | 0 | 87.5 | 0 | 128.3 | 0 | 19.2 | 235 | 235 | 0 | 0 | 235 | 0 | 29 | 0 | 0 | 0 | 0 | 0
6/4 0 | 0 | 0 | 0 | 0 | 0 | 0 | 0 | 0 | 0 | 0 | 77 | 0 | 58 | 0 | 9 | 144 | 144 | 0 | 0 | 144 | 0 | 29.1 | 0 | 0 | 0 | 0 | 0
6/4 1 | 0 | 0 | 0 | 0 | 0 | 0 | 0 | 0 | 0 | 0 | 63 | 0 | 41.7 | 0 | 0 | 104.7 | 104.7 | 0 | 0 | 104.7 | 0 | 29.1 | 0 | 0 | 0 | 0 | 0
6/4 2 | 0 | 0 | 0 | 0 | 0 | 0 | 0 | 0 | 0 | 0 | 70 | 0 | 13.3 | 0 | 0 | 83.3 | 83.3 | 0 | 0 | 83.3 | 0 | 29.1 | 0 | 0 | 0 | 0 | 0
6/4 3 | 0 | 0 | 0 | 0 | 0 | 0 | 0 | 0 | 0 | 0 | 35 | 0 | 29.2 | 0 | 0 | 64.2 | 64.2 | 0 | 0 | 64.2 | 0 | 29.1 | 0 | 0 | 0 | 0 | 0
6/4 4 | 0 | 0 | 0 | 0 | 0 | 0 | 0 | 0 | 0 | 0 | 17.5 | 0 | 45.1 | 0 | 0 | 62.6 | 62.6 | 0 | 0 | 62.6 | 0 | 29.1 | 0 | 0 | 0 | 0 | 0
6/4 5 | 0 | 0 | 0 | 0 | 0 | 0 | 0 | 0 | 0 | 0 | 21 | 0 | 52.6 | 0 | 0 | 73.6 | 73.6 | 0 | 0 | 73.6 | 0 | 29.1 | 0 | 0 | 0 | 0 | 0
6/4 6 | 0 | 0 | 0 | 0 | 0 | 0 | 0 | 0 | 0 | 0 | 28 | 0 | 58 | 0 | 70.2 | 156.2 | 156.2 | 0 | 0 | 156.2 | 0 | 29.1 | 0 | 0 | 0 | 0 | 0
6/4 7 | 0 | 0 | 0 | 0 | 0 | 0 | 0 | 0 | 0 | 0 | 35 | 10.5 | 58 | 0 | 113.5 | 217 | 217 | 0 | 0 | 217 | 0 | 29.1 | 0 | 0 | 0 | 0 | 0
6/4 8 | 0 | 0 | 0 | 0 | 0 | 0 | 0 | 0 | 0 | 0 | 24.5 | 63 | 58 | 0 | 96.7 | 242.2 | 242.2 | 0 | 0 | 242.2 | 0 | 29.1 | 0 | 0 | 0 | 0 | 0
6/4 9 | 0 | 0 | 0 | 0 | 0 | 0 | 0 | 0 | 0 | 0 | 10.4 | 187.9 | 0 | 0 | 0 | 198.4 | 198.4 | 0 | 0 | 198.4 | 0 | 29.1 | 0 | 0 | 0 | 7.1 | 127.1
6/4 10 | 0 | 0 | 0 | 0 | 0 | 0 | 0 | 0 | 0 | 0 | 10.5 | 161.5 | 0 | 0 | 0 | 172 | 172 | 0 | 0 | 172 | 0 | 29.1 | 0 | 0 | 0 | 17.5 | 269
6/4 11 | 0 | 0 | 0 | 0 | 0 | 0 | 0 | 0 | 0 | 0 | 4.2 | 119.1 | 0 | 0 | 0 | 123.3 | 123.3 | 0 | 0 | 123.3 | 0 | 29.1 | 0 | 0 | 0 | 16.8 | 479.4
6/4 12 | 0 | 0 | 0 | 0 | 0 | 0 | 0 | 0 | 0 | 0 | 6.8 | 199.4 | 0 | 0 | -129 | 206.2 | 77.2 | 0 | 0 | 77.2 | 0 | 29.1 | 0 | 0 | 0 | 17.7 | 514.6
6/4 13 | 0 | 0 | 0 | 0 | 0 | 0 | 0 | 0 | 0 | 0 | 10.3 | 212.9 | 0 | 0 | -160 | 223.1 | 63.1 | 0 | 0 | 63.1 | 0 | 29.1 | 0 | 0 | 0 | 24.7 | 511.6
6/4 14 | 0 | 0 | 0 | 0 | 0 | 0 | 0 | 0 | 0 | 0 | 16.2 | 183 | 0 | 0 | -128.6 | 199.2 | 70.6 | 0 | 0 | 70.6 | 0 | 29.1 | 0 | 0 | 0 | 43.3 | 489
6/4 15 | 0 | 0 | 0 | 0 | 0 | 0 | 0 | 0 | 0 | 0 | 27.8 | 243.1 | 0 | 0 | -160 | 270.8 | 110.8 | 0 | 0 | 110.8 | 0 | 29.1 | 0 | 0 | 0 | 56.2 | 491.9
6/4 16 | 0 | 0 | 0 | 0 | 0 | 0 | 0 | 0 | 0 | 0 | 30 | 232.2 | 0 | 0 | -62.4 | 262.2 | 199.8 | 0 | 0 | 199.8 | 0 | 29.1 | 0 | 0 | 0 | 61 | 471.3
6/4 17 | 0 | 0 | 0 | 0 | 0 | 0 | 0 | 0 | 0 | 0 | 51.1 | 236.3 | 0 | 0 | 0 | 287.4 | 287.4 | 0 | 0 | 287.4 | 0 | 29.1 | 0 | 0 | 0 | 71.4 | 330.7
6/4 18 | 0 | 0 | 0 | 0 | 0 | 0 | 0 | 0 | 0 | 0 | 100.9 | 264.9 | 0 | 0 | 0 | 365.8 | 365.8 | 0 | 0 | 365.8 | 0 | 29.1 | 0 | 0 | 0 | 39.1 | 102.6
6/4 19 | 0 | 0 | 0 | 0 | 0 | 0 | 0 | 0 | 0 | 0 | 157.5 | 157.5 | 58 | 0 | 41.9 | 414.9 | 414.9 | 0 | 0 | 414.9 | 0 | 29.1 | 0 | 0 | 0 | 0 | 0
6/4 20 | 0 | 0 | 0 | 0 | 0 | 0 | 0 | 0 | 0 | 0 | 196 | 63 | 58 | 0 | 93.9 | 410.8 | 410.8 | 0 | 0 | 410.8 | 0 | 29.1 | 0 | 0 | 0 | 0 | 0
6/4 21 | 0 | 0 | 0 | 0 | 0 | 0 | 0 | 0 | 0 | 0 | 220.5 | 0 | 58 | 0 | 108.9 | 387.4 | 387.4 | 0 | 0 | 387.4 | 0 | 29.1 | 0 | 0 | 0 | 0 | 0
6/4 22 | 0 | 0 | 0 | 0 | 0 | 0 | 0 | 0 | 0 | 0 | 224 | 0 | 58 | 0 | 41.9 | 323.8 | 323.8 | 0 | 0 | 323.8 | 0 | 29.1 | 0 | 0 | 0 | 0 | 0
6/4 23 | 0 | 0 | 0 | 0 | 0 | 0 | 0 | 0 | 0 | 0 | 206.5 | 0 | 28.5 | 0 | 0 | 235 | 235 | 0 | 0 | 235 | 0 | 29.1 | 0 | 0 | 0 | 0 | 0
6/5 0 | 0 | 0 | 0 | 0 | 0 | 0 | 0 | 0 | 0 | 0 | 144 | 0 | 0 | 0 | 0 | 144 | 144 | 0 | 0 | 144 | 0 | 29.1 | 0 | 0 | 0 | 13.5 | 0
6/5 1 | 0 | 0 | 0 | 0 | 0 | 0 | 0 | 0 | 0 | 0 | 104.7 | 0 | 0 | 0 | 0 | 104.7 | 104.7 | 0 | 0 | 104.7 | 0 | 29.1 | 0 | 0 | 0 | 10.8 | 0
6/5 2 | 0 | 0 | 0 | 0 | 0 | 0 | 0 | 0 | 0 | 0 | 83.3 | 0 | 0 | 0 | 0 | 83.3 | 83.3 | 0 | 0 | 83.3 | 0 | 29.1 | 0 | 0 | 0 | 32.2 | 0
6/5 3 | 0 | 0 | 0 | 0 | 0 | 0 | 0 | 0 | 0 | 0 | 64.1 | 0 | 0 | 0 | 0 | 64.1 | 64.1 | 0 | 0 | 64.1 | 0 | 29.1 | 0 | 0 | 0 | 30.4 | 0
6/5 4 | 0 | 0 | 0 | 0 | 0 | 0 | 0 | 0 | 0 | 0 | 52.5 | 0 | 10 | 0 | 0 | 62.5 | 62.5 | 0 | 0 | 62.5 | 0 | 29.1 | 0 | 0 | 0 | 0 | 0
6/5 5 | 0 | 0 | 0 | 0 | 0 | 0 | 0 | 0 | 0 | 0 | 56 | 0 | 17.6 | 0 | 0 | 73.6 | 73.6 | 0 | 0 | 73.6 | 0 | 29.1 | 0 | 0 | 0 | 0 | 0
6/5 6 | 0 | 0 | 0 | 0 | 0 | 0 | 0 | 0 | 0 | 0 | 49 | 0 | 53.1 | 0 | 54 | 156.1 | 156.1 | 0 | 0 | 156.1 | 0 | 29.1 | 0 | 0 | 0 | 0 | 0
6/5 7 | 0 | 0 | 0 | 0 | 0 | 0 | 0 | 0 | 0 | 0 | 42 | 31.5 | 53.1 | 0 | 90.3 | 216.9 | 216.9 | 0 | 0 | 216.9 | 0 | 29.1 | 0 | 0 | 0 | 0 | 0
6/5 8 | 0 | 0 | 0 | 0 | 0 | 0 | 0 | 0 | 0 | 0 | 45.5 | 73.5 | 53.1 | 0 | 70 | 242.1 | 242.1 | 0 | 0 | 242.1 | 0 | 29.1 | 0 | 0 | 0 | 0 | 0
6/5 9 | 0 | 0 | 0 | 0 | 0 | 0 | 0 | 0 | 0 | 0 | 25.8 | 172.5 | 0 | 0 | 0 | 198.3 | 198.3 | 0 | 0 | 198.3 | 0 | 29.1 | 0 | 0 | 0 | 19.7 | 132
6/5 10 | 0 | 0 | 0 | 0 | 0 | 0 | 0 | 0 | 0 | 0 | 14.8 | 157.2 | 0 | 0 | 0 | 172 | 172 | 0 | 0 | 172 | 0 | 29.1 | 0 | 0 | 0 | 23.7 | 252.3
6/5 11 | 0 | 0 | 0 | 0 | 0 | 0 | 0 | 0 | 0 | 0 | 13.9 | 255.5 | 0 | 0 | -146.2 | 269.4 | 123.2 | 0 | 0 | 123.2 | 0 | 29.1 | 0 | 0 | 0 | 17.6 | 322
6/5 12 | 0 | 0 | 0 | 0 | 0 | 0 | 0 | 0 | 0 | 0 | 7.7 | 229.5 | 0 | 0 | -160 | 237.2 | 77.2 | 0 | 0 | 77.2 | 0 | 29.1 | 0 | 0 | 0 | 13.3 | 400.5
6/5 13 | 0 | 0 | 0 | 0 | 0 | 0 | 0 | 0 | 0 | 0 | 9.2 | 213.9 | 0 | 0 | -160 | 223.1 | 63.1 | 0 | 0 | 63.1 | 0 | 29.1 | 0 | 0 | 0 | 18.8 | 437.1
6/5 14 | 0 | 0 | 0 | 0 | 0 | 0 | 0 | 0 | 0 | 0 | 24.6 | 174.8 | 0 | 0 | -128.8 | 199.4 | 70.6 | 0 | 0 | 70.6 | 0 | 29.1 | 0 | 0 | 0 | 41.9 | 297.7
6/5 15 | 0 | 0 | 0 | 0 | 0 | 0 | 0 | 0 | 0 | 0 | 25 | 85.8 | 0 | 0 | 0 | 110.8 | 110.8 | 0 | 0 | 110.8 | 0 | 29.1 | 0 | 0 | 0 | 73 | 250.2
6/5 16 | 0 | 0 | 0 | 0 | 0 | 0 | 0 | 0 | 0 | 0 | 58.8 | 141 | 0 | 0 | 0 | 199.8 | 199.8 | 0 | 0 | 199.8 | 0 | 29.1 | 0 | 0 | 0 | 81.2 | 195
6/5 17 | 0 | 0 | 0 | 0 | 0 | 0 | 0 | 0 | 0 | 0 | 93.5 | 238.9 | 0 | 0 | -45 | 332.4 | 287.4 | 0 | 0 | 287.4 | 0 | 29.1 | 0 | 0 | 0 | 95.5 | 244.1
6/5 18 | 0 | 0 | 0 | 0 | 0 | 0 | 0 | 0 | 0 | 0 | 177.4 | 188.3 | 0 | 0 | 0 | 365.7 | 365.7 | 0 | 0 | 365.7 | 0 | 29.1 | 0 | 0 | 0 | 50.1 | 53.2
6/5 19 | 0 | 0 | 0 | 0 | 0 | 0 | 0 | 0 | 0 | 0 | 224 | 94.5 | 53.1 | 0 | 43.3 | 414.9 | 414.9 | 0 | 0 | 414.9 | 0 | 29.1 | 0 | 0 | 0 | 0 | 0
6/5 20 | 0 | 0 | 0 | 0 | 0 | 0 | 0 | 0 | 0 | 0 | 252 | 10.5 | 53.1 | 0 | 95.2 | 410.8 | 410.8 | 0 | 0 | 410.8 | 0 | 29.1 | 0 | 0 | 0 | 0 | 0
6/5 21 | 0 | 0 | 0 | 0 | 0 | 0 | 0 | 0 | 0 | 0 | 227.5 | 0 | 53.1 | 0 | 106.8 | 387.4 | 387.4 | 0 | 0 | 387.4 | 0 | 29.1 | 0 | 0 | 0 | 0 | 0
6/5 22 | 0 | 0 | 0 | 0 | 0 | 0 | 0 | 0 | 0 | 0 | 171.5 | 0 | 53.1 | 0 | 99.2 | 323.8 | 323.8 | 0 | 0 | 323.8 | 0 | 29.1 | 0 | 0 | 0 | 0 | 0
6/5 23 | 0 | 0 | 0 | 0 | 0 | 0 | 0 | 0 | 0 | 0 | 164.5 | 0 | 53.1 | 0 | 17.3 | 234.9 | 234.9 | 0 | 0 | 234.9 | 0 | 29.1 | 0 | 0 | 0 | 0 | 0
6/6 0 | 0 | 0 | 0 | 0 | 0 | 0 | 0 | 0 | 0 | 0 | 143.5 | 0 | 0.5 | 0 | 0 | 144 | 144 | 0 | 0 | 144 | 0 | 29.1 | 0 | 0 | 0 | 0 | 0
6/6 1 | 0 | 0 | 0 | 0 | 0 | 0 | 0 | 0 | 0 | 0 | 104.7 | 0 | 0 | 0 | 0 | 104.7 | 104.7 | 0 | 0 | 104.7 | 0 | 29.1 | 0 | 0 | 0 | 10.8 | 0
6/6 2 | 0 | 0 | 0 | 0 | 0 | 0 | 0 | 0 | 0 | 0 | 83.3 | 0 | 0 | 0 | 0 | 83.3 | 83.3 | 0 | 0 | 83.3 | 0 | 29.1 | 0 | 0 | 0 | 18.2 | 0
6/6 3 | 0 | 0 | 0 | 0 | 0 | 0 | 0 | 0 | 0 | 0 | 64.1 | 0 | 0 | 0 | 0 | 64.1 | 64.1 | 0 | 0 | 64.1 | 0 | 29.1 | 0 | 0 | 0 | 86.4 | 0
6/6 4 | 0 | 0 | 0 | 0 | 0 | 0 | 0 | 0 | 0 | 0 | 62.5 | 0 | 0 | 0 | 0 | 62.5 | 62.5 | 0 | 0 | 62.5 | 0 | 29.1 | 0 | 0 | 0 | 88 | 0
6/6 5 | 0 | 0 | 0 | 0 | 0 | 0 | 0 | 0 | 0 | 0 | 73.6 | 0 | 0 | 0 | 0 | 73.6 | 73.6 | 0 | 0 | 73.6 | 0 | 29.1 | 0 | 0 | 0 | 90.9 | 0
6/6 6 | 0 | 0 | 0 | 0 | 0 | 0 | 0 | 0 | 0 | 0 | 145.7 | 10.4 | 0 | 0 | 0 | 156.1 | 156.1 | 0 | 0 | 156.1 | 0 | 29.1 | 0 | 0 | 0 | 1.3 | 0.1
6/6 7 | 0 | 0 | 0 | 0 | 0 | 0 | 0 | 0 | 0 | 0 | 147 | 31.5 | 38.5 | 0 | 0 | 217 | 217 | 0 | 0 | 217 | 0 | 29.1 | 0 | 0 | 0 | 0 | 0
6/6 8 | 0 | 0 | 0 | 0 | 0 | 0 | 0 | 0 | 0 | 0 | 133 | 73.5 | 35.7 | 0 | 0 | 242.2 | 242.2 | 0 | 0 | 242.2 | 0 | 29.1 | 0 | 0 | 0 | 0 | 0
6/6 9 | 0 | 0 | 0 | 0 | 0 | 0 | 0 | 0 | 0 | 0 | 45.6 | 152.7 | 0 | 0 | 0 | 198.3 | 198.3 | 0 | 0 | 198.3 | 0 | 29.1 | 0 | 0 | 0 | 45.4 | 151.8
6/6 10 | 0 | 0 | 0 | 0 | 0 | 0 | 0 | 0 | 0 | 0 | 36.4 | 135.6 | 0 | 0 | 0 | 172 | 172 | 0 | 0 | 172 | 0 | 29.1 | 0 | 0 | 0 | 79.1 | 294.9
6/6 11 | 0 | 0 | 0 | 0 | 0 | 0 | 0 | 0 | 0 | 0 | 28 | 129.7 | 0 | 0 | -34.5 | 157.7 | 123.2 | 0 | 0 | 123.2 | 0 | 29.1 | 0 | 0 | 0 | 94.5 | 437.3
6/6 12 | 0 | 0 | 0 | 0 | 0 | 0 | 0 | 0 | 0 | 0 | 27.9 | 209.3 | 0 | 0 | -160 | 237.2 | 77.2 | 0 | 0 | 77.2 | 0 | 29.1 | 0 | 0 | 0 | 63.1 | 473.2
6/6 13 | 0 | 0 | 0 | 0 | 0 | 0 | 0 | 0 | 0 | 0 | 17.2 | 206 | 0 | 0 | -160 | 223.1 | 63.1 | 0 | 0 | 63.1 | 0 | 29.1 | 0 | 0 | 0 | 42.3 | 508
6/6 14 | 0 | 0 | 0 | 0 | 0 | 0 | 0 | 0 | 0 | 0 | 14.5 | 171.2 | 0 | 0 | -115.1 | 185.7 | 70.6 | 0 | 0 | 70.6 | 0 | 29.1 | 0 | 0 | 0 | 41.5 | 490.3
6/6 15 | 0 | 0 | 0 | 0 | 0 | 0 | 0 | 0 | 0 | 0 | 24.3 | 246.5 | 0 | 0 | -160 | 270.8 | 110.8 | 0 | 0 | 110.8 | 0 | 29.1 | 0 | 0 | 0 | 49.2 | 499
6/6 16 | 0 | 0 | 0 | 0 | 0 | 0 | 0 | 0 | 0 | 0 | 19.8 | 190.4 | 0 | 0 | -10.5 | 210.3 | 199.8 | 0 | 0 | 199.8 | 0 | 29.1 | 0 | 0 | 0 | 50.2 | 481.6
6/6 17 | 0 | 0 | 0 | 0 | 0 | 0 | 0 | 0 | 0 | 0 | 40.4 | 247 | 0 | 0 | 0 | 287.4 | 287.4 | 0 | 0 | 287.4 | 0 | 29.1 | 0 | 0 | 0 | 47.1 | 288.5
6/6 18 | 0 | 0 | 0 | 0 | 0 | 0 | 0 | 0 | 0 | 0 | 78.4 | 287.4 | 0 | 0 | 0 | 365.8 | 365.8 | 0 | 0 | 365.8 | 0 | 29.1 | 0 | 0 | 0 | 16.1 | 59.1
6/6 19 | 0 | 0 | 0 | 0 | 0 | 0 | 0 | 0 | 0 | 0 | 133 | 157.5 | 62.7 | 0 | 61.7 | 414.9 | 414.9 | 0 | 0 | 414.9 | 0 | 29.1 | 0 | 0 | 0 | 0 | 0
6/6 20 | 0 | 0 | 0 | 0 | 0 | 0 | 0 | 0 | 0 | 0 | 157.5 | 63 | 62.7 | 0 | 127.6 | 410.8 | 410.8 | 0 | 0 | 410.8 | 0 | 29.1 | 0 | 0 | 0 | 0 | 0
6/6 21 | 0 | 0 | 0 | 0 | 0 | 0 | 0 | 0 | 0 | 0 | 150.5 | 0 | 76.9 | 0 | 160 | 387.4 | 387.4 | 0 | 0 | 387.4 | 0 | 29.1 | 0 | 0 | 0 | 0 | 0
6/6 22 | 0 | 0 | 0 | 0 | 0 | 0 | 0 | 0 | 0 | 0 | 112 | 0 | 62.7 | 0 | 149.1 | 323.8 | 323.8 | 0 | 0 | 323.8 | 0 | 29.1 | 0 | 0 | 0 | 0 | 0
6/6 23 | 0 | 0 | 0 | 0 | 0 | 0 | 0 | 0 | 0 | 0 | 94.5 | 0 | 62.7 | 0 | 77.7 | 234.9 | 234.9 | 0 | 0 | 234.9 | 0 | 29.1 | 0 | 0 | 0 | 0 | 0
6/7 0 | 0 | 0 | 0 | 0 | 0 | 0 | 0 | 0 | 0 | 0 | 98 | 0 | 5.5 | 0 | 40.6 | 144 | 144 | 0 | 0 | 144 | 0 | 29.1 | 0 | 0 | 0 | 0 | 0
6/7 1 | 0 | 0 | 0 | 0 | 0 | 0 | 0 | 0 | 0 | 0 | 104.8 | 0 | 0 | 0 | 0 | 104.8 | 104.8 | 0 | 0 | 104.8 | 0 | 29.1 | 0 | 0 | 0 | 14.2 | 0
6/7 2 | 0 | 0 | 0 | 0 | 0 | 0 | 0 | 0 | 0 | 0 | 83.4 | 0 | 0 | 0 | 0 | 83.4 | 83.4 | 0 | 0 | 83.4 | 0 | 29.1 | 0 | 0 | 0 | 56.6 | 0
6/7 3 | 0 | 0 | 0 | 0 | 0 | 0 | 0 | 0 | 0 | 0 | 64.2 | 0 | 0 | 0 | 0 | 64.2 | 64.2 | 0 | 0 | 64.2 | 0 | 29.1 | 0 | 0 | 0 | 79.3 | 0
6/7 4 | 0 | 0 | 0 | 0 | 0 | 0 | 0 | 0 | 0 | 0 | 62.6 | 0 | 0 | 0 | 0 | 62.6 | 62.6 | 0 | 0 | 62.6 | 0 | 29.1 | 0 | 0 | 0 | 108.9 | 0
6/7 5 | 0 | 0 | 0 | 0 | 0 | 0 | 0 | 0 | 0 | 0 | 73.6 | 0 | 0 | 0 | 0 | 73.6 | 73.6 | 0 | 0 | 73.6 | 0 | 29.1 | 0 | 0 | 0 | 108.4 | 0
6/7 6 | 0 | 0 | 0 | 0 | 0 | 0 | 0 | 0 | 0 | 0 | 156.2 | 0 | 0 | 0 | 0 | 156.2 | 156.2 | 0 | 0 | 156.2 | 0 | 29.1 | 0 | 0 | 0 | 15.3 | 0
6/7 7 | 0 | 0 | 0 | 0 | 0 | 0 | 0 | 0 | 0 | 0 | 140 | 31.5 | 5.5 | 0 | 40 | 217 | 217 | 0 | 0 | 217 | 0 | 29.1 | 0 | 0 | 0 | 0 | 0
6/7 8 | 0 | 0 | 0 | 0 | 0 | 0 | 0 | 0 | 0 | 0 | 119 | 94.5 | 5.5 | 0 | 23.2 | 242.2 | 242.2 | 0 | 0 | 242.2 | 0 | 29.1 | 0 | 0 | 0 | 0 | 0
6/7 9 | 0 | 0 | 0 | 0 | 0 | 0 | 0 | 0 | 0 | 0 | 73.4 | 125 | 0 | 0 | 0 | 198.4 | 198.4 | 0 | 0 | 198.4 | 0 | 29.1 | 0 | 0 | 0 | 56.1 | 95.5
6/7 10 | 0 | 0 | 0 | 0 | 0 | 0 | 0 | 0 | 0 | 0 | 59.4 | 112.7 | 0 | 0 | 0 | 172.1 | 172.1 | 0 | 0 | 172.1 | 0 | 29.1 | 0 | 0 | 0 | 112.1 | 212.8
6/7 11 | 0 | 0 | 0 | 0 | 0 | 0 | 0 | 0 | 0 | 0 | 50.8 | 95.3 | 0 | 0 | -22.8 | 146.1 | 123.3 | 0 | 0 | 123.3 | 0 | 29.1 | 0 | 0 | 0 | 117.2 | 219.7
6/7 12 | 0 | 0 | 0 | 0 | 0 | 0 | 0 | 0 | 0 | 0 | 46 | 65.1 | 0 | 0 | -33.9 | 111.1 | 77.2 | 0 | 0 | 77.2 | 0 | 29.1 | 0 | 0 | 0 | 139.5 | 197.4
6/7 13 | 0 | 0 | 0 | 0 | 0 | 0 | 0 | 0 | 0 | 0 | 80.4 | 128.7 | 0 | 0 | -145.9 | 209.1 | 63.2 | 0 | 0 | 63.2 | 0 | 29.1 | 0 | 0 | 0 | 129.6 | 207.3
6/7 14 | 0 | 0 | 0 | 0 | 0 | 0 | 0 | 0 | 0 | 0 | 75.2 | 112.9 | 0 | 0 | -117.4 | 188.1 | 70.7 | 0 | 0 | 70.7 | 0 | 29.1 | 0 | 0 | 0 | 134.8 | 202.1
6/7 15 | 0 | 0 | 0 | 0 | 0 | 0 | 0 | 0 | 0 | 0 | 88.9 | 181.9 | 0 | 0 | -160 | 270.9 | 110.9 | 0 | 0 | 110.9 | 0 | 29.1 | 0 | 0 | 0 | 142.1 | 290.6
6/7 16 | 0 | 0 | 0 | 0 | 0 | 0 | 0 | 0 | 0 | 0 | 118.8 | 241 | 0 | 0 | -160 | 359.8 | 199.8 | 0 | 0 | 199.8 | 0 | 29.1 | 0 | 0 | 0 | 119.2 | 242
6/7 17 | 0 | 0 | 0 | 0 | 0 | 0 | 0 | 0 | 0 | 0 | 135.3 | 152.2 | 0 | 0 | 0 | 287.4 | 287.4 | 0 | 0 | 287.4 | 0 | 29.1 | 0 | 0 | 0 | 88.7 | 99.8
6/7 18 | 0 | 0 | 0 | 0 | 0 | 0 | 0 | 0 | 0 | 0 | 235.6 | 130.2 | 0 | 0 | 0 | 365.8 | 365.8 | 0 | 0 | 365.8 | 0 | 29.1 | 0 | 0 | 0 | 30.4 | 16.8
6/7 19 | 0 | 0 | 0 | 0 | 0 | 0 | 0 | 0 | 0 | 0 | 245 | 63 | 5.5 | 0 | 101.5 | 415 | 415 | 0 | 0 | 415 | 0 | 29.1 | 0 | 0 | 0 | 0 | 0
6/7 20 | 0 | 0 | 0 | 0 | 0 | 0 | 0 | 0 | 0 | 0 | 238 | 21 | 5.5 | 0 | 146.4 | 410.9 | 410.9 | 0 | 0 | 410.9 | 0 | 29.1 | 0 | 0 | 0 | 0 | 0
6/7 21 | 0 | 0 | 0 | 0 | 0 | 0 | 0 | 0 | 0 | 0 | 245 | 0 | 5.5 | 0 | 137 | 387.4 | 387.4 | 0 | 0 | 387.4 | 0 | 29.1 | 0 | 0 | 0 | 0 | 0
6/7 22 | 0 | 0 | 0 | 0 | 0 | 0 | 0 | 0 | 0 | 0 | 231 | 0 | 5.5 | 0 | 87.4 | 323.8 | 323.8 | 0 | 0 | 323.8 | 0 | 29.1 | 0 | 0 | 0 | 0 | 0
6/7 23 | 0 | 0 | 0 | 0 | 0 | 0 | 0 | 0 | 0 | 0 | 231 | 0 | 4 | 0 | 0 | 235 | 235 | 0 | 0 | 235 | 0 | 29.1 | 0 | 0 | 0 | 0 | 0
6/8 0 | 0 | 0 | 0 | 0 | 0 | 0 | 0 | 0 | 0 | 0 | 144.1 | 0 | 0 | 0 | 0 | 144.1 | 144.1 | 0 | 0 | 144.1 | 0 | 29.1 | 0 | 0 | 0 | 100.9 | 0
6/8 1 | 0 | 0 | 0 | 0 | 0 | 0 | 0 | 0 | 0 | 0 | 104.8 | 0 | 0 | 0 | 0 | 104.8 | 104.8 | 0 | 0 | 104.8 | 0 | 29.1 | 0 | 0 | 0 | 108.7 | 0
6/8 2 | 0 | 0 | 0 | 0 | 0 | 0 | 0 | 0 | 0 | 0 | 83.4 | 0 | 0 | 0 | 0 | 83.4 | 83.4 | 0 | 0 | 83.4 | 0 | 29.1 | 0 | 0 | 0 | 123.1 | 0
6/8 3 | 0 | 0 | 0 | 0 | 0 | 0 | 0 | 0 | 0 | 0 | 64.2 | 0 | 0 | 0 | 0 | 64.2 | 64.2 | 0 | 0 | 64.2 | 0 | 29.1 | 0 | 0 | 0 | 145.8 | 0
6/8 4 | 0 | 0 | 0 | 0 | 0 | 0 | 0 | 0 | 0 | 0 | 62.6 | 0 | 0 | 0 | 0 | 62.6 | 62.6 | 0 | 0 | 62.6 | 0 | 29.1 | 0 | 0 | 0 | 84.4 | 0
6/8 5 | 0 | 0 | 0 | 0 | 0 | 0 | 0 | 0 | 0 | 0 | 73.7 | 0 | 0 | 0 | 0 | 73.7 | 73.7 | 0 | 0 | 73.7 | 0 | 29.1 | 0 | 0 | 0 | 118.8 | 0
6/8 6 | 0 | 0 | 0 | 0 | 0 | 0 | 0 | 0 | 0 | 0 | 156.2 | 0 | 0 | 0 | 0 | 156.2 | 156.2 | 0 | 0 | 156.2 | 0 | 29.1 | 0 | 0 | 0 | 50.3 | 0
6/8 7 | 0 | 0 | 0 | 0 | 0 | 0 | 0 | 0 | 0 | 0 | 178.5 | 21 | 0 | 0 | 17.5 | 217 | 217 | 0 | 0 | 217 | 0 | 29.1 | 0 | 0 | 0 | 0 | 0
6/8 8 | 0 | 0 | 0 | 0 | 0 | 0 | 0 | 0 | 0 | 0 | 126 | 63 | 0 | 0 | 53.2 | 242.2 | 242.2 | 0 | 0 | 242.2 | 0 | 29.1 | 0 | 0 | 0 | 0 | 0
6/8 9 | 0 | 0 | 0 | 0 | 0 | 0 | 0 | 0 | 0 | 0 | 48.4 | 150 | 0 | 0 | 0 | 198.4 | 198.4 | 0 | 0 | 198.4 | 0 | 29.1 | 0 | 0 | 0 | 56.6 | 175.5
6/8 10 | 0 | 0 | 0 | 0 | 0 | 0 | 0 | 0 | 0 | 0 | 29.1 | 143 | 0 | 0 | 0 | 172.1 | 172.1 | 0 | 0 | 172.1 | 0 | 29.1 | 0 | 0 | 0 | 58.4 | 287.5
6/8 11 | 0 | 0 | 0 | 0 | 0 | 0 | 0 | 0 | 0 | 0 | 15.7 | 107.6 | 0 | 0 | 0 | 123.4 | 123.4 | 0 | 0 | 123.4 | 0 | 29.1 | 0 | 0 | 0 | 71.8 | 490.9
6/8 12 | 0 | 0 | 0 | 0 | 0 | 0 | 0 | 0 | 0 | 0 | 19.7 | 185.6 | 0 | 0 | -128.1 | 205.4 | 77.3 | 0 | 0 | 77.3 | 0 | 29.1 | 0 | 0 | 0 | 57.3 | 538.9
6/8 13 | 0 | 0 | 0 | 0 | 0 | 0 | 0 | 0 | 0 | 0 | 21.7 | 197.7 | 0 | 0 | -156.2 | 219.4 | 63.2 | 0 | 0 | 63.2 | 0 | 29.1 | 0 | 0 | 0 | 58.8 | 537.3
6/8 14 | 0 | 0 | 0 | 0 | 0 | 0 | 0 | 0 | 0 | 0 | 25.6 | 158.7 | 0 | 0 | -113.6 | 184.3 | 70.7 | 0 | 0 | 70.7 | 0 | 29.1 | 0 | 0 | 0 | 82.9 | 513.3
6/8 15 | 0 | 0 | 0 | 0 | 0 | 0 | 0 | 0 | 0 | 0 | 42 | 222.9 | 0 | 0 | -154 | 264.9 | 110.9 | 0 | 0 | 110.9 | 0 | 29.1 | 0 | 0 | 0 | 94.5 | 501.6
6/8 16 | 0 | 0 | 0 | 0 | 0 | 0 | 0 | 0 | 0 | 0 | 44 | 210.4 | 0 | 0 | -54.5 | 254.4 | 199.9 | 0 | 0 | 199.9 | 0 | 29.1 | 0 | 0 | 0 | 103 | 493.1
6/8 17 | 0 | 0 | 0 | 0 | 0 | 0 | 0 | 0 | 0 | 0 | 64.6 | 222.8 | 0 | 0 | 0 | 287.5 | 287.5 | 0 | 0 | 287.5 | 0 | 29.1 | 0 | 0 | 0 | 99.9 | 344.2
6/8 18 | 0 | 0 | 0 | 0 | 0 | 0 | 0 | 0 | 0 | 0 | 106.3 | 259.6 | 0 | 0 | 0 | 365.8 | 365.8 | 0 | 0 | 365.8 | 0 | 29.1 | 0 | 0 | 0 | 44.2 | 107.9
6/8 19 | 0 | 0 | 0 | 0 | 0 | 0 | 0 | 0 | 0 | 0 | 161 | 157.5 | 0 | 0 | 96.5 | 415 | 415 | 0 | 0 | 415 | 0 | 29.1 | 0 | 0 | 0 | 0 | 0
6/8 20 | 0 | 0 | 0 | 0 | 0 | 0 | 0 | 0 | 0 | 0 | 182 | 52.5 | 16.4 | 0 | 160 | 410.9 | 410.9 | 0 | 0 | 410.9 | 0 | 29.1 | 0 | 0 | 0 | 0 | 0
6/8 21 | 0 | 0 | 0 | 0 | 0 | 0 | 0 | 0 | 0 | 0 | 255.5 | 0 | 0 | 0 | 132 | 387.5 | 387.5 | 0 | 0 | 387.5 | 0 | 29.1 | 0 | 0 | 0 | 0 | 0
6/8 22 | 0 | 0 | 0 | 0 | 0 | 0 | 0 | 0 | 0 | 0 | 255.5 | 0 | 0 | 0 | 68.4 | 323.9 | 323.9 | 0 | 0 | 323.9 | 0 | 29.1 | 0 | 0 | 0 | 0 | 0
6/8 23 | 0 | 0 | 0 | 0 | 0 | 0 | 0 | 0 | 0 | 0 | 217 | 0 | 0 | 0 | 18 | 235 | 235 | 0 | 0 | 235 | 0 | 29.1 | 0 | 0 | 0 | 0 | 0
6/9 0 | 0 | 0 | 0 | 0 | 0 | 0 | 0 | 0 | 0 | 0 | 144 | 0 | 0 | 0 | 0 | 144 | 144 | 0 | 0 | 144 | 0 | 29.1 | 0 | 0 | 0 | 62.5 | 0
6/9 1 | 0 | 0 | 0 | 0 | 0 | 0 | 0 | 0 | 0 | 0 | 104.7 | 0 | 0 | 0 | 0 | 104.7 | 104.7 | 0 | 0 | 104.7 | 0 | 29.1 | 0 | 0 | 0 | 87.8 | 0
6/9 2 | 0 | 0 | 0 | 0 | 0 | 0 | 0 | 0 | 0 | 0 | 83.3 | 0 | 0 | 0 | 0 | 83.3 | 83.3 | 0 | 0 | 83.3 | 0 | 29.1 | 0 | 0 | 0 | 98.7 | 0
6/9 3 | 0 | 0 | 0 | 0 | 0 | 0 | 0 | 0 | 0 | 0 | 64.1 | 0 | 0 | 0 | 0 | 64.1 | 64.1 | 0 | 0 | 64.1 | 0 | 29.1 | 0 | 0 | 0 | 121.4 | 0
6/9 4 | 0 | 0 | 0 | 0 | 0 | 0 | 0 | 0 | 0 | 0 | 62.5 | 0 | 0 | 0 | 0 | 62.5 | 62.5 | 0 | 0 | 62.5 | 0 | 29.1 | 0 | 0 | 0 | 81 | 0
6/9 5 | 0 | 0 | 0 | 0 | 0 | 0 | 0 | 0 | 0 | 0 | 73.6 | 0 | 0 | 0 | 0 | 73.6 | 73.6 | 0 | 0 | 73.6 | 0 | 29.1 | 0 | 0 | 0 | 34.9 | 0
6/9 6 | 0 | 0 | 0 | 0 | 0 | 0 | 0 | 0 | 0 | 0 | 98 | 0 | 25.7 | 0 | 32.5 | 156.1 | 156.1 | 0 | 0 | 156.1 | 0 | 29.1 | 0 | 0 | 0 | 0 | 0
6/9 7 | 0 | 0 | 0 | 0 | 0 | 0 | 0 | 0 | 0 | 0 | 101.5 | 21 | 25.7 | 0 | 68.8 | 216.9 | 216.9 | 0 | 0 | 216.9 | 0 | 29.1 | 0 | 0 | 0 | 0 | 0
6/9 8 | 0 | 0 | 0 | 0 | 0 | 0 | 0 | 0 | 0 | 0 | 77 | 84 | 25.7 | 0 | 55.5 | 242.1 | 242.1 | 0 | 0 | 242.1 | 0 | 29.1 | 0 | 0 | 0 | 0 | 0
6/9 9 | 0 | 0 | 0 | 0 | 0 | 0 | 0 | 0 | 0 | 0 | 43.3 | 155 | 0 | 0 | 0 | 198.3 | 198.3 | 0 | 0 | 198.3 | 0 | 29.1 | 0 | 0 | 0 | 47.7 | 170.5
6/9 10 | 0 | 0 | 0 | 0 | 0 | 0 | 0 | 0 | 0 | 0 | 33.4 | 138.6 | 0 | 0 | 0 | 172 | 172 | 0 | 0 | 172 | 0 | 29.1 | 0 | 0 | 0 | 57.6 | 239.4
6/9 11 | 0 | 0 | 0 | 0 | 0 | 0 | 0 | 0 | 0 | 0 | 10 | 113.3 | 0 | 0 | 0 | 123.2 | 123.2 | 0 | 0 | 123.2 | 0 | 29.1 | 0 | 0 | 0 | 39 | 443.2
6/9 12 | 0 | 0 | 0 | 0 | 0 | 0 | 0 | 0 | 0 | 0 | 13 | 224.2 | 0 | 0 | -160 | 237.2 | 77.2 | 0 | 0 | 77.2 | 0 | 29.1 | 0 | 0 | 0 | 29 | 500.3
6/9 13 | 0 | 0 | 0 | 0 | 0 | 0 | 0 | 0 | 0 | 0 | 10.1 | 213 | 0 | 0 | -160 | 223.1 | 63.1 | 0 | 0 | 63.1 | 0 | 29.1 | 0 | 0 | 0 | 24.9 | 522
6/9 14 | 0 | 0 | 0 | 0 | 0 | 0 | 0 | 0 | 0 | 0 | 9.7 | 207.7 | 0 | 0 | -146.8 | 217.4 | 70.6 | 0 | 0 | 70.6 | 0 | 29.1 | 0 | 0 | 0 | 21.8 | 464.3
6/9 15 | 0 | 0 | 0 | 0 | 0 | 0 | 0 | 0 | 0 | 0 | 10.4 | 228 | 0 | 0 | -127.6 | 238.4 | 110.8 | 0 | 0 | 110.8 | 0 | 29.1 | 0 | 0 | 0 | 21.1 | 465
6/9 16 | 0 | 0 | 0 | 0 | 0 | 0 | 0 | 0 | 0 | 0 | 12.9 | 232.5 | 0 | 0 | -45.6 | 245.4 | 199.8 | 0 | 0 | 199.8 | 0 | 29.1 | 0 | 0 | 0 | 25.6 | 460.5
6/9 17 | 0 | 0 | 0 | 0 | 0 | 0 | 0 | 0 | 0 | 0 | 39.7 | 247.7 | 0 | 0 | 0 | 287.4 | 287.4 | 0 | 0 | 287.4 | 0 | 29.1 | 0 | 0 | 0 | 47.8 | 298.3
6/9 18 | 0 | 0 | 0 | 0 | 0 | 0 | 0 | 0 | 0 | 0 | 87.2 | 278.5 | 0 | 0 | 0 | 365.7 | 365.7 | 0 | 0 | 365.7 | 0 | 29.1 | 0 | 0 | 0 | 21.3 | 68
6/9 19 | 0 | 0 | 0 | 0 | 0 | 0 | 0 | 0 | 0 | 0 | 171.5 | 157.5 | 25.7 | 0 | 60.2 | 414.9 | 414.9 | 0 | 0 | 414.9 | 0 | 29.1 | 0 | 0 | 0 | 0 | 0
6/9 20 | 0 | 0 | 0 | 0 | 0 | 0 | 0 | 0 | 0 | 0 | 182 | 63 | 25.7 | 0 | 140.2 | 410.8 | 410.8 | 0 | 0 | 410.8 | 0 | 29.1 | 0 | 0 | 0 | 0 | 0
6/9 21 | 0 | 0 | 0 | 0 | 0 | 0 | 0 | 0 | 0 | 0 | 217 | 0 | 25.7 | 0 | 144.7 | 387.4 | 387.4 | 0 | 0 | 387.4 | 0 | 29.1 | 0 | 0 | 0 | 0 | 0
6/9 22 | 0 | 0 | 0 | 0 | 0 | 0 | 0 | 0 | 0 | 0 | 224 | 0 | 25.7 | 0 | 74.1 | 323.8 | 323.8 | 0 | 0 | 323.8 | 0 | 29.1 | 0 | 0 | 0 | 0 | 0
6/9 23 | 0 | 0 | 0 | 0 | 0 | 0 | 0 | 0 | 0 | 0 | 213.5 | 0 | 21.4 | 0 | 0 | 234.9 | 234.9 | 0 | 0 | 234.9 | 0 | 29.1 | 0 | 0 | 0 | 0 | 0
6/10 0 | 0 | 0 | 0 | 0 | 0 | 0 | 0 | 0 | 0 | 0 | 144 | 0 | 0 | 0 | 0 | 144 | 144 | 0 | 0 | 144 | 0 | 29.1 | 0 | 0 | 0 | 115 | 0
6/10 1 | 0 | 0 | 0 | 0 | 0 | 0 | 0 | 0 | 0 | 0 | 104.7 | 0 | 0 | 0 | 0 | 104.7 | 104.7 | 0 | 0 | 104.7 | 0 | 29.1 | 0 | 0 | 0 | 115.8 | 0
6/10 2 | 0 | 0 | 0 | 0 | 0 | 0 | 0 | 0 | 0 | 0 | 83.4 | 0 | 0 | 0 | 0 | 83.4 | 83.4 | 0 | 0 | 83.4 | 0 | 29.1 | 0 | 0 | 0 | 133.6 | 0
6/10 3 | 0 | 0 | 0 | 0 | 0 | 0 | 0 | 0 | 0 | 0 | 64.2 | 0 | 0 | 0 | 0 | 64.2 | 64.2 | 0 | 0 | 64.2 | 0 | 29.1 | 0 | 0 | 0 | 135.3 | 0
6/10 4 | 0 | 0 | 0 | 0 | 0 | 0 | 0 | 0 | 0 | 0 | 62.6 | 0 | 0 | 0 | 0 | 62.6 | 62.6 | 0 | 0 | 62.6 | 0 | 29.1 | 0 | 0 | 0 | 126.4 | 0
6/10 5 | 0 | 0 | 0 | 0 | 0 | 0 | 0 | 0 | 0 | 0 | 73.6 | 0 | 0 | 0 | 0 | 73.6 | 73.6 | 0 | 0 | 73.6 | 0 | 29.1 | 0 | 0 | 0 | 97.9 | 0
6/10 6 | 0 | 0 | 0 | 0 | 0 | 0 | 0 | 0 | 0 | 0 | 156.2 | 0 | 0 | 0 | 0 | 156.2 | 156.2 | 0 | 0 | 156.2 | 0 | 29.1 | 0 | 0 | 0 | 4.8 | 0
6/10 7 | 0 | 0 | 0 | 0 | 0 | 0 | 0 | 0 | 0 | 0 | 150.5 | 10.5 | 32.5 | 0 | 23.5 | 217 | 217 | 0 | 0 | 217 | 0 | 29.1 | 0 | 0 | 0 | 0 | 0
6/10 8 | 0 | 0 | 0 | 0 | 0 | 0 | 0 | 0 | 0 | 0 | 119 | 63 | 32.5 | 0 | 27.7 | 242.2 | 242.2 | 0 | 0 | 242.2 | 0 | 29.1 | 0 | 0 | 0 | 0 | 0
6/10 9 | 0 | 0 | 0 | 0 | 0 | 0 | 0 | 0 | 0 | 0 | 48.3 | 150 | 0 | 0 | 0 | 198.4 | 198.4 | 0 | 0 | 198.4 | 0 | 29.1 | 0 | 0 | 0 | 53.2 | 165
6/10 10 | 0 | 0 | 0 | 0 | 0 | 0 | 0 | 0 | 0 | 0 | 28.3 | 143.8 | 0 | 0 | 0 | 172.1 | 172.1 | 0 | 0 | 172.1 | 0 | 29.1 | 0 | 0 | 0 | 52.2 | 265.7
6/10 11 | 0 | 0 | 0 | 0 | 0 | 0 | 0 | 0 | 0 | 0 | 11 | 115.3 | 0 | 0 | -2.9 | 126.2 | 123.3 | 0 | 0 | 123.3 | 0 | 29.1 | 0 | 0 | 0 | 45 | 472.7
6/10 12 | 0 | 0 | 0 | 0 | 0 | 0 | 0 | 0 | 0 | 0 | 15 | 222.2 | 0 | 0 | -160 | 237.2 | 77.2 | 0 | 0 | 77.2 | 0 | 29.1 | 0 | 0 | 0 | 34 | 502.3
6/10 13 | 0 | 0 | 0 | 0 | 0 | 0 | 0 | 0 | 0 | 0 | 17.9 | 205.3 | 0 | 0 | -160 | 223.2 | 63.2 | 0 | 0 | 63.2 | 0 | 29.1 | 0 | 0 | 0 | 41.6 | 477.2
6/10 14 | 0 | 0 | 0 | 0 | 0 | 0 | 0 | 0 | 0 | 0 | 22.5 | 205.3 | 0 | 0 | -157.1 | 227.8 | 70.7 | 0 | 0 | 70.7 | 0 | 29.1 | 0 | 0 | 0 | 51 | 466.7
6/10 15 | 0 | 0 | 0 | 0 | 0 | 0 | 0 | 0 | 0 | 0 | 24.9 | 245.9 | 0 | 0 | -160 | 270.9 | 110.9 | 0 | 0 | 110.9 | 0 | 29.1 | 0 | 0 | 0 | 48.6 | 478.6
6/10 16 | 0 | 0 | 0 | 0 | 0 | 0 | 0 | 0 | 0 | 0 | 31.8 | 168 | 0 | 0 | 0 | 199.8 | 199.8 | 0 | 0 | 199.8 | 0 | 29.1 | 0 | 0 | 0 | 69.7 | 367.5
6/10 17 | 0 | 0 | 0 | 0 | 0 | 0 | 0 | 0 | 0 | 0 | 62.2 | 225.2 | 0 | 0 | 0 | 287.4 | 287.4 | 0 | 0 | 287.4 | 0 | 29.1 | 0 | 0 | 0 | 56.8 | 205.3
6/10 18 | 0 | 0 | 0 | 0 | 0 | 0 | 0 | 0 | 0 | 0 | 100.9 | 264.9 | 0 | 0 | 0 | 365.8 | 365.8 | 0 | 0 | 365.8 | 0 | 29.1 | 0 | 0 | 0 | 11.1 | 29.1
6/10 19 | 0 | 0 | 0 | 0 | 0 | 0 | 0 | 0 | 0 | 0 | 112 | 147 | 32.5 | 0 | 123.5 | 414.9 | 414.9 | 0 | 0 | 414.9 | 0 | 29.1 | 0 | 0 | 0 | 0 | 0
6/10 20 | 0 | 0 | 0 | 0 | 0 | 0 | 0 | 0 | 0 | 0 | 136.5 | 52.5 | 61.9 | 0 | 160 | 410.9 | 410.9 | 0 | 0 | 410.9 | 0 | 29.1 | 0 | 0 | 0 | 0 | 0
6/10 21 | 0 | 0 | 0 | 0 | 0 | 0 | 0 | 0 | 0 | 0 | 178.5 | 0 | 48.9 | 0 | 160 | 387.4 | 387.4 | 0 | 0 | 387.4 | 0 | 29.1 | 0 | 0 | 0 | 0 | 0
6/10 22 | 0 | 0 | 0 | 0 | 0 | 0 | 0 | 0 | 0 | 0 | 210 | 0 | 32.5 | 0 | 81.3 | 323.8 | 323.8 | 0 | 0 | 323.8 | 0 | 29.1 | 0 | 0 | 0 | 0 | 0
6/10 23 | 0 | 0 | 0 | 0 | 0 | 0 | 0 | 0 | 0 | 0 | 217 | 0 | 18 | 0 | 0 | 235 | 235 | 0 | 0 | 235 | 0 | 29.1 | 0 | 0 | 0 | 0 | 0
6/11 0 | 0 | 0 | 0 | 0 | 0 | 0 | 0 | 0 | 0 | 0 | 144 | 0 | 0 | 0 | 0 | 144 | 144 | 0 | 0 | 144 | 0 | 29 | 0 | 0 | 0 | 31 | 0
6/11 1 | 0 | 0 | 0 | 0 | 0 | 0 | 0 | 0 | 0 | 0 | 104.8 | 0 | 0 | 0 | 0 | 104.8 | 104.8 | 0 | 0 | 104.8 | 0 | 29 | 0 | 0 | 0 | 38.7 | 0
6/11 2 | 0 | 0 | 0 | 0 | 0 | 0 | 0 | 0 | 0 | 0 | 83.4 | 0 | 0 | 0 | 0 | 83.4 | 83.4 | 0 | 0 | 83.4 | 0 | 29 | 0 | 0 | 0 | 70.6 | 0
6/11 3 | 0 | 0 | 0 | 0 | 0 | 0 | 0 | 0 | 0 | 0 | 64.2 | 0 | 0 | 0 | 0 | 64.2 | 64.2 | 0 | 0 | 64.2 | 0 | 29 | 0 | 0 | 0 | 79.3 | 0
6/11 4 | 0 | 0 | 0 | 0 | 0 | 0 | 0 | 0 | 0 | 0 | 62.6 | 0 | 0 | 0 | 0 | 62.6 | 62.6 | 0 | 0 | 62.6 | 0 | 29 | 0 | 0 | 0 | 45.9 | 0
6/11 5 | 0 | 0 | 0 | 0 | 0 | 0 | 0 | 0 | 0 | 0 | 73.6 | 0 | 0 | 0 | 0 | 73.6 | 73.6 | 0 | 0 | 73.6 | 0 | 29 | 0 | 0 | 0 | 24.4 | 0
6/11 6 | 0 | 0 | 0 | 0 | 0 | 0 | 0 | 0 | 0 | 0 | 91 | 0 | 51.4 | 0 | 13.8 | 156.2 | 156.2 | 0 | 0 | 156.2 | 0 | 29 | 0 | 0 | 0 | 0 | 0
6/11 7 | 0 | 0 | 0 | 0 | 0 | 0 | 0 | 0 | 0 | 0 | 98 | 42 | 51.4 | 0 | 25.6 | 217 | 217 | 0 | 0 | 217 | 0 | 29 | 0 | 0 | 0 | 0 | 0
6/11 8 | 0 | 0 | 0 | 0 | 0 | 0 | 0 | 0 | 0 | 0 | 91 | 115.5 | 35.7 | 0 | 0 | 242.2 | 242.2 | 0 | 0 | 242.2 | 0 | 29 | 0 | 0 | 0 | 0 | 0
6/11 9 | 0 | 0 | 0 | 0 | 0 | 0 | 0 | 0 | 0 | 0 | 45 | 153.4 | 0 | 0 | 0 | 198.4 | 198.4 | 0 | 0 | 198.4 | 0 | 29 | 0 | 0 | 0 | 32 | 109.1
6/11 10 | 0 | 0 | 0 | 0 | 0 | 0 | 0 | 0 | 0 | 0 | 18.7 | 153.4 | 0 | 0 | 0 | 172.1 | 172.1 | 0 | 0 | 172.1 | 0 | 29 | 0 | 0 | 0 | 33.8 | 277.1
6/11 11 | 0 | 0 | 0 | 0 | 0 | 0 | 0 | 0 | 0 | 0 | 13.3 | 148.3 | 0 | 0 | -38.3 | 161.6 | 123.3 | 0 | 0 | 123.3 | 0 | 29 | 0 | 0 | 0 | 35.7 | 397.7
6/11 12 | 0 | 0 | 0 | 0 | 0 | 0 | 0 | 0 | 0 | 0 | 11.6 | 225.6 | 0 | 0 | -160 | 237.2 | 77.2 | 0 | 0 | 77.2 | 0 | 29 | 0 | 0 | 0 | 23.4 | 456.9
6/11 13 | 0 | 0 | 0 | 0 | 0 | 0 | 0 | 0 | 0 | 0 | 8.2 | 215 | 0 | 0 | -160 | 223.2 | 63.2 | 0 | 0 | 63.2 | 0 | 29 | 0 | 0 | 0 | 19.8 | 520
6/11 14 | 0 | 0 | 0 | 0 | 0 | 0 | 0 | 0 | 0 | 0 | 7 | 210.6 | 0 | 0 | -146.9 | 217.6 | 70.7 | 0 | 0 | 70.7 | 0 | 29 | 0 | 0 | 0 | 14 | 419.4
6/11 15 | 0 | 0 | 0 | 0 | 0 | 0 | 0 | 0 | 0 | 0 | 6.3 | 239.3 | 0 | 0 | -134.7 | 245.6 | 110.9 | 0 | 0 | 110.9 | 0 | 29 | 0 | 0 | 0 | 11.2 | 422.2
6/11 16 | 0 | 0 | 0 | 0 | 0 | 0 | 0 | 0 | 0 | 0 | 8 | 191.8 | 0 | 0 | 0 | 199.8 | 199.8 | 0 | 0 | 199.8 | 0 | 29 | 0 | 0 | 0 | 16.5 | 396.2
6/11 17 | 0 | 0 | 0 | 0 | 0 | 0 | 0 | 0 | 0 | 0 | 23.8 | 263.7 | 0 | 0 | 0 | 287.4 | 287.4 | 0 | 0 | 287.4 | 0 | 29 | 0 | 0 | 0 | 11.2 | 124.8
6/11 18 | 0 | 0 | 0 | 0 | 0 | 0 | 0 | 0 | 0 | 0 | 66.5 | 220.5 | 51.4 | 0 | 27.4 | 365.8 | 365.8 | 0 | 0 | 365.8 | 0 | 29 | 0 | 0 | 0 | 0 | 0
6/11 19 | 0 | 0 | 0 | 0 | 0 | 0 | 0 | 0 | 0 | 0 | 91 | 157.5 | 51.4 | 0 | 115.1 | 415 | 415 | 0 | 0 | 415 | 0 | 29 | 0 | 0 | 0 | 0 | 0
6/11 20 | 0 | 0 | 0 | 0 | 0 | 0 | 0 | 0 | 0 | 0 | 126 | 63 | 61.9 | 0 | 160 | 410.9 | 410.9 | 0 | 0 | 410.9 | 0 | 29 | 0 | 0 | 0 | 0 | 0
6/11 21 | 0 | 0 | 0 | 0 | 0 | 0 | 0 | 0 | 0 | 0 | 175 | 10.5 | 51.4 | 0 | 150.6 | 387.4 | 387.4 | 0 | 0 | 387.4 | 0 | 29 | 0 | 0 | 0 | 0 | 0
6/11 22 | 0 | 0 | 0 | 0 | 0 | 0 | 0 | 0 | 0 | 0 | 189 | 0 | 51.4 | 0 | 83.5 | 323.9 | 323.9 | 0 | 0 | 323.9 | 0 | 29 | 0 | 0 | 0 | 0 | 0
6/11 23 | 0 | 0 | 0 | 0 | 0 | 0 | 0 | 0 | 0 | 0 | 217 | 0 | 18 | 0 | 0 | 235 | 235 | 0 | 0 | 235 | 0 | 29 | 0 | 0 | 0 | 0 | 0
6/12 0 | 0 | 0 | 0 | 0 | 0 | 0 | 0 | 0 | 0 | 0 | 144 | 0 | 0 | 0 | 0 | 144 | 144 | 0 | 0 | 144 | 0 | 29 | 0 | 0 | 0 | 80 | 0
6/12 1 | 0 | 0 | 0 | 0 | 0 | 0 | 0 | 0 | 0 | 0 | 104.8 | 0 | 0 | 0 | 0 | 104.8 | 104.8 | 0 | 0 | 104.8 | 0 | 29 | 0 | 0 | 0 | 70.2 | 0
6/12 2 | 0 | 0 | 0 | 0 | 0 | 0 | 0 | 0 | 0 | 0 | 83.4 | 0 | 0 | 0 | 0 | 83.4 | 83.4 | 0 | 0 | 83.4 | 0 | 29 | 0 | 0 | 0 | 105.6 | 0
6/12 3 | 0 | 0 | 0 | 0 | 0 | 0 | 0 | 0 | 0 | 0 | 64.2 | 0 | 0 | 0 | 0 | 64.2 | 64.2 | 0 | 0 | 64.2 | 0 | 29 | 0 | 0 | 0 | 96.8 | 0
6/12 4 | 0 | 0 | 0 | 0 | 0 | 0 | 0 | 0 | 0 | 0 | 62.6 | 0 | 0 | 0 | 0 | 62.6 | 62.6 | 0 | 0 | 62.6 | 0 | 29 | 0 | 0 | 0 | 56.4 | 0
6/12 5 | 0 | 0 | 0 | 0 | 0 | 0 | 0 | 0 | 0 | 0 | 73.6 | 0 | 0 | 0 | 0 | 73.6 | 73.6 | 0 | 0 | 73.6 | 0 | 29 | 0 | 0 | 0 | 41.9 | 0
6/12 6 | 0 | 0 | 0 | 0 | 0 | 0 | 0 | 0 | 0 | 0 | 129.5 | 0 | 26.7 | 0 | 0 | 156.2 | 156.2 | 0 | 0 | 156.2 | 0 | 29 | 0 | 0 | 0 | 0 | 0
6/12 7 | 0 | 0 | 0 | 0 | 0 | 0 | 0 | 0 | 0 | 0 | 126 | 42 | 29.2 | 0 | 19.9 | 217 | 217 | 0 | 0 | 217 | 0 | 29 | 0 | 0 | 0 | 0 | 0
6/12 8 | 0 | 0 | 0 | 0 | 0 | 0 | 0 | 0 | 0 | 0 | 94.5 | 105 | 29.2 | 0 | 13.6 | 242.2 | 242.2 | 0 | 0 | 242.2 | 0 | 29 | 0 | 0 | 0 | 0 | 0
6/12 9 | 0 | 0 | 0 | 0 | 0 | 0 | 0 | 0 | 0 | 0 | 57.6 | 140.8 | 0 | 0 | 0 | 198.4 | 198.4 | 0 | 0 | 198.4 | 0 | 29 | 0 | 0 | 0 | 36.9 | 90.2
6/12 10 | 0 | 0 | 0 | 0 | 0 | 0 | 0 | 0 | 0 | 0 | 25.1 | 147 | 0 | 0 | 0 | 172.1 | 172.1 | 0 | 0 | 172.1 | 0 | 29 | 0 | 0 | 0 | 44.9 | 262.5
6/12 11 | 0 | 0 | 0 | 0 | 0 | 0 | 0 | 0 | 0 | 0 | 19.6 | 179.9 | 0 | 0 | -76.2 | 199.5 | 123.3 | 0 | 0 | 123.3 | 0 | 29 | 0 | 0 | 0 | 43.4 | 397.6
6/12 12 | 0 | 0 | 0 | 0 | 0 | 0 | 0 | 0 | 0 | 0 | 19.8 | 217.5 | 0 | 0 | -160 | 237.2 | 77.2 | 0 | 0 | 77.2 | 0 | 29 | 0 | 0 | 0 | 43.2 | 475.5
6/12 13 | 0 | 0 | 0 | 0 | 0 | 0 | 0 | 0 | 0 | 0 | 15.8 | 131.3 | 0 | 0 | -83.8 | 147 | 63.2 | 0 | 0 | 63.2 | 0 | 29 | 0 | 0 | 0 | 47.2 | 393.7
6/12 14 | 0 | 0 | 0 | 0 | 0 | 0 | 0 | 0 | 0 | 0 | 17.7 | 53 | 0 | 0 | 0 | 70.7 | 70.7 | 0 | 0 | 70.7 | 0 | 29 | 0 | 0 | 0 | 69.8 | 209.5
6/12 15 | 0 | 0 | 0 | 0 | 0 | 0 | 0 | 0 | 0 | 0 | 37.7 | 233.2 | 0 | 0 | -160 | 270.9 | 110.9 | 0 | 0 | 110.9 | 0 | 29 | 0 | 0 | 0 | 77.8 | 480.8
6/12 16 | 0 | 0 | 0 | 0 | 0 | 0 | 0 | 0 | 0 | 0 | 64.2 | 295.6 | 0 | 0 | -160 | 359.8 | 199.8 | 0 | 0 | 199.8 | 0 | 29 | 0 | 0 | 0 | 86.3 | 397.4
6/12 17 | 0 | 0 | 0 | 0 | 0 | 0 | 0 | 0 | 0 | 0 | 59.2 | 228.3 | 0 | 0 | 0 | 287.4 | 287.4 | 0 | 0 | 287.4 | 0 | 29 | 0 | 0 | 0 | 87.8 | 338.7
6/12 18 | 0 | 0 | 0 | 0 | 0 | 0 | 0 | 0 | 0 | 0 | 128.5 | 237.3 | 0 | 0 | 0 | 365.8 | 365.8 | 0 | 0 | 365.8 | 0 | 29 | 0 | 0 | 0 | 53.5 | 98.7
6/12 19 | 0 | 0 | 0 | 0 | 0 | 0 | 0 | 0 | 0 | 0 | 178.5 | 168 | 29.2 | 0 | 39.3 | 415 | 415 | 0 | 0 | 415 | 0 | 29 | 0 | 0 | 0 | 0 | 0
6/12 20 | 0 | 0 | 0 | 0 | 0 | 0 | 0 | 0 | 0 | 0 | 192.5 | 63 | 29.2 | 0 | 126.2 | 410.9 | 410.9 | 0 | 0 | 410.9 | 0 | 29 | 0 | 0 | 0 | 0 | 0
6/12 21 | 0 | 0 | 0 | 0 | 0 | 0 | 0 | 0 | 0 | 0 | 192.5 | 0 | 35 | 0 | 160 | 387.5 | 387.5 | 0 | 0 | 387.5 | 0 | 29 | 0 | 0 | 0 | 0 | 0
6/12 22 | 0 | 0 | 0 | 0 | 0 | 0 | 0 | 0 | 0 | 0 | 147 | 0 | 29.2 | 0 | 147.7 | 323.9 | 323.9 | 0 | 0 | 323.9 | 0 | 29 | 0 | 0 | 0 | 0 | 0
6/12 23 | 0 | 0 | 0 | 0 | 0 | 0 | 0 | 0 | 0 | 0 | 136.5 | 0 | 29.2 | 0 | 69.3 | 235 | 235 | 0 | 0 | 235 | 0 | 29 | 0 | 0 | 0 | 0 | 0
6/13 0 | 0 | 0 | 0 | 0 | 0 | 0 | 0 | 0 | 0 | 0 | 84 | 0 | 60.1 | 0 | 0 | 144.1 | 144.1 | 0 | 0 | 144.1 | 0 | 29 | 0 | 0 | 0 | 0 | 0
6/13 1 | 0 | 0 | 0 | 0 | 0 | 0 | 0 | 0 | 0 | 0 | 87.5 | 0 | 17.3 | 0 | 0 | 104.8 | 104.8 | 0 | 0 | 104.8 | 0 | 29 | 0 | 0 | 0 | 0 | 0
6/13 2 | 0 | 0 | 0 | 0 | 0 | 0 | 0 | 0 | 0 | 0 | 73.5 | 0 | 9.9 | 0 | 0 | 83.4 | 83.4 | 0 | 0 | 83.4 | 0 | 29 | 0 | 0 | 0 | 0 | 0
6/13 3 | 0 | 0 | 0 | 0 | 0 | 0 | 0 | 0 | 0 | 0 | 64.2 | 0 | 0 | 0 | 0 | 64.2 | 64.2 | 0 | 0 | 64.2 | 0 | 29 | 0 | 0 | 0 | 40.8 | 0
6/13 4 | 0 | 0 | 0 | 0 | 0 | 0 | 0 | 0 | 0 | 0 | 62.6 | 0 | 0 | 0 | 0 | 62.6 | 62.6 | 0 | 0 | 62.6 | 0 | 29 | 0 | 0 | 0 | 45.9 | 0
6/13 5 | 0 | 0 | 0 | 0 | 0 | 0 | 0 | 0 | 0 | 0 | 73.7 | 0 | 0 | 0 | 0 | 73.7 | 73.7 | 0 | 0 | 73.7 | 0 | 29 | 0 | 0 | 0 | 24.3 | 0
6/13 6 | 0 | 0 | 0 | 0 | 0 | 0 | 0 | 0 | 0 | 0 | 105 | 0 | 51.2 | 0 | 0 | 156.2 | 156.2 | 0 | 0 | 156.2 | 0 | 29 | 0 | 0 | 0 | 0 | 0
6/13 7 | 0 | 0 | 0 | 0 | 0 | 0 | 0 | 0 | 0 | 0 | 105 | 42 | 61.6 | 0 | 8.4 | 217 | 217 | 0 | 0 | 217 | 0 | 29 | 0 | 0 | 0 | 0 | 0
6/13 8 | 0 | 0 | 0 | 0 | 0 | 0 | 0 | 0 | 0 | 0 | 98 | 115.5 | 28.7 | 0 | 0 | 242.2 | 242.2 | 0 | 0 | 242.2 | 0 | 29 | 0 | 0 | 0 | 0 | 0
6/13 9 | 0 | 0 | 0 | 0 | 0 | 0 | 0 | 0 | 0 | 0 | 56.7 | 141.7 | 0 | 0 | 0 | 198.4 | 198.4 | 0 | 0 | 198.4 | 0 | 29 | 0 | 0 | 0 | 27.3 | 68.3
6/13 10 | 0 | 0 | 0 | 0 | 0 | 0 | 0 | 0 | 0 | 0 | 35.3 | 136.8 | 0 | 0 | 0 | 172.1 | 172.1 | 0 | 0 | 172.1 | 0 | 29 | 0 | 0 | 0 | 48.7 | 188.7
6/13 11 | 0 | 0 | 0 | 0 | 0 | 0 | 0 | 0 | 0 | 0 | 36.2 | 148.7 | 0 | 0 | -61.5 | 184.8 | 123.3 | 0 | 0 | 123.3 | 0 | 29 | 0 | 0 | 0 | 58.3 | 239.8
6/13 12 | 0 | 0 | 0 | 0 | 0 | 0 | 0 | 0 | 0 | 0 | 38.5 | 198.7 | 0 | 0 | -160 | 237.2 | 77.2 | 0 | 0 | 77.2 | 0 | 29 | 0 | 0 | 0 | 49 | 252.8
6/13 13 | 0 | 0 | 0 | 0 | 0 | 0 | 0 | 0 | 0 | 0 | 28.8 | 194.4 | 0 | 0 | -160 | 223.2 | 63.2 | 0 | 0 | 63.2 | 0 | 29 | 0 | 0 | 0 | 41.2 | 278.1
6/13 14 | 0 | 0 | 0 | 0 | 0 | 0 | 0 | 0 | 0 | 0 | 37.3 | 193.4 | 0 | 0 | -160 | 230.7 | 70.7 | 0 | 0 | 70.7 | 0 | 29 | 0 | 0 | 0 | 53.7 | 279.1
6/13 15 | 0 | 0 | 0 | 0 | 0 | 0 | 0 | 0 | 0 | 0 | 53.4 | 155.9 | 0 | 0 | -98.5 | 209.4 | 110.9 | 0 | 0 | 110.9 | 0 | 29 | 0 | 0 | 0 | 76.1 | 222.1
6/13 16 | 0 | 0 | 0 | 0 | 0 | 0 | 0 | 0 | 0 | 0 | 78 | 121.8 | 0 | 0 | 0 | 199.8 | 199.8 | 0 | 0 | 199.8 | 0 | 29 | 0 | 0 | 0 | 90 | 140.7
6/13 17 | 0 | 0 | 0 | 0 | 0 | 0 | 0 | 0 | 0 | 0 | 159 | 128.4 | 0 | 0 | 0 | 287.4 | 287.4 | 0 | 0 | 287.4 | 0 | 29 | 0 | 0 | 0 | 23 | 18.6
6/13 18 | 0 | 0 | 0 | 0 | 0 | 0 | 0 | 0 | 0 | 0 | 168 | 115.5 | 61.6 | 0 | 20.7 | 365.8 | 365.8 | 0 | 0 | 365.8 | 0 | 29 | 0 | 0 | 0 | 0 | 0
6/13 19 | 0 | 0 | 0 | 0 | 0 | 0 | 0 | 0 | 0 | 0 | 157.5 | 94.5 | 61.6 | 0 | 101.4 | 415 | 415 | 0 | 0 | 415 | 0 | 29 | 0 | 0 | 0 | 0 | 0
6/13 20 | 0 | 0 | 0 | 0 | 0 | 0 | 0 | 0 | 0 | 0 | 154 | 31.5 | 65.4 | 0 | 160 | 410.9 | 410.9 | 0 | 0 | 410.9 | 0 | 29 | 0 | 0 | 0 | 0 | 0
6/13 21 | 0 | 0 | 0 | 0 | 0 | 0 | 0 | 0 | 0 | 0 | 182 | 0 | 61.6 | 0 | 143.9 | 387.5 | 387.5 | 0 | 0 | 387.5 | 0 | 29 | 0 | 0 | 0 | 0 | 0
6/13 22 | 0 | 0 | 0 | 0 | 0 | 0 | 0 | 0 | 0 | 0 | 164.5 | 0 | 61.6 | 0 | 97.8 | 323.9 | 323.9 | 0 | 0 | 323.9 | 0 | 29 | 0 | 0 | 0 | 0 | 0
6/13 23 | 0 | 0 | 0 | 0 | 0 | 0 | 0 | 0 | 0 | 0 | 129.5 | 0 | 61.6 | 0 | 43.9 | 235 | 235 | 0 | 0 | 235 | 0 | 29 | 0 | 0 | 0 | 0 | 0
6/14 0 | 0 | 0 | 0 | 0 | 0 | 0 | 0 | 0 | 0 | 0 | 140 | 0 | 4 | 0 | 0 | 144 | 144 | 0 | 0 | 144 | 0 | 29 | 0 | 0 | 0 | 0 | 0
6/14 1 | 0 | 0 | 0 | 0 | 0 | 0 | 0 | 0 | 0 | 0 | 104.7 | 0 | 0 | 0 | 0 | 104.7 | 104.7 | 0 | 0 | 104.7 | 0 | 29 | 0 | 0 | 0 | 42.3 | 0
6/14 2 | 0 | 0 | 0 | 0 | 0 | 0 | 0 | 0 | 0 | 0 | 83.3 | 0 | 0 | 0 | 0 | 83.3 | 83.3 | 0 | 0 | 83.3 | 0 | 29 | 0 | 0 | 0 | 67.2 | 0
6/14 3 | 0 | 0 | 0 | 0 | 0 | 0 | 0 | 0 | 0 | 0 | 64.2 | 0 | 0 | 0 | 0 | 64.2 | 64.2 | 0 | 0 | 64.2 | 0 | 29 | 0 | 0 | 0 | 65.3 | 0
6/14 4 | 0 | 0 | 0 | 0 | 0 | 0 | 0 | 0 | 0 | 0 | 62.6 | 0 | 0 | 0 | 0 | 62.6 | 62.6 | 0 | 0 | 62.6 | 0 | 29 | 0 | 0 | 0 | 49.4 | 0
6/14 5 | 0 | 0 | 0 | 0 | 0 | 0 | 0 | 0 | 0 | 0 | 73.6 | 0 | 0 | 0 | 0 | 73.6 | 73.6 | 0 | 0 | 73.6 | 0 | 29 | 0 | 0 | 0 | 52.4 | 0
6/14 6 | 0 | 0 | 0 | 0 | 0 | 0 | 0 | 0 | 0 | 0 | 98 | 0 | 58.2 | 0 | 0 | 156.2 | 156.2 | 0 | 0 | 156.2 | 0 | 29 | 0 | 0 | 0 | 0 | 0
6/14 7 | 0 | 0 | 0 | 0 | 0 | 0 | 0 | 0 | 0 | 0 | 84 | 31.5 | 65.6 | 0 | 35.9 | 217 | 217 | 0 | 0 | 217 | 0 | 29 | 0 | 0 | 0 | 0 | 0
6/14 8 | 0 | 0 | 0 | 0 | 0 | 0 | 0 | 0 | 0 | 0 | 73.5 | 115.5 | 53.2 | 0 | 0 | 242.2 | 242.2 | 0 | 0 | 242.2 | 0 | 29 | 0 | 0 | 0 | 0 | 0
6/14 9 | 0 | 0 | 0 | 0 | 0 | 0 | 0 | 0 | 0 | 0 | 37.3 | 161 | 0 | 0 | 0 | 198.4 | 198.4 | 0 | 0 | 198.4 | 0 | 29 | 0 | 0 | 0 | 18.7 | 80.5
6/14 10 | 0 | 0 | 0 | 0 | 0 | 0 | 0 | 0 | 0 | 0 | 20 | 152 | 0 | 0 | 0 | 172 | 172 | 0 | 0 | 172 | 0 | 29 | 0 | 0 | 0 | 39.5 | 299.5
6/14 11 | 0 | 0 | 0 | 0 | 0 | 0 | 0 | 0 | 0 | 0 | 15.2 | 172.8 | 0 | 0 | -64.7 | 188 | 123.3 | 0 | 0 | 123.3 | 0 | 29 | 0 | 0 | 0 | 37.3 | 425.7
6/14 12 | 0 | 0 | 0 | 0 | 0 | 0 | 0 | 0 | 0 | 0 | 20.9 | 191.6 | 0 | 0 | -135.3 | 212.5 | 77.2 | 0 | 0 | 77.2 | 0 | 29 | 0 | 0 | 0 | 45.6 | 417.4
6/14 13 | 0 | 0 | 0 | 0 | 0 | 0 | 0 | 0 | 0 | 0 | 12.6 | 133.4 | 0 | 0 | -82.8 | 146 | 63.2 | 0 | 0 | 63.2 | 0 | 29 | 0 | 0 | 0 | 39.9 | 423.1
6/14 14 | 0 | 0 | 0 | 0 | 0 | 0 | 0 | 0 | 0 | 0 | 16.7 | 213.9 | 0 | 0 | -160 | 230.7 | 70.7 | 0 | 0 | 70.7 | 0 | 29 | 0 | 0 | 0 | 35.8 | 458.1
6/14 15 | 0 | 0 | 0 | 0 | 0 | 0 | 0 | 0 | 0 | 0 | 30.8 | 240.1 | 0 | 0 | -160 | 270.8 | 110.8 | 0 | 0 | 110.8 | 0 | 29 | 0 | 0 | 0 | 56.7 | 442.4
6/14 16 | 0 | 0 | 0 | 0 | 0 | 0 | 0 | 0 | 0 | 0 | 55.7 | 181.3 | 0 | 0 | -37.2 | 237 | 199.8 | 0 | 0 | 199.8 | 0 | 29 | 0 | 0 | 0 | 108.8 | 354.2
6/14 17 | 0 | 0 | 0 | 0 | 0 | 0 | 0 | 0 | 0 | 0 | 77.7 | 209.7 | 0 | 0 | 0 | 287.4 | 287.4 | 0 | 0 | 287.4 | 0 | 29 | 0 | 0 | 0 | 97.3 | 262.8
6/14 18 | 0 | 0 | 0 | 0 | 0 | 0 | 0 | 0 | 0 | 0 | 172.7 | 193.1 | 0 | 0 | 0 | 365.8 | 365.8 | 0 | 0 | 365.8 | 0 | 29 | 0 | 0 | 0 | 5.8 | 6.4
6/14 19 | 0 | 0 | 0 | 0 | 0 | 0 | 0 | 0 | 0 | 0 | 133 | 136.5 | 65.6 | 0 | 79.8 | 414.9 | 414.9 | 0 | 0 | 414.9 | 0 | 29 | 0 | 0 | 0 | 0 | 0
6/14 20 | 0 | 0 | 0 | 0 | 0 | 0 | 0 | 0 | 0 | 0 | 154 | 42 | 65.6 | 0 | 149.2 | 410.8 | 410.8 | 0 | 0 | 410.8 | 0 | 29 | 0 | 0 | 0 | 0 | 0
6/14 21 | 0 | 0 | 0 | 0 | 0 | 0 | 0 | 0 | 0 | 0 | 147 | 0 | 80.4 | 0 | 160 | 387.4 | 387.4 | 0 | 0 | 387.4 | 0 | 29 | 0 | 0 | 0 | 0 | 0
6/14 22 | 0 | 0 | 0 | 0 | 0 | 0 | 0 | 0 | 0 | 0 | 147 | 0 | 65.6 | 0 | 111.2 | 323.8 | 323.8 | 0 | 0 | 323.8 | 0 | 29 | 0 | 0 | 0 | 0 | 0
6/14 23 | 0 | 0 | 0 | 0 | 0 | 0 | 0 | 0 | 0 | 0 | 129.5 | 0 | 65.6 | 0 | 39.8 | 235 | 235 | 0 | 0 | 235 | 0 | 29 | 0 | 0 | 0 | 0 | 0
6/15 0 | 0 | 0 | 0 | 0 | 0 | 0 | 0 | 0 | 0 | 0 | 119 | 0 | 25 | 0 | 0 | 144 | 144 | 0 | 0 | 144 | 0 | 29 | 0 | 0 | 0 | 0 | 0
6/15 1 | 0 | 0 | 0 | 0 | 0 | 0 | 0 | 0 | 0 | 0 | 94.5 | 0 | 10.2 | 0 | 0 | 104.7 | 104.7 | 0 | 0 | 104.7 | 0 | 29 | 0 | 0 | 0 | 0 | 0
6/15 2 | 0 | 0 | 0 | 0 | 0 | 0 | 0 | 0 | 0 | 0 | 83.3 | 0 | 0 | 0 | 0 | 83.3 | 83.3 | 0 | 0 | 83.3 | 0 | 29 | 0 | 0 | 0 | 42.7 | 0
6/15 3 | 0 | 0 | 0 | 0 | 0 | 0 | 0 | 0 | 0 | 0 | 64.1 | 0 | 0 | 0 | 0 | 64.1 | 64.1 | 0 | 0 | 64.1 | 0 | 29 | 0 | 0 | 0 | 51.4 | 0
6/15 4 | 0 | 0 | 0 | 0 | 0 | 0 | 0 | 0 | 0 | 0 | 62.5 | 0 | 0 | 0 | 0 | 62.5 | 62.5 | 0 | 0 | 62.5 | 0 | 29 | 0 | 0 | 0 | 39 | 0
6/15 5 | 0 | 0 | 0 | 0 | 0 | 0 | 0 | 0 | 0 | 0 | 73.6 | 0 | 0 | 0 | 0 | 73.6 | 73.6 | 0 | 0 | 73.6 | 0 | 29 | 0 | 0 | 0 | 24.4 | 0
6/15 6 | 0 | 0 | 0 | 0 | 0 | 0 | 0 | 0 | 0 | 0 | 70 | 0 | 86.1 | 0 | 0 | 156.1 | 156.1 | 0 | 0 | 156.1 | 0 | 29 | 0 | 0 | 0 | 0 | 0
6/15 7 | 0 | 0 | 0 | 0 | 0 | 0 | 0 | 0 | 0 | 0 | 38.5 | 31.5 | 115.2 | 0 | 31.8 | 217 | 217 | 0 | 0 | 217 | 0 | 29 | 0 | 0 | 0 | 0 | 0
6/15 8 | 0 | 0 | 0 | 0 | 0 | 0 | 0 | 0 | 0 | 0 | 42 | 84 | 115.2 | 0 | 1 | 242.2 | 242.2 | 0 | 0 | 242.2 | 0 | 29 | 0 | 0 | 0 | 0 | 0
6/15 9 | 0 | 0 | 0 | 0 | 0 | 0 | 0 | 0 | 0 | 0 | 31.3 | 167 | 0 | 0 | 0 | 198.3 | 198.3 | 0 | 0 | 198.3 | 0 | 29 | 0 | 0 | 0 | 0.2 | 1
6/15 10 | 0 | 0 | 0 | 0 | 0 | 0 | 0 | 0 | 0 | 0 | 14.7 | 157.3 | 0 | 0 | 0 | 172 | 172 | 0 | 0 | 172 | 0 | 29 | 0 | 0 | 0 | 9.8 | 105.2
6/15 11 | 0 | 0 | 0 | 0 | 0 | 0 | 0 | 0 | 0 | 0 | 14.4 | 173.2 | 0 | 0 | -64.4 | 187.7 | 123.3 | 0 | 0 | 123.3 | 0 | 29 | 0 | 0 | 0 | 10.1 | 120.8
6/15 12 | 0 | 0 | 0 | 0 | 0 | 0 | 0 | 0 | 0 | 0 | 10.4 | 180.7 | 0 | 0 | -114 | 191.2 | 77.2 | 0 | 0 | 77.2 | 0 | 29 | 0 | 0 | 0 | 7.1 | 123.8
6/15 13 | 0 | 0 | 0 | 0 | 0 | 0 | 0 | 0 | 0 | 0 | 7 | 216.1 | 0 | 0 | -160 | 223.1 | 63.1 | 0 | 0 | 63.1 | 0 | 29 | 0 | 0 | 0 | 7 | 214.4
6/15 14 | 0 | 0 | 0 | 0 | 0 | 0 | 0 | 0 | 0 | 0 | 8.2 | 222.4 | 0 | 0 | -160 | 230.6 | 70.6 | 0 | 0 | 70.6 | 0 | 29 | 0 | 0 | 0 | 5.8 | 155.6
6/15 15 | 0 | 0 | 0 | 0 | 0 | 0 | 0 | 0 | 0 | 0 | 15.3 | 203.8 | 0 | 0 | -108.3 | 219.1 | 110.8 | 0 | 0 | 110.8 | 0 | 29 | 0 | 0 | 0 | 9.2 | 121.7
6/15 16 | 0 | 0 | 0 | 0 | 0 | 0 | 0 | 0 | 0 | 0 | 24.7 | 208.5 | 0 | 0 | -33.4 | 233.2 | 199.8 | 0 | 0 | 199.8 | 0 | 29 | 0 | 0 | 0 | 13.8 | 117
6/15 17 | 0 | 0 | 0 | 0 | 0 | 0 | 0 | 0 | 0 | 0 | 57.5 | 229.9 | 0 | 0 | 0 | 287.4 | 287.4 | 0 | 0 | 287.4 | 0 | 29 | 0 | 0 | 0 | 16 | 64.1
6/15 18 | 0 | 0 | 0 | 0 | 0 | 0 | 0 | 0 | 0 | 0 | 70 | 178.5 | 115.2 | 0 | 2.1 | 365.8 | 365.8 | 0 | 0 | 365.8 | 0 | 29 | 0 | 0 | 0 | 0 | 0
6/15 19 | 0 | 0 | 0 | 0 | 0 | 0 | 0 | 0 | 0 | 0 | 98 | 126 | 115.2 | 0 | 75.7 | 414.9 | 414.9 | 0 | 0 | 414.9 | 0 | 29 | 0 | 0 | 0 | 0 | 0
6/15 20 | 0 | 0 | 0 | 0 | 0 | 0 | 0 | 0 | 0 | 0 | 115.5 | 31.5 | 115.2 | 0 | 148.6 | 410.8 | 410.8 | 0 | 0 | 410.8 | 0 | 29 | 0 | 0 | 0 | 0 | 0
6/15 21 | 0 | 0 | 0 | 0 | 0 | 0 | 0 | 0 | 0 | 0 | 101.5 | 0 | 125.9 | 0 | 160 | 387.4 | 387.4 | 0 | 0 | 387.4 | 0 | 29 | 0 | 0 | 0 | 0 | 0
6/15 22 | 0 | 0 | 0 | 0 | 0 | 0 | 0 | 0 | 0 | 0 | 84 | 0 | 115.2 | 0 | 124.6 | 323.8 | 323.8 | 0 | 0 | 323.8 | 0 | 29 | 0 | 0 | 0 | 0 | 0
6/15 23 | 0 | 0 | 0 | 0 | 0 | 0 | 0 | 0 | 0 | 0 | 87.5 | 0 | 115.2 | 0 | 32.3 | 234.9 | 234.9 | 0 | 0 | 234.9 | 0 | 29 | 0 | 0 | 0 | 0 | 0
6/16 0 | 0 | 0 | 0 | 0 | 0 | 0 | 0 | 0 | 0 | 0 | 108.5 | 0 | 35.5 | 0 | 0 | 144 | 144 | 0 | 0 | 144 | 0 | 29 | 0 | 0 | 0 | 0 | 0
6/16 1 | 0 | 0 | 0 | 0 | 0 | 0 | 0 | 0 | 0 | 0 | 87.5 | 0 | 17.2 | 0 | 0 | 104.7 | 104.7 | 0 | 0 | 104.7 | 0 | 29 | 0 | 0 | 0 | 0 | 0
6/16 2 | 0 | 0 | 0 | 0 | 0 | 0 | 0 | 0 | 0 | 0 | 83.3 | 0 | 0 | 0 | 0 | 83.3 | 83.3 | 0 | 0 | 83.3 | 0 | 29 | 0 | 0 | 0 | 25.2 | 0
6/16 3 | 0 | 0 | 0 | 0 | 0 | 0 | 0 | 0 | 0 | 0 | 64.1 | 0 | 0 | 0 | 0 | 64.1 | 64.1 | 0 | 0 | 64.1 | 0 | 29 | 0 | 0 | 0 | 37.4 | 0
6/16 4 | 0 | 0 | 0 | 0 | 0 | 0 | 0 | 0 | 0 | 0 | 62.5 | 0 | 0 | 0 | 0 | 62.5 | 62.5 | 0 | 0 | 62.5 | 0 | 29 | 0 | 0 | 0 | 32 | 0
6/16 5 | 0 | 0 | 0 | 0 | 0 | 0 | 0 | 0 | 0 | 0 | 73.6 | 0 | 0 | 0 | 0 | 73.6 | 73.6 | 0 | 0 | 73.6 | 0 | 29 | 0 | 0 | 0 | 34.9 | 0
6/16 6 | 0 | 0 | 0 | 0 | 0 | 0 | 0 | 0 | 0 | 0 | 133 | 0 | 23.1 | 0 | 0 | 156.1 | 156.1 | 0 | 0 | 156.1 | 0 | 29 | 0 | 0 | 0 | 0 | 0
6/16 7 | 0 | 0 | 0 | 0 | 0 | 0 | 0 | 0 | 0 | 0 | 143.5 | 10.5 | 62.6 | 0 | 0.3 | 217 | 217 | 0 | 0 | 217 | 0 | 29 | 0 | 0 | 0 | 0 | 0
6/16 8 | 0 | 0 | 0 | 0 | 0 | 0 | 0 | 0 | 0 | 0 | 140 | 52.5 | 49.7 | 0 | 0 | 242.2 | 242.2 | 0 | 0 | 242.2 | 0 | 29 | 0 | 0 | 0 | 0 | 0
6/16 9 | 0 | 0 | 0 | 0 | 0 | 0 | 0 | 0 | 0 | 0 | 87.5 | 105 | 5.8 | 0 | 0 | 198.3 | 198.3 | 0 | 0 | 198.3 | 0 | 29 | 0 | 0 | 0 | 0 | 0
6/16 10 | 0 | 0 | 0 | 0 | 0 | 0 | 0 | 0 | 0 | 0 | 75.8 | 96.2 | 0 | 0 | 0 | 172 | 172 | 0 | 0 | 172 | 0 | 29 | 0 | 0 | 0 | 15.2 | 19.3
6/16 11 | 0 | 0 | 0 | 0 | 0 | 0 | 0 | 0 | 0 | 0 | 86.8 | 112.9 | 0 | 0 | -76.5 | 199.7 | 123.2 | 0 | 0 | 123.2 | 0 | 29 | 0 | 0 | 0 | 18.2 | 23.6
6/16 12 | 0 | 0 | 0 | 0 | 0 | 0 | 0 | 0 | 0 | 0 | 88.3 | 94 | 0 | 0 | -105.1 | 182.3 | 77.2 | 0 | 0 | 77.2 | 0 | 29 | 0 | 0 | 0 | 20.2 | 21.5
6/16 13 | 0 | 0 | 0 | 0 | 0 | 0 | 0 | 0 | 0 | 0 | 79.1 | 144 | 0 | 0 | -160 | 223.1 | 63.1 | 0 | 0 | 63.1 | 0 | 29 | 0 | 0 | 0 | 18.9 | 34.5
6/16 14 | 0 | 0 | 0 | 0 | 0 | 0 | 0 | 0 | 0 | 0 | 78.8 | 131.4 | 0 | 0 | -139.6 | 210.2 | 70.6 | 0 | 0 | 70.6 | 0 | 29 | 0 | 0 | 0 | 15.7 | 26.1
6/16 15 | 0 | 0 | 0 | 0 | 0 | 0 | 0 | 0 | 0 | 0 | 68.8 | 120.4 | 0 | 0 | -78.4 | 189.2 | 110.8 | 0 | 0 | 110.8 | 0 | 29 | 0 | 0 | 0 | 15.2 | 26.6
6/16 16 | 0 | 0 | 0 | 0 | 0 | 0 | 0 | 0 | 0 | 0 | 124.9 | 155.3 | 0 | 0 | -80.5 | 280.3 | 199.8 | 0 | 0 | 199.8 | 0 | 29 | 0 | 0 | 0 | 18.6 | 23.2
6/16 17 | 0 | 0 | 0 | 0 | 0 | 0 | 0 | 0 | 0 | 0 | 157.5 | 126 | 3.9 | 0 | 0 | 287.4 | 287.4 | 0 | 0 | 287.4 | 0 | 29 | 0 | 0 | 0 | 0 | 0
6/16 18 | 0 | 0 | 0 | 0 | 0 | 0 | 0 | 0 | 0 | 0 | 129.5 | 73.5 | 62.6 | 0 | 100.1 | 365.8 | 365.8 | 0 | 0 | 365.8 | 0 | 29 | 0 | 0 | 0 | 0 | 0
6/16 19 | 0 | 0 | 0 | 0 | 0 | 0 | 0 | 0 | 0 | 0 | 154 | 31.5 | 69.4 | 0 | 160 | 414.9 | 414.9 | 0 | 0 | 414.9 | 0 | 29 | 0 | 0 | 0 | 0 | 0
6/16 20 | 0 | 0 | 0 | 0 | 0 | 0 | 0 | 0 | 0 | 0 | 203 | 10.5 | 62.6 | 0 | 134.7 | 410.8 | 410.8 | 0 | 0 | 410.8 | 0 | 29 | 0 | 0 | 0 | 0 | 0
6/16 21 | 0 | 0 | 0 | 0 | 0 | 0 | 0 | 0 | 0 | 0 | 210 | 0 | 62.6 | 0 | 114.8 | 387.4 | 387.4 | 0 | 0 | 387.4 | 0 | 29 | 0 | 0 | 0 | 0 | 0
6/16 22 | 0 | 0 | 0 | 0 | 0 | 0 | 0 | 0 | 0 | 0 | 217 | 0 | 62.6 | 0 | 44.2 | 323.8 | 323.8 | 0 | 0 | 323.8 | 0 | 29 | 0 | 0 | 0 | 0 | 0
6/16 23 | 0 | 0 | 0 | 0 | 0 | 0 | 0 | 0 | 0 | 0 | 150.5 | 0 | 62.6 | 0 | 21.8 | 234.9 | 234.9 | 0 | 0 | 234.9 | 0 | 29 | 0 | 0 | 0 | 0 | 0
6/17 0 | 0 | 0 | 0 | 0 | 0 | 0 | 0 | 0 | 0 | 0 | 94.5 | 0 | 25.1 | 0 | 24.4 | 144 | 144 | 0 | 0 | 144 | 0 | 29 | 0 | 0 | 0 | 0 | 0
6/17 1 | 0 | 0 | 0 | 0 | 0 | 0 | 0 | 0 | 0 | 0 | 98 | 0 | 6.7 | 0 | 0 | 104.7 | 104.7 | 0 | 0 | 104.7 | 0 | 29 | 0 | 0 | 0 | 0 | 0
6/17 2 | 0 | 0 | 0 | 0 | 0 | 0 | 0 | 0 | 0 | 0 | 83.4 | 0 | 0 | 0 | 0 | 83.4 | 83.4 | 0 | 0 | 83.4 | 0 | 29 | 0 | 0 | 0 | 0.6 | 0
6/17 3 | 0 | 0 | 0 | 0 | 0 | 0 | 0 | 0 | 0 | 0 | 64.2 | 0 | 0 | 0 | 0 | 64.2 | 64.2 | 0 | 0 | 64.2 | 0 | 29 | 0 | 0 | 0 | 58.3 | 0
6/17 4 | 0 | 0 | 0 | 0 | 0 | 0 | 0 | 0 | 0 | 0 | 62.6 | 0 | 0 | 0 | 0 | 62.6 | 62.6 | 0 | 0 | 62.6 | 0 | 29 | 0 | 0 | 0 | 70.4 | 0
6/17 5 | 0 | 0 | 0 | 0 | 0 | 0 | 0 | 0 | 0 | 0 | 73.6 | 0 | 0 | 0 | 0 | 73.6 | 73.6 | 0 | 0 | 73.6 | 0 | 29 | 0 | 0 | 0 | 59.4 | 0
6/17 6 | 0 | 0 | 0 | 0 | 0 | 0 | 0 | 0 | 0 | 0 | 140 | 0 | 16.2 | 0 | 0 | 156.2 | 156.2 | 0 | 0 | 156.2 | 0 | 29 | 0 | 0 | 0 | 0 | 0
6/17 7 | 0 | 0 | 0 | 0 | 0 | 0 | 0 | 0 | 0 | 0 | 129.5 | 21 | 25.1 | 0 | 41.4 | 217 | 217 | 0 | 0 | 217 | 0 | 29 | 0 | 0 | 0 | 0 | 0
6/17 8 | 0 | 0 | 0 | 0 | 0 | 0 | 0 | 0 | 0 | 0 | 126 | 52.5 | 25.1 | 0 | 38.6 | 242.2 | 242.2 | 0 | 0 | 242.2 | 0 | 29 | 0 | 0 | 0 | 0 | 0
6/17 9 | 0 | 0 | 0 | 0 | 0 | 0 | 0 | 0 | 0 | 0 | 80.7 | 117.7 | 0 | 0 | 0 | 198.4 | 198.4 | 0 | 0 | 198.4 | 0 | 29 | 0 | 0 | 0 | 48.8 | 71.3
6/17 10 | 0 | 0 | 0 | 0 | 0 | 0 | 0 | 0 | 0 | 0 | 48 | 124 | 0 | 0 | 0 | 172.1 | 172.1 | 0 | 0 | 172.1 | 0 | 29 | 0 | 0 | 0 | 78 | 201.5
6/17 11 | 0 | 0 | 0 | 0 | 0 | 0 | 0 | 0 | 0 | 0 | 29.6 | 129 | 0 | 0 | -35.3 | 158.6 | 123.3 | 0 | 0 | 123.3 | 0 | 29 | 0 | 0 | 0 | 85.9 | 375
6/17 12 | 0 | 0 | 0 | 0 | 0 | 0 | 0 | 0 | 0 | 0 | 25.1 | 212.1 | 0 | 0 | -160 | 237.2 | 77.2 | 0 | 0 | 77.2 | 0 | 29 | 0 | 0 | 0 | 69.4 | 585.9
6/17 13 | 0 | 0 | 0 | 0 | 0 | 0 | 0 | 0 | 0 | 0 | 22.9 | 200.3 | 0 | 0 | -160 | 223.2 | 63.2 | 0 | 0 | 63.2 | 0 | 29 | 0 | 0 | 0 | 64.6 | 566.2
6/17 14 | 0 | 0 | 0 | 0 | 0 | 0 | 0 | 0 | 0 | 0 | 23.1 | 207.6 | 0 | 0 | -160 | 230.7 | 70.7 | 0 | 0 | 70.7 | 0 | 29 | 0 | 0 | 0 | 71.4 | 642.9
6/17 15 | 0 | 0 | 0 | 0 | 0 | 0 | 0 | 0 | 0 | 0 | 33.1 | 202.4 | 0 | 0 | -124.7 | 235.6 | 110.9 | 0 | 0 | 110.9 | 0 | 29 | 0 | 0 | 0 | 64.9 | 396.1
6/17 16 | 0 | 0 | 0 | 0 | 0 | 0 | 0 | 0 | 0 | 0 | 52.3 | 147.5 | 0 | 0 | 0 | 199.8 | 199.8 | 0 | 0 | 199.8 | 0 | 29 | 0 | 0 | 0 | 63.2 | 178
6/17 17 | 0 | 0 | 0 | 0 | 0 | 0 | 0 | 0 | 0 | 0 | 88.4 | 199 | 0 | 0 | 0 | 287.4 | 287.4 | 0 | 0 | 287.4 | 0 | 29 | 0 | 0 | 0 | 65.6 | 147.5
6/17 18 | 0 | 0 | 0 | 0 | 0 | 0 | 0 | 0 | 0 | 0 | 147 | 136.5 | 25.1 | 0 | 57.2 | 365.8 | 365.8 | 0 | 0 | 365.8 | 0 | 29 | 0 | 0 | 0 | 0 | 0
6/17 19 | 0 | 0 | 0 | 0 | 0 | 0 | 0 | 0 | 0 | 0 | 196 | 105 | 25.1 | 0 | 88.8 | 414.9 | 414.9 | 0 | 0 | 414.9 | 0 | 29 | 0 | 0 | 0 | 0 | 0
6/17 20 | 0 | 0 | 0 | 0 | 0 | 0 | 0 | 0 | 0 | 0 | 234.5 | 42 | 25.1 | 0 | 109.2 | 410.9 | 410.9 | 0 | 0 | 410.9 | 0 | 29 | 0 | 0 | 0 | 0 | 0
6/17 21 | 0 | 0 | 0 | 0 | 0 | 0 | 0 | 0 | 0 | 0 | 231 | 0 | 25.1 | 0 | 131.3 | 387.4 | 387.4 | 0 | 0 | 387.4 | 0 | 29 | 0 | 0 | 0 | 0 | 0
6/17 22 | 0 | 0 | 0 | 0 | 0 | 0 | 0 | 0 | 0 | 0 | 213.5 | 0 | 25.1 | 0 | 85.2 | 323.8 | 323.8 | 0 | 0 | 323.8 | 0 | 29 | 0 | 0 | 0 | 0 | 0
6/17 23 | 0 | 0 | 0 | 0 | 0 | 0 | 0 | 0 | 0 | 0 | 213.5 | 0 | 21.5 | 0 | 0 | 235 | 235 | 0 | 0 | 235 | 0 | 29 | 0 | 0 | 0 | 0 | 0
6/18 0 | 0 | 0 | 0 | 0 | 0 | 0 | 0 | 0 | 0 | 0 | 144 | 0 | 0 | 0 | 0 | 144 | 144 | 0 | 0 | 144 | 0 | 29 | 0 | 0 | 0 | 45 | 0
6/18 1 | 0 | 0 | 0 | 0 | 0 | 0 | 0 | 0 | 0 | 0 | 104.8 | 0 | 0 | 0 | 0 | 104.8 | 104.8 | 0 | 0 | 104.8 | 0 | 29 | 0 | 0 | 0 | 49.2 | 0
6/18 2 | 0 | 0 | 0 | 0 | 0 | 0 | 0 | 0 | 0 | 0 | 83.4 | 0 | 0 | 0 | 0 | 83.4 | 83.4 | 0 | 0 | 83.4 | 0 | 29 | 0 | 0 | 0 | 42.6 | 0
6/18 3 | 0 | 0 | 0 | 0 | 0 | 0 | 0 | 0 | 0 | 0 | 64.2 | 0 | 0 | 0 | 0 | 64.2 | 64.2 | 0 | 0 | 64.2 | 0 | 29 | 0 | 0 | 0 | 40.8 | 0
6/18 4 | 0 | 0 | 0 | 0 | 0 | 0 | 0 | 0 | 0 | 0 | 62.6 | 0 | 0 | 0 | 0 | 62.6 | 62.6 | 0 | 0 | 62.6 | 0 | 29 | 0 | 0 | 0 | 38.9 | 0
6/18 5 | 0 | 0 | 0 | 0 | 0 | 0 | 0 | 0 | 0 | 0 | 73.6 | 0 | 0 | 0 | 0 | 73.6 | 73.6 | 0 | 0 | 73.6 | 0 | 29 | 0 | 0 | 0 | 13.9 | 0
6/18 6 | 0 | 0 | 0 | 0 | 0 | 0 | 0 | 0 | 0 | 0 | 84 | 10.5 | 58.9 | 0 | 2.8 | 156.2 | 156.2 | 0 | 0 | 156.2 | 0 | 29 | 0 | 0 | 0 | 0 | 0
6/18 7 | 0 | 0 | 0 | 0 | 0 | 0 | 0 | 0 | 0 | 0 | 70 | 10.5 | 58.9 | 0 | 77.6 | 217 | 217 | 0 | 0 | 217 | 0 | 29 | 0 | 0 | 0 | 0 | 0
6/18 8 | 0 | 0 | 0 | 0 | 0 | 0 | 0 | 0 | 0 | 0 | 91 | 52.5 | 58.9 | 0 | 39.8 | 242.2 | 242.2 | 0 | 0 | 242.2 | 0 | 29 | 0 | 0 | 0 | 0 | 0
6/18 9 | 0 | 0 | 0 | 0 | 0 | 0 | 0 | 0 | 0 | 0 | 47 | 151.4 | 0 | 0 | 0 | 198.4 | 198.4 | 0 | 0 | 198.4 | 0 | 29 | 0 | 0 | 0 | 47.5 | 153.1
6/18 10 | 0 | 0 | 0 | 0 | 0 | 0 | 0 | 0 | 0 | 0 | 23.8 | 148.3 | 0 | 0 | 0 | 172.1 | 172.1 | 0 | 0 | 172.1 | 0 | 29 | 0 | 0 | 0 | 63.7 | 397.7
6/18 11 | 0 | 0 | 0 | 0 | 0 | 0 | 0 | 0 | 0 | 0 | 19.2 | 165.6 | 0 | 0 | -61.5 | 184.8 | 123.3 | 0 | 0 | 123.3 | 0 | 29 | 0 | 0 | 0 | 61.3 | 527.4
6/18 12 | 0 | 0 | 0 | 0 | 0 | 0 | 0 | 0 | 0 | 0 | 18 | 219.2 | 0 | 0 | -160 | 237.2 | 77.2 | 0 | 0 | 77.2 | 0 | 29 | 0 | 0 | 0 | 45 | 547.3
6/18 13 | 0 | 0 | 0 | 0 | 0 | 0 | 0 | 0 | 0 | 0 | 11.7 | 211.4 | 0 | 0 | -160 | 223.2 | 63.2 | 0 | 0 | 63.2 | 0 | 29 | 0 | 0 | 0 | 37.3 | 670.6
6/18 14 | 0 | 0 | 0 | 0 | 0 | 0 | 0 | 0 | 0 | 0 | 14.4 | 216.3 | 0 | 0 | -160 | 230.7 | 70.7 | 0 | 0 | 70.7 | 0 | 29 | 0 | 0 | 0 | 45.1 | 676.2
6/18 15 | 0 | 0 | 0 | 0 | 0 | 0 | 0 | 0 | 0 | 0 | 16.5 | 192.8 | 0 | 0 | -98.5 | 209.4 | 110.9 | 0 | 0 | 110.9 | 0 | 29 | 0 | 0 | 0 | 46.5 | 542.2
6/18 16 | 0 | 0 | 0 | 0 | 0 | 0 | 0 | 0 | 0 | 0 | 30.5 | 169.4 | 0 | 0 | 0 | 199.8 | 199.8 | 0 | 0 | 199.8 | 0 | 29 | 0 | 0 | 0 | 88.5 | 492.1
6/18 17 | 0 | 0 | 0 | 0 | 0 | 0 | 0 | 0 | 0 | 0 | 49.2 | 238.3 | 0 | 0 | 0 | 287.4 | 287.4 | 0 | 0 | 287.4 | 0 | 29 | 0 | 0 | 0 | 41.8 | 202.7
6/18 18 | 0 | 0 | 0 | 0 | 0 | 0 | 0 | 0 | 0 | 0 | 65.7 | 300.1 | 0 | 0 | 0 | 365.8 | 365.8 | 0 | 0 | 365.8 | 0 | 29 | 0 | 0 | 0 | 14.8 | 67.4
6/18 19 | 0 | 0 | 0 | 0 | 0 | 0 | 0 | 0 | 0 | 0 | 133 | 168 | 58.9 | 0 | 55.1 | 415 | 415 | 0 | 0 | 415 | 0 | 29 | 0 | 0 | 0 | 0 | 0
6/18 20 | 0 | 0 | 0 | 0 | 0 | 0 | 0 | 0 | 0 | 0 | 143.5 | 63 | 58.9 | 0 | 145.5 | 410.9 | 410.9 | 0 | 0 | 410.9 | 0 | 29 | 0 | 0 | 0 | 0 | 0
6/18 21 | 0 | 0 | 0 | 0 | 0 | 0 | 0 | 0 | 0 | 0 | 185.5 | 0 | 58.9 | 0 | 143.1 | 387.5 | 387.5 | 0 | 0 | 387.5 | 0 | 29 | 0 | 0 | 0 | 0 | 0
6/18 22 | 0 | 0 | 0 | 0 | 0 | 0 | 0 | 0 | 0 | 0 | 164.5 | 0 | 58.9 | 0 | 100.5 | 323.9 | 323.9 | 0 | 0 | 323.9 | 0 | 29 | 0 | 0 | 0 | 0 | 0
6/18 23 | 0 | 0 | 0 | 0 | 0 | 0 | 0 | 0 | 0 | 0 | 164.5 | 0 | 58.9 | 0 | 11.6 | 235 | 235 | 0 | 0 | 235 | 0 | 29 | 0 | 0 | 0 | 0 | 0
6/19 0 | 0 | 0 | 0 | 0 | 0 | 0 | 0 | 0 | 0 | 0 | 144 | 0 | 0 | 0 | 0 | 144 | 144 | 0 | 0 | 144 | 0 | 29 | 0 | 0 | 0 | 10 | 0
6/19 1 | 0 | 0 | 0 | 0 | 0 | 0 | 0 | 0 | 0 | 0 | 104.8 | 0 | 0 | 0 | 0 | 104.8 | 104.8 | 0 | 0 | 104.8 | 0 | 29 | 0 | 0 | 0 | 63.2 | 0
6/19 2 | 0 | 0 | 0 | 0 | 0 | 0 | 0 | 0 | 0 | 0 | 83.4 | 0 | 0 | 0 | 0 | 83.4 | 83.4 | 0 | 0 | 83.4 | 0 | 29 | 0 | 0 | 0 | 91.6 | 0
6/19 3 | 0 | 0 | 0 | 0 | 0 | 0 | 0 | 0 | 0 | 0 | 64.2 | 0 | 0 | 0 | 0 | 64.2 | 64.2 | 0 | 0 | 64.2 | 0 | 29 | 0 | 0 | 0 | 128.3 | 0
6/19 4 | 0 | 0 | 0 | 0 | 0 | 0 | 0 | 0 | 0 | 0 | 62.6 | 0 | 0 | 0 | 0 | 62.6 | 62.6 | 0 | 0 | 62.6 | 0 | 29 | 0 | 0 | 0 | 63.4 | 0
6/19 5 | 0 | 0 | 0 | 0 | 0 | 0 | 0 | 0 | 0 | 0 | 73.6 | 0 | 0 | 0 | 0 | 73.6 | 73.6 | 0 | 0 | 73.6 | 0 | 29 | 0 | 0 | 0 | 59.4 | 0
6/19 6 | 0 | 0 | 0 | 0 | 0 | 0 | 0 | 0 | 0 | 0 | 112 | 0 | 42.9 | 0 | 1.3 | 156.2 | 156.2 | 0 | 0 | 156.2 | 0 | 29 | 0 | 0 | 0 | 0 | 0
6/19 7 | 0 | 0 | 0 | 0 | 0 | 0 | 0 | 0 | 0 | 0 | 73.5 | 21 | 42.9 | 0 | 79.6 | 217 | 217 | 0 | 0 | 217 | 0 | 29 | 0 | 0 | 0 | 0 | 0
6/19 8 | 0 | 0 | 0 | 0 | 0 | 0 | 0 | 0 | 0 | 0 | 56 | 94.5 | 42.9 | 0 | 48.8 | 242.2 | 242.2 | 0 | 0 | 242.2 | 0 | 29 | 0 | 0 | 0 | 0 | 0
6/19 9 | 0 | 0 | 0 | 0 | 0 | 0 | 0 | 0 | 0 | 0 | 35.4 | 163 | 0 | 0 | 0 | 198.4 | 198.4 | 0 | 0 | 198.4 | 0 | 29 | 0 | 0 | 0 | 17.1 | 78.5
6/19 10 | 0 | 0 | 0 | 0 | 0 | 0 | 0 | 0 | 0 | 0 | 16.9 | 155.2 | 0 | 0 | 0 | 172.1 | 172.1 | 0 | 0 | 172.1 | 0 | 29 | 0 | 0 | 0 | 39.1 | 359.3
6/19 11 | 0 | 0 | 0 | 0 | 0 | 0 | 0 | 0 | 0 | 0 | 14.2 | 180.9 | 0 | 0 | -71.8 | 195.1 | 123.3 | 0 | 0 | 123.3 | 0 | 29 | 0 | 0 | 0 | 41.8 | 533.1
6/19 12 | 0 | 0 | 0 | 0 | 0 | 0 | 0 | 0 | 0 | 0 | 16.4 | 220.8 | 0 | 0 | -160 | 237.2 | 77.2 | 0 | 0 | 77.2 | 0 | 29 | 0 | 0 | 0 | 46.6 | 629.7
6/19 13 | 0 | 0 | 0 | 0 | 0 | 0 | 0 | 0 | 0 | 0 | 13.6 | 209.5 | 0 | 0 | -160 | 223.2 | 63.2 | 0 | 0 | 63.2 | 0 | 29 | 0 | 0 | 0 | 45.9 | 704
6/19 14 | 0 | 0 | 0 | 0 | 0 | 0 | 0 | 0 | 0 | 0 | 8.6 | 67.5 | 0 | 0 | -5.4 | 76.1 | 70.7 | 0 | 0 | 70.7 | 0 | 29 | 0 | 0 | 0 | 64.9 | 510
6/19 15 | 0 | 0 | 0 | 0 | 0 | 0 | 0 | 0 | 0 | 0 | 27.4 | 243.5 | 0 | 0 | -160 | 270.9 | 110.9 | 0 | 0 | 110.9 | 0 | 29 | 0 | 0 | 0 | 63.6 | 565
6/19 16 | 0 | 0 | 0 | 0 | 0 | 0 | 0 | 0 | 0 | 0 | 40.4 | 242.2 | 0 | 0 | -82.8 | 282.6 | 199.8 | 0 | 0 | 199.8 | 0 | 29 | 0 | 0 | 0 | 82.1 | 492.8
6/19 17 | 0 | 0 | 0 | 0 | 0 | 0 | 0 | 0 | 0 | 0 | 57.5 | 229.9 | 0 | 0 | 0 | 287.4 | 287.4 | 0 | 0 | 287.4 | 0 | 29 | 0 | 0 | 0 | 79 | 316.1
6/19 18 | 0 | 0 | 0 | 0 | 0 | 0 | 0 | 0 | 0 | 0 | 105.3 | 260.5 | 0 | 0 | 0 | 365.8 | 365.8 | 0 | 0 | 365.8 | 0 | 29 | 0 | 0 | 0 | 34.7 | 86
6/19 19 | 0 | 0 | 0 | 0 | 0 | 0 | 0 | 0 | 0 | 0 | 157.5 | 168 | 42.9 | 0 | 46.6 | 415 | 415 | 0 | 0 | 415 | 0 | 29 | 0 | 0 | 0 | 0 | 0
6/19 20 | 0 | 0 | 0 | 0 | 0 | 0 | 0 | 0 | 0 | 0 | 175 | 63 | 42.9 | 0 | 130 | 410.9 | 410.9 | 0 | 0 | 410.9 | 0 | 29 | 0 | 0 | 0 | 0 | 0
6/19 21 | 0 | 0 | 0 | 0 | 0 | 0 | 0 | 0 | 0 | 0 | 182 | 0 | 45.4 | 0 | 160 | 387.4 | 387.4 | 0 | 0 | 387.4 | 0 | 29 | 0 | 0 | 0 | 0 | 0
6/19 22 | 0 | 0 | 0 | 0 | 0 | 0 | 0 | 0 | 0 | 0 | 171.5 | 0 | 42.9 | 0 | 109.5 | 323.9 | 323.9 | 0 | 0 | 323.9 | 0 | 29 | 0 | 0 | 0 | 0 | 0
6/19 23 | 0 | 0 | 0 | 0 | 0 | 0 | 0 | 0 | 0 | 0 | 192.5 | 0 | 42.5 | 0 | 0 | 235 | 235 | 0 | 0 | 235 | 0 | 29 | 0 | 0 | 0 | 0 | 0
6/20 0 | 0 | 0 | 0 | 0 | 0 | 0 | 0 | 0 | 0 | 0 | 144.1 | 0 | 0 | 0 | 0 | 144.1 | 144.1 | 0 | 0 | 144.1 | 0 | 29 | 0 | 0 | 0 | 48.4 | 0
6/20 1 | 0 | 0 | 0 | 0 | 0 | 0 | 0 | 0 | 0 | 0 | 104.8 | 0 | 0 | 0 | 0 | 104.8 | 104.8 | 0 | 0 | 104.8 | 0 | 29 | 0 | 0 | 0 | 94.7 | 0
6/20 2 | 0 | 0 | 0 | 0 | 0 | 0 | 0 | 0 | 0 | 0 | 83.4 | 0 | 0 | 0 | 0 | 83.4 | 83.4 | 0 | 0 | 83.4 | 0 | 29 | 0 | 0 | 0 | 98.6 | 0
6/20 3 | 0 | 0 | 0 | 0 | 0 | 0 | 0 | 0 | 0 | 0 | 64.2 | 0 | 0 | 0 | 0 | 64.2 | 64.2 | 0 | 0 | 64.2 | 0 | 29 | 0 | 0 | 0 | 138.8 | 0
6/20 4 | 0 | 0 | 0 | 0 | 0 | 0 | 0 | 0 | 0 | 0 | 62.6 | 0 | 0 | 0 | 0 | 62.6 | 62.6 | 0 | 0 | 62.6 | 0 | 29 | 0 | 0 | 0 | 161.4 | 0
6/20 5 | 0 | 0 | 0 | 0 | 0 | 0 | 0 | 0 | 0 | 0 | 73.7 | 0 | 0 | 0 | 0 | 73.7 | 73.7 | 0 | 0 | 73.7 | 0 | 29 | 0 | 0 | 0 | 136.3 | 0
6/20 6 | 0 | 0 | 0 | 0 | 0 | 0 | 0 | 0 | 0 | 0 | 156.2 | 0 | 0 | 0 | 0 | 156.2 | 156.2 | 0 | 0 | 156.2 | 0 | 29 | 0 | 0 | 0 | 81.8 | 0
6/20 7 | 0 | 0 | 0 | 0 | 0 | 0 | 0 | 0 | 0 | 0 | 185.3 | 31.8 | 0 | 0 | 0 | 217 | 217 | 0 | 0 | 217 | 0 | 29 | 0 | 0 | 0 | 59.7 | 10.2
6/20 8 | 0 | 0 | 0 | 0 | 0 | 0 | 0 | 0 | 0 | 0 | 160.6 | 81.7 | 0 | 0 | 0 | 242.2 | 242.2 | 0 | 0 | 242.2 | 0 | 29 | 0 | 0 | 0 | 45.9 | 23.3
6/20 9 | 0 | 0 | 0 | 0 | 0 | 0 | 0 | 0 | 0 | 0 | 107.7 | 90.7 | 0 | 0 | 0 | 198.4 | 198.4 | 0 | 0 | 198.4 | 0 | 29 | 0 | 0 | 0 | 91.8 | 77.3
6/20 10 | 0 | 0 | 0 | 0 | 0 | 0 | 0 | 0 | 0 | 0 | 86.8 | 85.3 | 0 | 0 | 0 | 172.1 | 172.1 | 0 | 0 | 172.1 | 0 | 29 | 0 | 0 | 0 | 105.7 | 103.7
6/20 11 | 0 | 0 | 0 | 0 | 0 | 0 | 0 | 0 | 0 | 0 | 44.1 | 89.1 | 0 | 0 | -9.8 | 133.1 | 123.3 | 0 | 0 | 123.3 | 0 | 29 | 0 | 0 | 0 | 116.9 | 236.4
6/20 12 | 0 | 0 | 0 | 0 | 0 | 0 | 0 | 0 | 0 | 0 | 32.8 | 107.3 | 0 | 0 | -62.9 | 140.1 | 77.2 | 0 | 0 | 77.2 | 0 | 29 | 0 | 0 | 0 | 82.7 | 270.7
6/20 13 | 0 | 0 | 0 | 0 | 0 | 0 | 0 | 0 | 0 | 0 | 31.3 | 191.9 | 0 | 0 | -160 | 223.2 | 63.2 | 0 | 0 | 63.2 | 0 | 29 | 0 | 0 | 0 | 52.7 | 322.6
6/20 14 | 0 | 0 | 0 | 0 | 0 | 0 | 0 | 0 | 0 | 0 | 28.8 | 201.9 | 0 | 0 | -160 | 230.7 | 70.7 | 0 | 0 | 70.7 | 0 | 29 | 0 | 0 | 0 | 44.7 | 312.6
6/20 15 | 0 | 0 | 0 | 0 | 0 | 0 | 0 | 0 | 0 | 0 | 22.5 | 248.4 | 0 | 0 | -160 | 270.9 | 110.9 | 0 | 0 | 110.9 | 0 | 29 | 0 | 0 | 0 | 33.5 | 371.1
6/20 16 | 0 | 0 | 0 | 0 | 0 | 0 | 0 | 0 | 0 | 0 | 23.5 | 263.6 | 0 | 0 | -87.3 | 287.1 | 199.8 | 0 | 0 | 199.8 | 0 | 29 | 0 | 0 | 0 | 29 | 324.4
6/20 17 | 0 | 0 | 0 | 0 | 0 | 0 | 0 | 0 | 0 | 0 | 31.1 | 256.4 | 0 | 0 | 0 | 287.4 | 287.4 | 0 | 0 | 287.4 | 0 | 29 | 0 | 0 | 0 | 24.9 | 205.6
6/20 18 | 0 | 0 | 0 | 0 | 0 | 0 | 0 | 0 | 0 | 0 | 70.7 | 295.1 | 0 | 0 | 0 | 365.8 | 365.8 | 0 | 0 | 365.8 | 0 | 29 | 0 | 0 | 0 | 9.8 | 40.9
6/20 19 | 0 | 0 | 0 | 0 | 0 | 0 | 0 | 0 | 0 | 0 | 126 | 157.5 | 58 | 0 | 73.5 | 415 | 415 | 0 | 0 | 415 | 0 | 29 | 0 | 0 | 0 | 0 | 0
6/20 20 | 0 | 0 | 0 | 0 | 0 | 0 | 0 | 0 | 0 | 0 | 143.5 | 63 | 58 | 0 | 146.5 | 410.9 | 410.9 | 0 | 0 | 410.9 | 0 | 29 | 0 | 0 | 0 | 0 | 0
6/20 21 | 0 | 0 | 0 | 0 | 0 | 0 | 0 | 0 | 0 | 0 | 178.5 | 0 | 58 | 0 | 151 | 387.5 | 387.5 | 0 | 0 | 387.5 | 0 | 29 | 0 | 0 | 0 | 0 | 0
6/20 22 | 0 | 0 | 0 | 0 | 0 | 0 | 0 | 0 | 0 | 0 | 126 | 0 | 58 | 0 | 139.9 | 323.9 | 323.9 | 0 | 0 | 323.9 | 0 | 29 | 0 | 0 | 0 | 0 | 0
6/20 23 | 0 | 0 | 0 | 0 | 0 | 0 | 0 | 0 | 0 | 0 | 112 | 0 | 58 | 0 | 65.1 | 235 | 235 | 0 | 0 | 235 | 0 | 29 | 0 | 0 | 0 | 0 | 0
6/21 0 | 0 | 0 | 0 | 0 | 0 | 0 | 0 | 0 | 0 | 0 | 119 | 0 | 24.4 | 0 | 0.6 | 144 | 144 | 0 | 0 | 144 | 0 | 29 | 0 | 0 | 0 | 0 | 0
6/21 1 | 0 | 0 | 0 | 0 | 0 | 0 | 0 | 0 | 0 | 0 | 104.8 | 0 | 0 | 0 | 0 | 104.8 | 104.8 | 0 | 0 | 104.8 | 0 | 29 | 0 | 0 | 0 | 28.2 | 0
6/21 2 | 0 | 0 | 0 | 0 | 0 | 0 | 0 | 0 | 0 | 0 | 83.4 | 0 | 0 | 0 | 0 | 83.4 | 83.4 | 0 | 0 | 83.4 | 0 | 29 | 0 | 0 | 0 | 49.6 | 0
6/21 3 | 0 | 0 | 0 | 0 | 0 | 0 | 0 | 0 | 0 | 0 | 64.2 | 0 | 0 | 0 | 0 | 64.2 | 64.2 | 0 | 0 | 64.2 | 0 | 29 | 0 | 0 | 0 | 65.3 | 0
6/21 4 | 0 | 0 | 0 | 0 | 0 | 0 | 0 | 0 | 0 | 0 | 62.6 | 0 | 0 | 0 | 0 | 62.6 | 62.6 | 0 | 0 | 62.6 | 0 | 29 | 0 | 0 | 0 | 38.9 | 0
6/21 5 | 0 | 0 | 0 | 0 | 0 | 0 | 0 | 0 | 0 | 0 | 73.6 | 0 | 0 | 0 | 0 | 73.6 | 73.6 | 0 | 0 | 73.6 | 0 | 29 | 0 | 0 | 0 | 20.9 | 0
6/21 6 | 0 | 0 | 0 | 0 | 0 | 0 | 0 | 0 | 0 | 0 | 73.5 | 10.5 | 24.4 | 0 | 47.8 | 156.2 | 156.2 | 0 | 0 | 156.2 | 0 | 29 | 0 | 0 | 0 | 0 | 0
6/21 7 | 0 | 0 | 0 | 0 | 0 | 0 | 0 | 0 | 0 | 0 | 73.5 | 10.5 | 24.4 | 0 | 108.6 | 217 | 217 | 0 | 0 | 217 | 0 | 29 | 0 | 0 | 0 | 0 | 0
6/21 8 | 0 | 0 | 0 | 0 | 0 | 0 | 0 | 0 | 0 | 0 | 66.5 | 52.5 | 24.4 | 0 | 98.8 | 242.2 | 242.2 | 0 | 0 | 242.2 | 0 | 29 | 0 | 0 | 0 | 0 | 0
6/21 9 | 0 | 0 | 0 | 0 | 0 | 0 | 0 | 0 | 0 | 0 | 32.2 | 166.2 | 0 | 0 | 0 | 198.4 | 198.4 | 0 | 0 | 198.4 | 0 | 29 | 0 | 0 | 0 | 30.8 | 159.3
6/21 10 | 0 | 0 | 0 | 0 | 0 | 0 | 0 | 0 | 0 | 0 | 14.8 | 157.2 | 0 | 0 | 0 | 172.1 | 172.1 | 0 | 0 | 172.1 | 0 | 29 | 0 | 0 | 0 | 37.7 | 399.3
6/21 11 | 0 | 0 | 0 | 0 | 0 | 0 | 0 | 0 | 0 | 0 | 13 | 149.7 | 0 | 0 | -39.4 | 162.7 | 123.3 | 0 | 0 | 123.3 | 0 | 29 | 0 | 0 | 0 | 46.5 | 532.8
6/21 12 | 0 | 0 | 0 | 0 | 0 | 0 | 0 | 0 | 0 | 0 | 15.9 | 221.3 | 0 | 0 | -160 | 237.2 | 77.2 | 0 | 0 | 77.2 | 0 | 29 | 0 | 0 | 0 | 40.1 | 555.7
6/21 13 | 0 | 0 | 0 | 0 | 0 | 0 | 0 | 0 | 0 | 0 | 14.3 | 169.4 | 0 | 0 | -120.6 | 183.8 | 63.2 | 0 | 0 | 63.2 | 0 | 29 | 0 | 0 | 0 | 45.2 | 534.1
6/21 14 | 0 | 0 | 0 | 0 | 0 | 0 | 0 | 0 | 0 | 0 | 17.2 | 213.5 | 0 | 0 | -160 | 230.7 | 70.7 | 0 | 0 | 70.7 | 0 | 29 | 0 | 0 | 0 | 56.3 | 700
6/21 15 | 0 | 0 | 0 | 0 | 0 | 0 | 0 | 0 | 0 | 0 | 28.6 | 242.3 | 0 | 0 | -160 | 270.9 | 110.9 | 0 | 0 | 110.9 | 0 | 29 | 0 | 0 | 0 | 72.9 | 618.7
6/21 16 | 0 | 0 | 0 | 0 | 0 | 0 | 0 | 0 | 0 | 0 | 27.7 | 172 | 0 | 0 | 0 | 199.8 | 199.8 | 0 | 0 | 199.8 | 0 | 29 | 0 | 0 | 0 | 77.3 | 479
6/21 17 | 0 | 0 | 0 | 0 | 0 | 0 | 0 | 0 | 0 | 0 | 61.7 | 225.7 | 0 | 0 | 0 | 287.4 | 287.4 | 0 | 0 | 287.4 | 0 | 29 | 0 | 0 | 0 | 81.8 | 299.3
6/21 18 | 0 | 0 | 0 | 0 | 0 | 0 | 0 | 0 | 0 | 0 | 106.7 | 259.1 | 0 | 0 | 0 | 365.8 | 365.8 | 0 | 0 | 365.8 | 0 | 29 | 0 | 0 | 0 | 40.3 | 97.9
6/21 19 | 0 | 0 | 0 | 0 | 0 | 0 | 0 | 0 | 0 | 0 | 182 | 168 | 24.4 | 0 | 40.6 | 415 | 415 | 0 | 0 | 415 | 0 | 29 | 0 | 0 | 0 | 0 | 0
6/21 20 | 0 | 0 | 0 | 0 | 0 | 0 | 0 | 0 | 0 | 0 | 227.5 | 63 | 24.4 | 0 | 96 | 410.9 | 410.9 | 0 | 0 | 410.9 | 0 | 29 | 0 | 0 | 0 | 0 | 0
6/21 21 | 0 | 0 | 0 | 0 | 0 | 0 | 0 | 0 | 0 | 0 | 227.5 | 10.5 | 24.4 | 0 | 125 | 387.4 | 387.4 | 0 | 0 | 387.4 | 0 | 29 | 0 | 0 | 0 | 0 | 0
6/21 22 | 0 | 0 | 0 | 0 | 0 | 0 | 0 | 0 | 0 | 0 | 248.5 | 0 | 24.4 | 0 | 51 | 323.8 | 323.8 | 0 | 0 | 323.8 | 0 | 29 | 0 | 0 | 0 | 0 | 0
6/21 23 | 0 | 0 | 0 | 0 | 0 | 0 | 0 | 0 | 0 | 0 | 203 | 0 | 24.4 | 0 | 7.6 | 235 | 235 | 0 | 0 | 235 | 0 | 29 | 0 | 0 | 0 | 0 | 0
6/22 0 | 0 | 0 | 0 | 0 | 0 | 0 | 0 | 0 | 0 | 0 | 144 | 0 | 0 | 0 | 0 | 144 | 144 | 0 | 0 | 144 | 0 | 29 | 0 | 0 | 0 | 24 | 0
6/22 1 | 0 | 0 | 0 | 0 | 0 | 0 | 0 | 0 | 0 | 0 | 104.7 | 0 | 0 | 0 | 0 | 104.7 | 104.7 | 0 | 0 | 104.7 | 0 | 29 | 0 | 0 | 0 | 42.3 | 0
6/22 2 | 0 | 0 | 0 | 0 | 0 | 0 | 0 | 0 | 0 | 0 | 83.3 | 0 | 0 | 0 | 0 | 83.3 | 83.3 | 0 | 0 | 83.3 | 0 | 29 | 0 | 0 | 0 | 42.7 | 0
6/22 3 | 0 | 0 | 0 | 0 | 0 | 0 | 0 | 0 | 0 | 0 | 64.2 | 0 | 0 | 0 | 0 | 64.2 | 64.2 | 0 | 0 | 64.2 | 0 | 29 | 0 | 0 | 0 | 54.8 | 0
6/22 4 | 0 | 0 | 0 | 0 | 0 | 0 | 0 | 0 | 0 | 0 | 62.6 | 0 | 0 | 0 | 0 | 62.6 | 62.6 | 0 | 0 | 62.6 | 0 | 29 | 0 | 0 | 0 | 49.4 | 0
6/22 5 | 0 | 0 | 0 | 0 | 0 | 0 | 0 | 0 | 0 | 0 | 73.6 | 0 | 0 | 0 | 0 | 73.6 | 73.6 | 0 | 0 | 73.6 | 0 | 29 | 0 | 0 | 0 | 20.9 | 0
6/22 6 | 0 | 0 | 0 | 0 | 0 | 0 | 0 | 0 | 0 | 0 | 56 | 0 | 100.2 | 0 | 0 | 156.2 | 156.2 | 0 | 0 | 156.2 | 0 | 29 | 0 | 0 | 0 | 0 | 0
6/22 7 | 0 | 0 | 0 | 0 | 0 | 0 | 0 | 0 | 0 | 0 | 49 | 31.5 | 136.5 | 0 | 0 | 217 | 217 | 0 | 0 | 217 | 0 | 29 | 0 | 0 | 0 | 0 | 0
6/22 8 | 0 | 0 | 0 | 0 | 0 | 0 | 0 | 0 | 0 | 0 | 45.5 | 105 | 91.7 | 0 | 0 | 242.2 | 242.2 | 0 | 0 | 242.2 | 0 | 29 | 0 | 0 | 0 | 0 | 0
6/22 9 | 0 | 0 | 0 | 0 | 0 | 0 | 0 | 0 | 0 | 0 | 30.5 | 167.8 | 0 | 0 | 0 | 198.3 | 198.3 | 0 | 0 | 198.3 | 0 | 29 | 0 | 0 | 0 | 11.5 | 63.2
6/22 10 | 0 | 0 | 0 | 0 | 0 | 0 | 0 | 0 | 0 | 0 | 37 | 209.6 | 0 | 0 | -74.5 | 246.5 | 172 | 0 | 0 | 172 | 0 | 29 | 0 | 0 | 0 | 26 | 147.4
6/22 11 | 0 | 0 | 0 | 0 | 0 | 0 | 0 | 0 | 0 | 0 | 29.3 | 254 | 0 | 0 | -160 | 283.3 | 123.3 | 0 | 0 | 123.3 | 0 | 29 | 0 | 0 | 0 | 33.7 | 292
6/22 12 | 0 | 0 | 0 | 0 | 0 | 0 | 0 | 0 | 0 | 0 | 29.3 | 207.9 | 0 | 0 | -160 | 237.2 | 77.2 | 0 | 0 | 77.2 | 0 | 29 | 0 | 0 | 0 | 37.2 | 264.6
6/22 13 | 0 | 0 | 0 | 0 | 0 | 0 | 0 | 0 | 0 | 0 | 17.8 | 130.8 | 0 | 0 | -85.5 | 148.6 | 63.1 | 0 | 0 | 63.1 | 0 | 29 | 0 | 0 | 0 | 20.7 | 152.7
6/22 14 | 0 | 0 | 0 | 0 | 0 | 0 | 0 | 0 | 0 | 0 | 29.1 | 201.6 | 0 | 0 | -160 | 230.6 | 70.6 | 0 | 0 | 70.6 | 0 | 29 | 0 | 0 | 0 | 26.9 | 186.9
6/22 15 | 0 | 0 | 0 | 0 | 0 | 0 | 0 | 0 | 0 | 0 | 20.6 | 90.3 | 0 | 0 | 0 | 110.8 | 110.8 | 0 | 0 | 110.8 | 0 | 29 | 0 | 0 | 0 | 24.9 | 109.2
6/22 16 | 0 | 0 | 0 | 0 | 0 | 0 | 0 | 0 | 0 | 0 | 38.5 | 147 | 14.3 | 0 | 0 | 199.8 | 199.8 | 0 | 0 | 199.8 | 0 | 29 | 0 | 0 | 0 | 0 | 0
6/22 17 | 0 | 0 | 0 | 0 | 0 | 0 | 0 | 0 | 0 | 0 | 66.5 | 115.5 | 105.4 | 0 | 0 | 287.4 | 287.4 | 0 | 0 | 287.4 | 0 | 29 | 0 | 0 | 0 | 0 | 0
6/22 18 | 0 | 0 | 0 | 0 | 0 | 0 | 0 | 0 | 0 | 0 | 73.5 | 94.5 | 150.9 | 0 | 46.9 | 365.8 | 365.8 | 0 | 0 | 365.8 | 0 | 29 | 0 | 0 | 0 | 0 | 0
6/22 19 | 0 | 0 | 0 | 0 | 0 | 0 | 0 | 0 | 0 | 0 | 63 | 42 | 150.9 | 0 | 159.1 | 414.9 | 414.9 | 0 | 0 | 414.9 | 0 | 29 | 0 | 0 | 0 | 0 | 0
6/22 20 | 0 | 0 | 0 | 0 | 0 | 0 | 0 | 0 | 0 | 0 | 59.5 | 21 | 170.3 | 0 | 160 | 410.8 | 410.8 | 0 | 0 | 410.8 | 0 | 29 | 0 | 0 | 0 | 0 | 0
6/22 21 | 0 | 0 | 0 | 0 | 0 | 0 | 0 | 0 | 0 | 0 | 91 | 0 | 150.9 | 0 | 145.6 | 387.4 | 387.4 | 0 | 0 | 387.4 | 0 | 29 | 0 | 0 | 0 | 0 | 0
6/22 22 | 0 | 0 | 0 | 0 | 0 | 0 | 0 | 0 | 0 | 0 | 108.5 | 0 | 150.9 | 0 | 64.5 | 323.8 | 323.8 | 0 | 0 | 323.8 | 0 | 29 | 0 | 0 | 0 | 0 | 0
6/22 23 | 0 | 0 | 0 | 0 | 0 | 0 | 0 | 0 | 0 | 0 | 133 | 0 | 102 | 0 | 0 | 235 | 235 | 0 | 0 | 235 | 0 | 29 | 0 | 0 | 0 | 0 | 0
6/23 0 | 0 | 0 | 0 | 0 | 0 | 0 | 0 | 0 | 0 | 0 | 119 | 0 | 0 | 0 | 25 | 144 | 144 | 0 | 0 | 144 | 0 | 29 | 0 | 0 | 0 | 0 | 0
6/23 1 | 0 | 0 | 0 | 0 | 0 | 0 | 0 | 0 | 0 | 0 | 104.7 | 0 | 0 | 0 | 0 | 104.7 | 104.7 | 0 | 0 | 104.7 | 0 | 29 | 0 | 0 | 0 | 28.3 | 0
6/23 2 | 0 | 0 | 0 | 0 | 0 | 0 | 0 | 0 | 0 | 0 | 83.3 | 0 | 0 | 0 | 0 | 83.3 | 83.3 | 0 | 0 | 83.3 | 0 | 29 | 0 | 0 | 0 | 56.7 | 0
6/23 3 | 0 | 0 | 0 | 0 | 0 | 0 | 0 | 0 | 0 | 0 | 64.1 | 0 | 0 | 0 | 0 | 64.1 | 64.1 | 0 | 0 | 64.1 | 0 | 29 | 0 | 0 | 0 | 103.9 | 0
6/23 4 | 0 | 0 | 0 | 0 | 0 | 0 | 0 | 0 | 0 | 0 | 62.5 | 0 | 0 | 0 | 0 | 62.5 | 62.5 | 0 | 0 | 62.5 | 0 | 29 | 0 | 0 | 0 | 95 | 0
6/23 5 | 0 | 0 | 0 | 0 | 0 | 0 | 0 | 0 | 0 | 0 | 73.6 | 0 | 0 | 0 | 0 | 73.6 | 73.6 | 0 | 0 | 73.6 | 0 | 29 | 0 | 0 | 0 | 76.9 | 0
6/23 6 | 0 | 0 | 0 | 0 | 0 | 0 | 0 | 0 | 0 | 0 | 122.5 | 0 | 0 | 0 | 33.6 | 156.1 | 156.1 | 0 | 0 | 156.1 | 0 | 29 | 0 | 0 | 0 | 0 | 0
6/23 7 | 0 | 0 | 0 | 0 | 0 | 0 | 0 | 0 | 0 | 0 | 129.5 | 21 | 0 | 0 | 66.5 | 217 | 217 | 0 | 0 | 217 | 0 | 29 | 0 | 0 | 0 | 0 | 0
6/23 8 | 0 | 0 | 0 | 0 | 0 | 0 | 0 | 0 | 0 | 0 | 119 | 94.5 | 0 | 0 | 28.7 | 242.2 | 242.2 | 0 | 0 | 242.2 | 0 | 29 | 0 | 0 | 0 | 0 | 0
6/23 9 | 0 | 0 | 0 | 0 | 0 | 0 | 0 | 0 | 0 | 0 | 53.8 | 144.6 | 0 | 0 | 0 | 198.3 | 198.3 | 0 | 0 | 198.3 | 0 | 29 | 0 | 0 | 0 | 47.7 | 128.4
6/23 10 | 0 | 0 | 0 | 0 | 0 | 0 | 0 | 0 | 0 | 0 | 29.6 | 142.5 | 0 | 0 | 0 | 172 | 172 | 0 | 0 | 172 | 0 | 29 | 0 | 0 | 0 | 68.4 | 330
6/23 11 | 0 | 0 | 0 | 0 | 0 | 0 | 0 | 0 | 0 | 0 | 14.5 | 108.7 | 0 | 0 | 0 | 123.2 | 123.2 | 0 | 0 | 123.2 | 0 | 29 | 0 | 0 | 0 | 69.5 | 521.3
6/23 12 | 0 | 0 | 0 | 0 | 0 | 0 | 0 | 0 | 0 | 0 | 20.6 | 187.9 | 0 | 0 | -131.3 | 208.5 | 77.2 | 0 | 0 | 77.2 | 0 | 29 | 0 | 0 | 0 | 66.9 | 610.1
6/23 13 | 0 | 0 | 0 | 0 | 0 | 0 | 0 | 0 | 0 | 0 | 25.6 | 197.5 | 0 | 0 | -160 | 223.1 | 63.1 | 0 | 0 | 63.1 | 0 | 29 | 0 | 0 | 0 | 79.4 | 611
6/23 14 | 0 | 0 | 0 | 0 | 0 | 0 | 0 | 0 | 0 | 0 | 22.5 | 208.1 | 0 | 0 | -160 | 230.6 | 70.6 | 0 | 0 | 70.6 | 0 | 29 | 0 | 0 | 0 | 68.5 | 631.9
6/23 15 | 0 | 0 | 0 | 0 | 0 | 0 | 0 | 0 | 0 | 0 | 26.8 | 244 | 0 | 0 | -160 | 270.8 | 110.8 | 0 | 0 | 110.8 | 0 | 29 | 0 | 0 | 0 | 67.7 | 617
6/23 16 | 0 | 0 | 0 | 0 | 0 | 0 | 0 | 0 | 0 | 0 | 29.5 | 170.3 | 0 | 0 | 0 | 199.8 | 199.8 | 0 | 0 | 199.8 | 0 | 29 | 0 | 0 | 0 | 65 | 375.7
6/23 17 | 0 | 0 | 0 | 0 | 0 | 0 | 0 | 0 | 0 | 0 | 71.8 | 215.5 | 0 | 0 | 0 | 287.4 | 287.4 | 0 | 0 | 287.4 | 0 | 29 | 0 | 0 | 0 | 50.7 | 152
6/23 18 | 0 | 0 | 0 | 0 | 0 | 0 | 0 | 0 | 0 | 0 | 121 | 244.7 | 0 | 0 | 0 | 365.8 | 365.8 | 0 | 0 | 365.8 | 0 | 29 | 0 | 0 | 0 | 40 | 80.8
6/23 19 | 0 | 0 | 0 | 0 | 0 | 0 | 0 | 0 | 0 | 0 | 213.5 | 168 | 0 | 0 | 33.4 | 414.9 | 414.9 | 0 | 0 | 414.9 | 0 | 29 | 0 | 0 | 0 | 0 | 0
6/23 20 | 0 | 0 | 0 | 0 | 0 | 0 | 0 | 0 | 0 | 0 | 227.5 | 73.5 | 0 | 0 | 109.8 | 410.8 | 410.8 | 0 | 0 | 410.8 | 0 | 29 | 0 | 0 | 0 | 0 | 0
6/23 21 | 0 | 0 | 0 | 0 | 0 | 0 | 0 | 0 | 0 | 0 | 220.5 | 0 | 6.9 | 0 | 160 | 387.4 | 387.4 | 0 | 0 | 387.4 | 0 | 29 | 0 | 0 | 0 | 0 | 0
6/23 22 | 0 | 0 | 0 | 0 | 0 | 0 | 0 | 0 | 0 | 0 | 245 | 0 | 0 | 0 | 78.8 | 323.8 | 323.8 | 0 | 0 | 323.8 | 0 | 29 | 0 | 0 | 0 | 0 | 0
6/23 23 | 0 | 0 | 0 | 0 | 0 | 0 | 0 | 0 | 0 | 0 | 220.5 | 0 | 0 | 0 | 14.4 | 234.9 | 234.9 | 0 | 0 | 234.9 | 0 | 29 | 0 | 0 | 0 | 0 | 0
6/24 0 | 0 | 0 | 0 | 0 | 0 | 0 | 0 | 0 | 0 | 0 | 144 | 0 | 0 | 0 | 0 | 144 | 144 | 0 | 0 | 144 | 0 | 29 | 0 | 0 | 0 | 69.5 | 0
6/24 1 | 0 | 0 | 0 | 0 | 0 | 0 | 0 | 0 | 0 | 0 | 104.7 | 0 | 0 | 0 | 0 | 104.7 | 104.7 | 0 | 0 | 104.7 | 0 | 29 | 0 | 0 | 0 | 35.3 | 0
6/24 2 | 0 | 0 | 0 | 0 | 0 | 0 | 0 | 0 | 0 | 0 | 83.4 | 0 | 0 | 0 | 0 | 83.4 | 83.4 | 0 | 0 | 83.4 | 0 | 29 | 0 | 0 | 0 | 28.6 | 0
6/24 3 | 0 | 0 | 0 | 0 | 0 | 0 | 0 | 0 | 0 | 0 | 64.2 | 0 | 0 | 0 | 0 | 64.2 | 64.2 | 0 | 0 | 64.2 | 0 | 29 | 0 | 0 | 0 | 44.3 | 0
6/24 4 | 0 | 0 | 0 | 0 | 0 | 0 | 0 | 0 | 0 | 0 | 62.6 | 0 | 0 | 0 | 0 | 62.6 | 62.6 | 0 | 0 | 62.6 | 0 | 29 | 0 | 0 | 0 | 17.9 | 0
6/24 5 | 0 | 0 | 0 | 0 | 0 | 0 | 0 | 0 | 0 | 0 | 70 | 0 | 3.6 | 0 | 0 | 73.6 | 73.6 | 0 | 0 | 73.6 | 0 | 29 | 0 | 0 | 0 | 0 | 0
6/24 6 | 0 | 0 | 0 | 0 | 0 | 0 | 0 | 0 | 0 | 0 | 105 | 0 | 44.8 | 0 | 6.4 | 156.2 | 156.2 | 0 | 0 | 156.2 | 0 | 29 | 0 | 0 | 0 | 0 | 0
6/24 7 | 0 | 0 | 0 | 0 | 0 | 0 | 0 | 0 | 0 | 0 | 101.5 | 31.5 | 44.8 | 0 | 39.2 | 217 | 217 | 0 | 0 | 217 | 0 | 29 | 0 | 0 | 0 | 0 | 0
6/24 8 | 0 | 0 | 0 | 0 | 0 | 0 | 0 | 0 | 0 | 0 | 87.5 | 105 | 44.8 | 0 | 4.9 | 242.2 | 242.2 | 0 | 0 | 242.2 | 0 | 29 | 0 | 0 | 0 | 0 | 0
6/24 9 | 0 | 0 | 0 | 0 | 0 | 0 | 0 | 0 | 0 | 0 | 58.3 | 140 | 0 | 0 | 0 | 198.4 | 198.4 | 0 | 0 | 198.4 | 0 | 29 | 0 | 0 | 0 | 29.2 | 70
6/24 10 | 0 | 0 | 0 | 0 | 0 | 0 | 0 | 0 | 0 | 0 | 38.1 | 134 | 0 | 0 | 0 | 172.1 | 172.1 | 0 | 0 | 172.1 | 0 | 29 | 0 | 0 | 0 | 42.4 | 149.5
6/24 11 | 0 | 0 | 0 | 0 | 0 | 0 | 0 | 0 | 0 | 0 | 27.4 | 95.9 | 0 | 0 | 0 | 123.3 | 123.3 | 0 | 0 | 123.3 | 0 | 29 | 0 | 0 | 0 | 56.6 | 198.1
6/24 12 | 0 | 0 | 0 | 0 | 0 | 0 | 0 | 0 | 0 | 0 | 45.1 | 192.1 | 0 | 0 | -160 | 237.2 | 77.2 | 0 | 0 | 77.2 | 0 | 29 | 0 | 0 | 0 | 63.4 | 269.9
6/24 13 | 0 | 0 | 0 | 0 | 0 | 0 | 0 | 0 | 0 | 0 | 36.8 | 186.4 | 0 | 0 | -160 | 223.2 | 63.2 | 0 | 0 | 63.2 | 0 | 29 | 0 | 0 | 0 | 75.2 | 380.6
6/24 14 | 0 | 0 | 0 | 0 | 0 | 0 | 0 | 0 | 0 | 0 | 43.6 | 187 | 0 | 0 | -160 | 230.7 | 70.7 | 0 | 0 | 70.7 | 0 | 29 | 0 | 0 | 0 | 78.9 | 338
6/24 15 | 0 | 0 | 0 | 0 | 0 | 0 | 0 | 0 | 0 | 0 | 55.7 | 144.6 | 0 | 0 | -89.5 | 200.4 | 110.9 | 0 | 0 | 110.9 | 0 | 29 | 0 | 0 | 0 | 73.8 | 191.4
6/24 16 | 0 | 0 | 0 | 0 | 0 | 0 | 0 | 0 | 0 | 0 | 68.9 | 201.4 | 0 | 0 | -70.5 | 270.3 | 199.8 | 0 | 0 | 199.8 | 0 | 29 | 0 | 0 | 0 | 67.6 | 197.6
6/24 17 | 0 | 0 | 0 | 0 | 0 | 0 | 0 | 0 | 0 | 0 | 96.5 | 190.9 | 0 | 0 | 0 | 287.4 | 287.4 | 0 | 0 | 287.4 | 0 | 29 | 0 | 0 | 0 | 68 | 134.6
6/24 18 | 0 | 0 | 0 | 0 | 0 | 0 | 0 | 0 | 0 | 0 | 136.5 | 229.3 | 0 | 0 | 0 | 365.8 | 365.8 | 0 | 0 | 365.8 | 0 | 29 | 0 | 0 | 0 | 38.5 | 64.7
6/24 19 | 0 | 0 | 0 | 0 | 0 | 0 | 0 | 0 | 0 | 0 | 164.5 | 168 | 44.8 | 0 | 37.7 | 414.9 | 414.9 | 0 | 0 | 414.9 | 0 | 29 | 0 | 0 | 0 | 0 | 0
6/24 20 | 0 | 0 | 0 | 0 | 0 | 0 | 0 | 0 | 0 | 0 | 161 | 52.5 | 44.8 | 0 | 152.6 | 410.9 | 410.9 | 0 | 0 | 410.9 | 0 | 29 | 0 | 0 | 0 | 0 | 0
6/24 21 | 0 | 0 | 0 | 0 | 0 | 0 | 0 | 0 | 0 | 0 | 150.5 | 10.5 | 66.4 | 0 | 160 | 387.4 | 387.4 | 0 | 0 | 387.4 | 0 | 29 | 0 | 0 | 0 | 0 | 0
6/24 22 | 0 | 0 | 0 | 0 | 0 | 0 | 0 | 0 | 0 | 0 | 154 | 0 | 44.8 | 0 | 125.1 | 323.8 | 323.8 | 0 | 0 | 323.8 | 0 | 29 | 0 | 0 | 0 | 0 | 0
6/24 23 | 0 | 0 | 0 | 0 | 0 | 0 | 0 | 0 | 0 | 0 | 140 | 0 | 44.8 | 0 | 50.2 | 235 | 235 | 0 | 0 | 235 | 0 | 29 | 0 | 0 | 0 | 0 | 0
6/25 0 | 0 | 0 | 0 | 0 | 0 | 0 | 0 | 0 | 0 | 0 | 144 | 0 | 0 | 0 | 0 | 144 | 144 | 0 | 0 | 144 | 0 | 35.3 | 0 | 0 | 0 | 17 | 0
6/25 1 | 0 | 0 | 0 | 0 | 0 | 0 | 0 | 0 | 0 | 0 | 104.8 | 0 | 0 | 0 | 0 | 104.8 | 104.8 | 0 | 0 | 104.8 | 0 | 35.3 | 0 | 0 | 0 | 56.2 | 0
6/25 2 | 0 | 0 | 0 | 0 | 0 | 0 | 0 | 0 | 0 | 0 | 83.4 | 0 | 0 | 0 | 0 | 83.4 | 83.4 | 0 | 0 | 83.4 | 0 | 35.3 | 0 | 0 | 0 | 84.6 | 0
6/25 3 | 0 | 0 | 0 | 0 | 0 | 0 | 0 | 0 | 0 | 0 | 64.2 | 0 | 0 | 0 | 0 | 64.2 | 64.2 | 0 | 0 | 64.2 | 0 | 35.3 | 0 | 0 | 0 | 47.8 | 0
6/25 4 | 0 | 0 | 0 | 0 | 0 | 0 | 0 | 0 | 0 | 0 | 62.6 | 0 | 0 | 0 | 0 | 62.6 | 62.6 | 0 | 0 | 62.6 | 0 | 35.3 | 0 | 0 | 0 | 56.4 | 0
6/25 5 | 0 | 0 | 0 | 0 | 0 | 0 | 0 | 0 | 0 | 0 | 73.6 | 0 | 0 | 0 | 0 | 73.6 | 73.6 | 0 | 0 | 73.6 | 0 | 35.3 | 0 | 0 | 0 | 62.9 | 0
6/25 6 | 0 | 0 | 0 | 0 | 0 | 0 | 0 | 0 | 0 | 0 | 126 | 10.5 | 19.7 | 0 | 0 | 156.2 | 156.2 | 0 | 0 | 156.2 | 0 | 35.3 | 0 | 0 | 0 | 0 | 0
6/25 7 | 0 | 0 | 0 | 0 | 0 | 0 | 0 | 0 | 0 | 0 | 122.5 | 10.5 | 53.1 | 0 | 30.9 | 217 | 217 | 0 | 0 | 217 | 0 | 35.3 | 0 | 0 | 0 | 0 | 0
6/25 8 | 0 | 0 | 0 | 0 | 0 | 0 | 0 | 0 | 0 | 0 | 87.5 | 52.5 | 53.1 | 0 | 49.1 | 242.2 | 242.2 | 0 | 0 | 242.2 | 0 | 35.3 | 0 | 0 | 0 | 0 | 0
6/25 9 | 0 | 0 | 0 | 0 | 0 | 0 | 0 | 0 | 0 | 0 | 42 | 156.4 | 0 | 0 | 0 | 198.4 | 198.4 | 0 | 0 | 198.4 | 0 | 35.3 | 0 | 0 | 0 | 45.5 | 169.1
6/25 10 | 0 | 0 | 0 | 0 | 0 | 0 | 0 | 0 | 0 | 0 | 21.3 | 150.8 | 0 | 0 | 0 | 172.1 | 172.1 | 0 | 0 | 172.1 | 0 | 35.3 | 0 | 0 | 0 | 55.7 | 395.2
6/25 11 | 0 | 0 | 0 | 0 | 0 | 0 | 0 | 0 | 0 | 0 | 14.5 | 130.1 | 0 | 0 | -21.3 | 144.6 | 123.3 | 0 | 0 | 123.3 | 0 | 35.3 | 0 | 0 | 0 | 66 | 594.4
6/25 12 | 0 | 0 | 0 | 0 | 0 | 0 | 0 | 0 | 0 | 0 | 23.7 | 213.5 | 0 | 0 | -160 | 237.2 | 77.2 | 0 | 0 | 77.2 | 0 | 35.3 | 0 | 0 | 0 | 70.8 | 637
6/25 13 | 0 | 0 | 0 | 0 | 0 | 0 | 0 | 0 | 0 | 0 | 19.7 | 203.5 | 0 | 0 | -160 | 223.2 | 63.2 | 0 | 0 | 63.2 | 0 | 35.3 | 0 | 0 | 0 | 67.8 | 699.5
6/25 14 | 0 | 0 | 0 | 0 | 0 | 0 | 0 | 0 | 0 | 0 | 19.6 | 211 | 0 | 0 | -160 | 230.7 | 70.7 | 0 | 0 | 70.7 | 0 | 35.3 | 0 | 0 | 0 | 64.4 | 692
6/25 15 | 0 | 0 | 0 | 0 | 0 | 0 | 0 | 0 | 0 | 0 | 13.4 | 236.2 | 0 | 0 | -138.7 | 249.6 | 110.9 | 0 | 0 | 110.9 | 0 | 35.3 | 0 | 0 | 0 | 35.6 | 624.8
6/25 16 | 0 | 0 | 0 | 0 | 0 | 0 | 0 | 0 | 0 | 0 | 13.1 | 186.7 | 0 | 0 | 0 | 199.8 | 199.8 | 0 | 0 | 199.8 | 0 | 35.3 | 0 | 0 | 0 | 39.4 | 558.8
6/25 17 | 0 | 0 | 0 | 0 | 0 | 0 | 0 | 0 | 0 | 0 | 27.8 | 259.6 | 0 | 0 | 0 | 287.4 | 287.4 | 0 | 0 | 287.4 | 0 | 35.3 | 0 | 0 | 0 | 35.2 | 328.4
6/25 18 | 0 | 0 | 0 | 0 | 0 | 0 | 0 | 0 | 0 | 0 | 61 | 304.8 | 0 | 0 | 0 | 365.8 | 365.8 | 0 | 0 | 365.8 | 0 | 35.3 | 0 | 0 | 0 | 12.5 | 62.7
6/25 19 | 0 | 0 | 0 | 0 | 0 | 0 | 0 | 0 | 0 | 0 | 119 | 168 | 53.1 | 0 | 74.9 | 415 | 415 | 0 | 0 | 415 | 0 | 35.3 | 0 | 0 | 0 | 0 | 0
6/25 20 | 0 | 0 | 0 | 0 | 0 | 0 | 0 | 0 | 0 | 0 | 140 | 63 | 53.1 | 0 | 154.8 | 410.9 | 410.9 | 0 | 0 | 410.9 | 0 | 35.3 | 0 | 0 | 0 | 0 | 0
6/25 21 | 0 | 0 | 0 | 0 | 0 | 0 | 0 | 0 | 0 | 0 | 161 | 10.5 | 55.9 | 0 | 160 | 387.4 | 387.4 | 0 | 0 | 387.4 | 0 | 35.3 | 0 | 0 | 0 | 0 | 0
6/25 22 | 0 | 0 | 0 | 0 | 0 | 0 | 0 | 0 | 0 | 0 | 171.5 | 0 | 53.1 | 0 | 99.3 | 323.9 | 323.9 | 0 | 0 | 323.9 | 0 | 35.3 | 0 | 0 | 0 | 0 | 0
6/25 23 | 0 | 0 | 0 | 0 | 0 | 0 | 0 | 0 | 0 | 0 | 175 | 0 | 53.1 | 0 | 6.9 | 235 | 235 | 0 | 0 | 235 | 0 | 35.3 | 0 | 0 | 0 | 0 | 0
6/26 0 | 0 | 0 | 0 | 0 | 0 | 0 | 0 | 0 | 0 | 0 | 126 | 0 | 18 | 0 | 0 | 144 | 144 | 0 | 0 | 144 | 0 | 35.3 | 0 | 0 | 0 | 0 | 0
6/26 1 | 0 | 0 | 0 | 0 | 0 | 0 | 0 | 0 | 0 | 0 | 73.5 | 0 | 31.3 | 0 | 0 | 104.8 | 104.8 | 0 | 0 | 104.8 | 0 | 35.3 | 0 | 0 | 0 | 0 | 0
6/26 2 | 0 | 0 | 0 | 0 | 0 | 0 | 0 | 0 | 0 | 0 | 56 | 0 | 27.4 | 0 | 0 | 83.4 | 83.4 | 0 | 0 | 83.4 | 0 | 35.3 | 0 | 0 | 0 | 0 | 0
6/26 3 | 0 | 0 | 0 | 0 | 0 | 0 | 0 | 0 | 0 | 0 | 38.5 | 0 | 25.7 | 0 | 0 | 64.2 | 64.2 | 0 | 0 | 64.2 | 0 | 35.3 | 0 | 0 | 0 | 0 | 0
6/26 4 | 0 | 0 | 0 | 0 | 0 | 0 | 0 | 0 | 0 | 0 | 59.5 | 0 | 3.1 | 0 | 0 | 62.6 | 62.6 | 0 | 0 | 62.6 | 0 | 35.3 | 0 | 0 | 0 | 0 | 0
6/26 5 | 0 | 0 | 0 | 0 | 0 | 0 | 0 | 0 | 0 | 0 | 52.5 | 0 | 21.1 | 0 | 0 | 73.6 | 73.6 | 0 | 0 | 73.6 | 0 | 35.3 | 0 | 0 | 0 | 0 | 0
6/26 6 | 0 | 0 | 0 | 0 | 0 | 0 | 0 | 0 | 0 | 0 | 70 | 0 | 85.6 | 0 | 0.6 | 156.2 | 156.2 | 0 | 0 | 156.2 | 0 | 35.3 | 0 | 0 | 0 | 0 | 0
6/26 7 | 0 | 0 | 0 | 0 | 0 | 0 | 0 | 0 | 0 | 0 | 70 | 10.5 | 85.6 | 0 | 50.9 | 217 | 217 | 0 | 0 | 217 | 0 | 35.3 | 0 | 0 | 0 | 0 | 0
6/26 8 | 0 | 0 | 0 | 0 | 0 | 0 | 0 | 0 | 0 | 0 | 42 | 73.5 | 85.6 | 0 | 41.1 | 242.2 | 242.2 | 0 | 0 | 242.2 | 0 | 35.3 | 0 | 0 | 0 | 0 | 0
6/26 9 | 0 | 0 | 0 | 0 | 0 | 0 | 0 | 0 | 0 | 0 | 10.8 | 187.6 | 0 | 0 | 0 | 198.4 | 198.4 | 0 | 0 | 198.4 | 0 | 35.3 | 0 | 0 | 0 | 6.7 | 116.9
6/26 10 | 0 | 0 | 0 | 0 | 0 | 0 | 0 | 0 | 0 | 0 | 8.7 | 163.4 | 0 | 0 | 0 | 172.1 | 172.1 | 0 | 0 | 172.1 | 0 | 35.3 | 0 | 0 | 0 | 15.8 | 298.6
6/26 11 | 0 | 0 | 0 | 0 | 0 | 0 | 0 | 0 | 0 | 0 | 8 | 240.5 | 0 | 0 | -125.2 | 248.5 | 123.3 | 0 | 0 | 123.3 | 0 | 35.3 | 0 | 0 | 0 | 16.5 | 494.5
6/26 12 | 0 | 0 | 0 | 0 | 0 | 0 | 0 | 0 | 0 | 0 | 3.7 | 73.5 | 0 | 0 | 0 | 77.2 | 77.2 | 0 | 0 | 77.2 | 0 | 35.3 | 0 | 0 | 0 | 20.8 | 409.5
6/26 13 | 0 | 0 | 0 | 0 | 0 | 0 | 0 | 0 | 0 | 0 | 6.8 | 216.3 | 0 | 0 | -160 | 223.2 | 63.2 | 0 | 0 | 63.2 | 0 | 35.3 | 0 | 0 | 0 | 17.7 | 560.7
6/26 14 | 0 | 0 | 0 | 0 | 0 | 0 | 0 | 0 | 0 | 0 | 7.9 | 222.8 | 0 | 0 | -160 | 230.7 | 70.7 | 0 | 0 | 70.7 | 0 | 35.3 | 0 | 0 | 0 | 23.6 | 669.7
6/26 15 | 0 | 0 | 0 | 0 | 0 | 0 | 0 | 0 | 0 | 0 | 8.7 | 262.1 | 0 | 0 | -160 | 270.9 | 110.9 | 0 | 0 | 110.9 | 0 | 35.3 | 0 | 0 | 0 | 19.3 | 577.9
6/26 16 | 0 | 0 | 0 | 0 | 0 | 0 | 0 | 0 | 0 | 0 | 9.9 | 224.6 | 0 | 0 | -34.8 | 234.6 | 199.8 | 0 | 0 | 199.8 | 0 | 35.3 | 0 | 0 | 0 | 21.6 | 489.4
6/26 17 | 0 | 0 | 0 | 0 | 0 | 0 | 0 | 0 | 0 | 0 | 20.4 | 267 | 0 | 0 | 0 | 287.4 | 287.4 | 0 | 0 | 287.4 | 0 | 35.3 | 0 | 0 | 0 | 18.1 | 237
6/26 18 | 0 | 0 | 0 | 0 | 0 | 0 | 0 | 0 | 0 | 0 | 63 | 252 | 50.8 | 0 | 0 | 365.8 | 365.8 | 0 | 0 | 365.8 | 0 | 35.3 | 0 | 0 | 0 | 0 | 0
6/26 19 | 0 | 0 | 0 | 0 | 0 | 0 | 0 | 0 | 0 | 0 | 73.5 | 168 | 85.6 | 0 | 87.9 | 415 | 415 | 0 | 0 | 415 | 0 | 35.3 | 0 | 0 | 0 | 0 | 0
6/26 20 | 0 | 0 | 0 | 0 | 0 | 0 | 0 | 0 | 0 | 0 | 126 | 63 | 85.6 | 0 | 136.3 | 410.9 | 410.9 | 0 | 0 | 410.9 | 0 | 35.3 | 0 | 0 | 0 | 0 | 0
6/26 21 | 0 | 0 | 0 | 0 | 0 | 0 | 0 | 0 | 0 | 0 | 147 | 10.5 | 85.6 | 0 | 144.4 | 387.4 | 387.4 | 0 | 0 | 387.4 | 0 | 35.3 | 0 | 0 | 0 | 0 | 0
6/26 22 | 0 | 0 | 0 | 0 | 0 | 0 | 0 | 0 | 0 | 0 | 143.5 | 0 | 85.6 | 0 | 94.8 | 323.9 | 323.9 | 0 | 0 | 323.9 | 0 | 35.3 | 0 | 0 | 0 | 0 | 0
6/26 23 | 0 | 0 | 0 | 0 | 0 | 0 | 0 | 0 | 0 | 0 | 129.5 | 0 | 85.6 | 0 | 19.9 | 235 | 235 | 0 | 0 | 235 | 0 | 35.3 | 0 | 0 | 0 | 0 | 0
6/27 0 | 0 | 0 | 0 | 0 | 0 | 0 | 0 | 0 | 0 | 0 | 122.5 | 0 | 21.6 | 0 | 0 | 144.1 | 144.1 | 0 | 0 | 144.1 | 0 | 35.3 | 0 | 0 | 0 | 0 | 0
6/27 1 | 0 | 0 | 0 | 0 | 0 | 0 | 0 | 0 | 0 | 0 | 98 | 0 | 6.8 | 0 | 0 | 104.8 | 104.8 | 0 | 0 | 104.8 | 0 | 35.3 | 0 | 0 | 0 | 0 | 0
6/27 2 | 0 | 0 | 0 | 0 | 0 | 0 | 0 | 0 | 0 | 0 | 66.5 | 0 | 16.9 | 0 | 0 | 83.4 | 83.4 | 0 | 0 | 83.4 | 0 | 35.3 | 0 | 0 | 0 | 0 | 0
6/27 3 | 0 | 0 | 0 | 0 | 0 | 0 | 0 | 0 | 0 | 0 | 17.5 | 0 | 46.7 | 0 | 0 | 64.2 | 64.2 | 0 | 0 | 64.2 | 0 | 35.3 | 0 | 0 | 0 | 0 | 0
6/27 4 | 0 | 0 | 0 | 0 | 0 | 0 | 0 | 0 | 0 | 0 | 24.5 | 0 | 38.1 | 0 | 0 | 62.6 | 62.6 | 0 | 0 | 62.6 | 0 | 35.3 | 0 | 0 | 0 | 0 | 0
6/27 5 | 0 | 0 | 0 | 0 | 0 | 0 | 0 | 0 | 0 | 0 | 31.5 | 0 | 42.2 | 0 | 0 | 73.7 | 73.7 | 0 | 0 | 73.7 | 0 | 35.3 | 0 | 0 | 0 | 0 | 0
6/27 6 | 0 | 0 | 0 | 0 | 0 | 0 | 0 | 0 | 0 | 0 | 31.5 | 0 | 84.7 | 0 | 40 | 156.2 | 156.2 | 0 | 0 | 156.2 | 0 | 35.3 | 0 | 0 | 0 | 0 | 0
6/27 7 | 0 | 0 | 0 | 0 | 0 | 0 | 0 | 0 | 0 | 0 | 24.5 | 10.5 | 84.7 | 0 | 97.3 | 217 | 217 | 0 | 0 | 217 | 0 | 35.3 | 0 | 0 | 0 | 0 | 0
6/27 8 | 0 | 0 | 0 | 0 | 0 | 0 | 0 | 0 | 0 | 0 | 21 | 42 | 84.7 | 0 | 94.5 | 242.2 | 242.2 | 0 | 0 | 242.2 | 0 | 35.3 | 0 | 0 | 0 | 0 | 0
6/27 9 | 0 | 0 | 0 | 0 | 0 | 0 | 0 | 0 | 0 | 0 | 8.7 | 189.7 | 0 | 0 | 0 | 198.4 | 198.4 | 0 | 0 | 198.4 | 0 | 35.3 | 0 | 0 | 0 | 5.3 | 114.8
6/27 10 | 0 | 0 | 0 | 0 | 0 | 0 | 0 | 0 | 0 | 0 | 2.3 | 169.8 | 0 | 0 | 0 | 172.1 | 172.1 | 0 | 0 | 172.1 | 0 | 35.3 | 0 | 0 | 0 | 4.7 | 355.2
6/27 11 | 0 | 0 | 0 | 0 | 0 | 0 | 0 | 0 | 0 | 0 | 2.4 | 161.8 | 0 | 0 | -40.9 | 164.2 | 123.3 | 0 | 0 | 123.3 | 0 | 35.3 | 0 | 0 | 0 | 8.1 | 541.7
6/27 12 | 0 | 0 | 0 | 0 | 0 | 0 | 0 | 0 | 0 | 0 | 4 | 233.2 | 0 | 0 | -160 | 237.2 | 77.2 | 0 | 0 | 77.2 | 0 | 35.3 | 0 | 0 | 0 | 10 | 575.3
6/27 13 | 0 | 0 | 0 | 0 | 0 | 0 | 0 | 0 | 0 | 0 | 4.5 | 218.7 | 0 | 0 | -160 | 223.2 | 63.2 | 0 | 0 | 63.2 | 0 | 35.3 | 0 | 0 | 0 | 13 | 631.8
6/27 14 | 0 | 0 | 0 | 0 | 0 | 0 | 0 | 0 | 0 | 0 | 5.9 | 224.8 | 0 | 0 | -160 | 230.7 | 70.7 | 0 | 0 | 70.7 | 0 | 35.3 | 0 | 0 | 0 | 15.1 | 573.2
6/27 15 | 0 | 0 | 0 | 0 | 0 | 0 | 0 | 0 | 0 | 0 | 7.5 | 195.1 | 0 | 0 | -91.8 | 202.7 | 110.9 | 0 | 0 | 110.9 | 0 | 35.3 | 0 | 0 | 0 | 20.5 | 529.4
6/27 16 | 0 | 0 | 0 | 0 | 0 | 0 | 0 | 0 | 0 | 0 | 15.4 | 211.8 | 0 | 0 | -27.4 | 227.2 | 199.8 | 0 | 0 | 199.8 | 0 | 35.3 | 0 | 0 | 0 | 37.1 | 512.7
6/27 17 | 0 | 0 | 0 | 0 | 0 | 0 | 0 | 0 | 0 | 0 | 29.7 | 257.7 | 0 | 0 | 0 | 287.4 | 287.4 | 0 | 0 | 287.4 | 0 | 35.3 | 0 | 0 | 0 | 33.3 | 288.3
6/27 18 | 0 | 0 | 0 | 0 | 0 | 0 | 0 | 0 | 0 | 0 | 80.3 | 285.5 | 0 | 0 | 0 | 365.8 | 365.8 | 0 | 0 | 365.8 | 0 | 35.3 | 0 | 0 | 0 | 14.2 | 50.5
6/27 19 | 0 | 0 | 0 | 0 | 0 | 0 | 0 | 0 | 0 | 0 | 147 | 168 | 84.7 | 0 | 15.2 | 415 | 415 | 0 | 0 | 415 | 0 | 35.3 | 0 | 0 | 0 | 0 | 0
6/27 20 | 0 | 0 | 0 | 0 | 0 | 0 | 0 | 0 | 0 | 0 | 136.5 | 73.5 | 84.7 | 0 | 116.2 | 410.9 | 410.9 | 0 | 0 | 410.9 | 0 | 35.3 | 0 | 0 | 0 | 0 | 0
6/27 21 | 0 | 0 | 0 | 0 | 0 | 0 | 0 | 0 | 0 | 0 | 157.5 | 10.5 | 84.7 | 0 | 134.7 | 387.5 | 387.5 | 0 | 0 | 387.5 | 0 | 35.3 | 0 | 0 | 0 | 0 | 0
6/27 22 | 0 | 0 | 0 | 0 | 0 | 0 | 0 | 0 | 0 | 0 | 161 | 0 | 84.7 | 0 | 78.1 | 323.9 | 323.9 | 0 | 0 | 323.9 | 0 | 35.3 | 0 | 0 | 0 | 0 | 0
6/27 23 | 0 | 0 | 0 | 0 | 0 | 0 | 0 | 0 | 0 | 0 | 189 | 0 | 46 | 0 | 0 | 235 | 235 | 0 | 0 | 235 | 0 | 35.3 | 0 | 0 | 0 | 0 | 0
6/28 0 | 0 | 0 | 0 | 0 | 0 | 0 | 0 | 0 | 0 | 0 | 136.5 | 0 | 7.5 | 0 | 0 | 144 | 144 | 0 | 0 | 144 | 0 | 35.3 | 0 | 0 | 0 | 0 | 0
6/28 1 | 0 | 0 | 0 | 0 | 0 | 0 | 0 | 0 | 0 | 0 | 104.7 | 0 | 0 | 0 | 0 | 104.7 | 104.7 | 0 | 0 | 104.7 | 0 | 35.3 | 0 | 0 | 0 | 24.8 | 0
6/28 2 | 0 | 0 | 0 | 0 | 0 | 0 | 0 | 0 | 0 | 0 | 83.4 | 0 | 0 | 0 | 0 | 83.4 | 83.4 | 0 | 0 | 83.4 | 0 | 35.3 | 0 | 0 | 0 | 98.6 | 0
6/28 3 | 0 | 0 | 0 | 0 | 0 | 0 | 0 | 0 | 0 | 0 | 64.2 | 0 | 0 | 0 | 0 | 64.2 | 64.2 | 0 | 0 | 64.2 | 0 | 35.3 | 0 | 0 | 0 | 128.3 | 0
6/28 4 | 0 | 0 | 0 | 0 | 0 | 0 | 0 | 0 | 0 | 0 | 62.6 | 0 | 0 | 0 | 0 | 62.6 | 62.6 | 0 | 0 | 62.6 | 0 | 35.3 | 0 | 0 | 0 | 136.9 | 0
6/28 5 | 0 | 0 | 0 | 0 | 0 | 0 | 0 | 0 | 0 | 0 | 73.6 | 0 | 0 | 0 | 0 | 73.6 | 73.6 | 0 | 0 | 73.6 | 0 | 35.3 | 0 | 0 | 0 | 101.4 | 0
6/28 6 | 0 | 0 | 0 | 0 | 0 | 0 | 0 | 0 | 0 | 0 | 150.5 | 0 | 5.7 | 0 | 0 | 156.2 | 156.2 | 0 | 0 | 156.2 | 0 | 35.3 | 0 | 0 | 0 | 0 | 0
6/28 7 | 0 | 0 | 0 | 0 | 0 | 0 | 0 | 0 | 0 | 0 | 147 | 10.5 | 15.1 | 0 | 44.4 | 217 | 217 | 0 | 0 | 217 | 0 | 35.3 | 0 | 0 | 0 | 0 | 0
6/28 8 | 0 | 0 | 0 | 0 | 0 | 0 | 0 | 0 | 0 | 0 | 168 | 42 | 15.1 | 0 | 17.1 | 242.2 | 242.2 | 0 | 0 | 242.2 | 0 | 35.3 | 0 | 0 | 0 | 0 | 0
6/28 9 | 0 | 0 | 0 | 0 | 0 | 0 | 0 | 0 | 0 | 0 | 66.6 | 131.7 | 0 | 0 | 0 | 198.4 | 198.4 | 0 | 0 | 198.4 | 0 | 35.3 | 0 | 0 | 0 | 87.4 | 172.8
6/28 10 | 0 | 0 | 0 | 0 | 0 | 0 | 0 | 0 | 0 | 0 | 41.7 | 130.4 | 0 | 0 | 0 | 172.1 | 172.1 | 0 | 0 | 172.1 | 0 | 35.3 | 0 | 0 | 0 | 126.3 | 394.6
6/28 11 | 0 | 0 | 0 | 0 | 0 | 0 | 0 | 0 | 0 | 0 | 29.4 | 113.7 | 0 | 0 | -19.9 | 143.2 | 123.3 | 0 | 0 | 123.3 | 0 | 35.3 | 0 | 0 | 0 | 152.6 | 589.8
6/28 12 | 0 | 0 | 0 | 0 | 0 | 0 | 0 | 0 | 0 | 0 | 39.9 | 197.2 | 0 | 0 | -160 | 237.2 | 77.2 | 0 | 0 | 77.2 | 0 | 35.3 | 0 | 0 | 0 | 128.1 | 632.3
6/28 13 | 0 | 0 | 0 | 0 | 0 | 0 | 0 | 0 | 0 | 0 | 39 | 184.2 | 0 | 0 | -160 | 223.2 | 63.2 | 0 | 0 | 63.2 | 0 | 35.3 | 0 | 0 | 0 | 150 | 708.3
6/28 14 | 0 | 0 | 0 | 0 | 0 | 0 | 0 | 0 | 0 | 0 | 49.7 | 181 | 0 | 0 | -160 | 230.7 | 70.7 | 0 | 0 | 70.7 | 0 | 35.3 | 0 | 0 | 0 | 195.3 | 711.5
6/28 15 | 0 | 0 | 0 | 0 | 0 | 0 | 0 | 0 | 0 | 0 | 44.2 | 200.4 | 0 | 0 | -133.8 | 244.7 | 110.9 | 0 | 0 | 110.9 | 0 | 35.3 | 0 | 0 | 0 | 134.3 | 608.1
6/28 16 | 0 | 0 | 0 | 0 | 0 | 0 | 0 | 0 | 0 | 0 | 44.1 | 162 | 0 | 0 | -6.4 | 206.2 | 199.8 | 0 | 0 | 199.8 | 0 | 35.3 | 0 | 0 | 0 | 158.9 | 583.5
6/28 17 | 0 | 0 | 0 | 0 | 0 | 0 | 0 | 0 | 0 | 0 | 86.5 | 200.9 | 0 | 0 | 0 | 287.4 | 287.4 | 0 | 0 | 287.4 | 0 | 35.3 | 0 | 0 | 0 | 99 | 229.6
6/28 18 | 0 | 0 | 0 | 0 | 0 | 0 | 0 | 0 | 0 | 0 | 134.8 | 231 | 0 | 0 | 0 | 365.8 | 365.8 | 0 | 0 | 365.8 | 0 | 35.3 | 0 | 0 | 0 | 36.7 | 63
6/28 19 | 0 | 0 | 0 | 0 | 0 | 0 | 0 | 0 | 0 | 0 | 199.5 | 168 | 15.1 | 0 | 32.3 | 414.9 | 414.9 | 0 | 0 | 414.9 | 0 | 35.3 | 0 | 0 | 0 | 0 | 0
6/28 20 | 0 | 0 | 0 | 0 | 0 | 0 | 0 | 0 | 0 | 0 | 192.5 | 73.5 | 15.1 | 0 | 129.7 | 410.9 | 410.9 | 0 | 0 | 410.9 | 0 | 35.3 | 0 | 0 | 0 | 0 | 0
6/28 21 | 0 | 0 | 0 | 0 | 0 | 0 | 0 | 0 | 0 | 0 | 192.5 | 0 | 34.9 | 0 | 160 | 387.4 | 387.4 | 0 | 0 | 387.4 | 0 | 35.3 | 0 | 0 | 0 | 0 | 0
6/28 22 | 0 | 0 | 0 | 0 | 0 | 0 | 0 | 0 | 0 | 0 | 185.5 | 0 | 15.1 | 0 | 123.2 | 323.8 | 323.8 | 0 | 0 | 323.8 | 0 | 35.3 | 0 | 0 | 0 | 0 | 0
6/28 23 | 0 | 0 | 0 | 0 | 0 | 0 | 0 | 0 | 0 | 0 | 150.5 | 0 | 15.1 | 0 | 69.3 | 235 | 235 | 0 | 0 | 235 | 0 | 35.3 | 0 | 0 | 0 | 0 | 0
6/29 0 | 0 | 0 | 0 | 0 | 0 | 0 | 0 | 0 | 0 | 0 | 126 | 0 | 18 | 0 | 0 | 144 | 144 | 0 | 0 | 144 | 0 | 35.3 | 0 | 0 | 0 | 0 | 0
6/29 1 | 0 | 0 | 0 | 0 | 0 | 0 | 0 | 0 | 0 | 0 | 104.7 | 0 | 0 | 0 | 0 | 104.7 | 104.7 | 0 | 0 | 104.7 | 0 | 35.3 | 0 | 0 | 0 | 3.8 | 0
6/29 2 | 0 | 0 | 0 | 0 | 0 | 0 | 0 | 0 | 0 | 0 | 83.3 | 0 | 0 | 0 | 0 | 83.3 | 83.3 | 0 | 0 | 83.3 | 0 | 35.3 | 0 | 0 | 0 | 25.2 | 0
6/29 3 | 0 | 0 | 0 | 0 | 0 | 0 | 0 | 0 | 0 | 0 | 64.2 | 0 | 0 | 0 | 0 | 64.2 | 64.2 | 0 | 0 | 64.2 | 0 | 35.3 | 0 | 0 | 0 | 33.8 | 0
6/29 4 | 0 | 0 | 0 | 0 | 0 | 0 | 0 | 0 | 0 | 0 | 62.6 | 0 | 0 | 0 | 0 | 62.6 | 62.6 | 0 | 0 | 62.6 | 0 | 35.3 | 0 | 0 | 0 | 10.9 | 0
6/29 5 | 0 | 0 | 0 | 0 | 0 | 0 | 0 | 0 | 0 | 0 | 45.5 | 0 | 28.1 | 0 | 0 | 73.6 | 73.6 | 0 | 0 | 73.6 | 0 | 35.3 | 0 | 0 | 0 | 0 | 0
6/29 6 | 0 | 0 | 0 | 0 | 0 | 0 | 0 | 0 | 0 | 0 | 42 | 0 | 90.2 | 0 | 23.9 | 156.2 | 156.2 | 0 | 0 | 156.2 | 0 | 35.3 | 0 | 0 | 0 | 0 | 0
6/29 7 | 0 | 0 | 0 | 0 | 0 | 0 | 0 | 0 | 0 | 0 | 45.5 | 21 | 90.2 | 0 | 60.2 | 217 | 217 | 0 | 0 | 217 | 0 | 35.3 | 0 | 0 | 0 | 0 | 0
6/29 8 | 0 | 0 | 0 | 0 | 0 | 0 | 0 | 0 | 0 | 0 | 28 | 105 | 90.2 | 0 | 18.9 | 242.2 | 242.2 | 0 | 0 | 242.2 | 0 | 35.3 | 0 | 0 | 0 | 0 | 0
6/29 9 | 0 | 0 | 0 | 0 | 0 | 0 | 0 | 0 | 0 | 0 | 14.7 | 183.7 | 0 | 0 | 0 | 198.4 | 198.4 | 0 | 0 | 198.4 | 0 | 35.3 | 0 | 0 | 0 | 6.3 | 78.8
6/29 10 | 0 | 0 | 0 | 0 | 0 | 0 | 0 | 0 | 0 | 0 | 9.8 | 162.2 | 0 | 0 | 0 | 172 | 172 | 0 | 0 | 172 | 0 | 35.3 | 0 | 0 | 0 | 18.2 | 299.8
6/29 11 | 0 | 0 | 0 | 0 | 0 | 0 | 0 | 0 | 0 | 0 | 8.5 | 195.3 | 0 | 0 | -80.5 | 203.8 | 123.3 | 0 | 0 | 123.3 | 0 | 35.3 | 0 | 0 | 0 | 23 | 529.2
6/29 12 | 0 | 0 | 0 | 0 | 0 | 0 | 0 | 0 | 0 | 0 | 9.6 | 227.6 | 0 | 0 | -160 | 237.2 | 77.2 | 0 | 0 | 77.2 | 0 | 35.3 | 0 | 0 | 0 | 25.4 | 601.9
6/29 13 | 0 | 0 | 0 | 0 | 0 | 0 | 0 | 0 | 0 | 0 | 11.9 | 211.3 | 0 | 0 | -160 | 223.1 | 63.1 | 0 | 0 | 63.1 | 0 | 35.3 | 0 | 0 | 0 | 40.6 | 723.2
6/29 14 | 0 | 0 | 0 | 0 | 0 | 0 | 0 | 0 | 0 | 0 | 20.3 | 210.3 | 0 | 0 | -160 | 230.6 | 70.6 | 0 | 0 | 70.6 | 0 | 35.3 | 0 | 0 | 0 | 49.7 | 514.2
6/29 15 | 0 | 0 | 0 | 0 | 0 | 0 | 0 | 0 | 0 | 0 | 16.8 | 103 | 0 | 0 | -9 | 119.8 | 110.8 | 0 | 0 | 110.8 | 0 | 35.3 | 0 | 0 | 0 | 77.7 | 474.5
6/29 16 | 0 | 0 | 0 | 0 | 0 | 0 | 0 | 0 | 0 | 0 | 39.1 | 231.2 | 0 | 0 | -70.5 | 270.3 | 199.8 | 0 | 0 | 199.8 | 0 | 35.3 | 0 | 0 | 0 | 79.9 | 472.3
6/29 17 | 0 | 0 | 0 | 0 | 0 | 0 | 0 | 0 | 0 | 0 | 66.2 | 221.2 | 0 | 0 | 0 | 287.4 | 287.4 | 0 | 0 | 287.4 | 0 | 35.3 | 0 | 0 | 0 | 56.3 | 188.3
6/29 18 | 0 | 0 | 0 | 0 | 0 | 0 | 0 | 0 | 0 | 0 | 133.3 | 232.5 | 0 | 0 | 0 | 365.8 | 365.8 | 0 | 0 | 365.8 | 0 | 35.3 | 0 | 0 | 0 | 17.2 | 30
6/29 19 | 0 | 0 | 0 | 0 | 0 | 0 | 0 | 0 | 0 | 0 | 119 | 105 | 90.2 | 0 | 100.7 | 414.9 | 414.9 | 0 | 0 | 414.9 | 0 | 35.3 | 0 | 0 | 0 | 0 | 0
6/29 20 | 0 | 0 | 0 | 0 | 0 | 0 | 0 | 0 | 0 | 0 | 129.5 | 21 | 100.3 | 0 | 160 | 410.8 | 410.8 | 0 | 0 | 410.8 | 0 | 35.3 | 0 | 0 | 0 | 0 | 0
6/29 21 | 0 | 0 | 0 | 0 | 0 | 0 | 0 | 0 | 0 | 0 | 168 | 0 | 90.2 | 0 | 129.2 | 387.4 | 387.4 | 0 | 0 | 387.4 | 0 | 35.3 | 0 | 0 | 0 | 0 | 0
6/29 22 | 0 | 0 | 0 | 0 | 0 | 0 | 0 | 0 | 0 | 0 | 150.5 | 0 | 90.2 | 0 | 83.1 | 323.8 | 323.8 | 0 | 0 | 323.8 | 0 | 35.3 | 0 | 0 | 0 | 0 | 0
6/29 23 | 0 | 0 | 0 | 0 | 0 | 0 | 0 | 0 | 0 | 0 | 161 | 0 | 74 | 0 | 0 | 235 | 235 | 0 | 0 | 235 | 0 | 35.3 | 0 | 0 | 0 | 0 | 0
6/30 0 | 0 | 0 | 0 | 0 | 0 | 0 | 0 | 0 | 0 | 0 | 144 | 0 | 0 | 0 | 0 | 144 | 144 | 0 | 0 | 144 | 0 | 35.3 | 0 | 0 | 0 | 3 | 0
6/30 1 | 0 | 0 | 0 | 0 | 0 | 0 | 0 | 0 | 0 | 0 | 104.7 | 0 | 0 | 0 | 0 | 104.7 | 104.7 | 0 | 0 | 104.7 | 0 | 35.3 | 0 | 0 | 0 | 17.8 | 0
6/30 2 | 0 | 0 | 0 | 0 | 0 | 0 | 0 | 0 | 0 | 0 | 83.3 | 0 | 0 | 0 | 0 | 83.3 | 83.3 | 0 | 0 | 83.3 | 0 | 35.3 | 0 | 0 | 0 | 11.2 | 0
6/30 3 | 0 | 0 | 0 | 0 | 0 | 0 | 0 | 0 | 0 | 0 | 59.5 | 0 | 4.6 | 0 | 0 | 64.1 | 64.1 | 0 | 0 | 64.1 | 0 | 35.3 | 0 | 0 | 0 | 0 | 0
6/30 4 | 0 | 0 | 0 | 0 | 0 | 0 | 0 | 0 | 0 | 0 | 24.5 | 0 | 38 | 0 | 0 | 62.5 | 62.5 | 0 | 0 | 62.5 | 0 | 35.3 | 0 | 0 | 0 | 0 | 0
6/30 5 | 0 | 0 | 0 | 0 | 0 | 0 | 0 | 0 | 0 | 0 | 28 | 0 | 45.6 | 0 | 0 | 73.6 | 73.6 | 0 | 0 | 73.6 | 0 | 35.3 | 0 | 0 | 0 | 0 | 0
6/30 6 | 0 | 0 | 0 | 0 | 0 | 0 | 0 | 0 | 0 | 0 | 31.5 | 0 | 124.6 | 0 | 0 | 156.1 | 156.1 | 0 | 0 | 156.1 | 0 | 35.3 | 0 | 0 | 0 | 0 | 0
6/30 7 | 0 | 0 | 0 | 0 | 0 | 0 | 0 | 0 | 0 | 0 | 31.5 | 10.5 | 168.5 | 0 | 6.4 | 217 | 217 | 0 | 0 | 217 | 0 | 35.3 | 0 | 0 | 0 | 0 | 0
6/30 8 | 0 | 0 | 0 | 0 | 0 | 0 | 0 | 0 | 0 | 0 | 17.5 | 42 | 168.5 | 0 | 14.1 | 242.2 | 242.2 | 0 | 0 | 242.2 | 0 | 35.3 | 0 | 0 | 0 | 0 | 0
6/30 9 | 0 | 0 | 0 | 0 | 0 | 0 | 0 | 0 | 0 | 0 | 4.6 | 193.7 | 0 | 0 | 0 | 198.3 | 198.3 | 0 | 0 | 198.3 | 0 | 35.3 | 0 | 0 | 0 | 2.4 | 100.3
6/30 10 | 0 | 0 | 0 | 0 | 0 | 0 | 0 | 0 | 0 | 0 | 3.5 | 168.5 | 0 | 0 | 0 | 172 | 172 | 0 | 0 | 172 | 0 | 35.3 | 0 | 0 | 0 | 7 | 335.5
6/30 11 | 0 | 0 | 0 | 0 | 0 | 0 | 0 | 0 | 0 | 0 | 1.9 | 167 | 0 | 0 | -45.6 | 168.8 | 123.2 | 0 | 0 | 123.2 | 0 | 35.3 | 0 | 0 | 0 | 5.1 | 463
6/30 12 | 0 | 0 | 0 | 0 | 0 | 0 | 0 | 0 | 0 | 0 | 2.2 | 219.1 | 0 | 0 | -144.2 | 221.4 | 77.2 | 0 | 0 | 77.2 | 0 | 35.3 | 0 | 0 | 0 | 4.8 | 463.4
6/30 13 | 0 | 0 | 0 | 0 | 0 | 0 | 0 | 0 | 0 | 0 | 2.5 | 220.6 | 0 | 0 | -160 | 223.1 | 63.1 | 0 | 0 | 63.1 | 0 | 35.3 | 0 | 0 | 0 | 8 | 703.4
6/30 14 | 0 | 0 | 0 | 0 | 0 | 0 | 0 | 0 | 0 | 0 | 4.8 | 225.8 | 0 | 0 | -160 | 230.6 | 70.6 | 0 | 0 | 70.6 | 0 | 35.3 | 0 | 0 | 0 | 12.7 | 593.2
6/30 15 | 0 | 0 | 0 | 0 | 0 | 0 | 0 | 0 | 0 | 0 | 3.5 | 107.3 | 0 | 0 | 0 | 110.8 | 110.8 | 0 | 0 | 110.8 | 0 | 35.3 | 0 | 0 | 0 | 14 | 428.2
6/30 16 | 0 | 0 | 0 | 0 | 0 | 0 | 0 | 0 | 0 | 0 | 13 | 316.9 | 0 | 0 | -130.1 | 329.9 | 199.8 | 0 | 0 | 199.8 | 0 | 35.3 | 0 | 0 | 0 | 18.5 | 449.6
6/30 17 | 0 | 0 | 0 | 0 | 0 | 0 | 0 | 0 | 0 | 0 | 13.4 | 274 | 0 | 0 | 0 | 287.4 | 287.4 | 0 | 0 | 287.4 | 0 | 35.3 | 0 | 0 | 0 | 7.6 | 156.5
6/30 18 | 0 | 0 | 0 | 0 | 0 | 0 | 0 | 0 | 0 | 0 | 28.1 | 337.6 | 0 | 0 | 0 | 365.8 | 365.8 | 0 | 0 | 365.8 | 0 | 35.3 | 0 | 0 | 0 | 3.4 | 40.4
6/30 19 | 0 | 0 | 0 | 0 | 0 | 0 | 0 | 0 | 0 | 0 | 45.5 | 73.5 | 168.5 | 0 | 127.4 | 414.9 | 414.9 | 0 | 0 | 414.9 | 0 | 35.3 | 0 | 0 | 0 | 0 | 0
6/30 20 | 0 | 0 | 0 | 0 | 0 | 0 | 0 | 0 | 0 | 0 | 28 | 73.5 | 168.5 | 0 | 140.8 | 410.8 | 410.8 | 0 | 0 | 410.8 | 0 | 35.3 | 0 | 0 | 0 | 0 | 0
6/30 21 | 0 | 0 | 0 | 0 | 0 | 0 | 0 | 0 | 0 | 0 | 28 | 10.5 | 188.9 | 0 | 160 | 387.4 | 387.4 | 0 | 0 | 387.4 | 0 | 35.3 | 0 | 0 | 0 | 0 | 0
6/30 22 | 0 | 0 | 0 | 0 | 0 | 0 | 0 | 0 | 0 | 0 | 31.5 | 0 | 168.5 | 0 | 123.8 | 323.8 | 323.8 | 0 | 0 | 323.8 | 0 | 35.3 | 0 | 0 | 0 | 0 | 0
6/30 23 | 0 | 0 | 0 | 0 | 0 | 0 | 0 | 0 | 0 | 0 | 63 | 0 | 168.5 | 0 | 3.4 | 234.9 | 234.9 | 0 | 0 | 234.9 | 0 | 35.3 | 0 | 0 | 0 | 0 | 0
7/1 0 | 0 | 0 | 0 | 0 | 0 | 0 | 0 | 0 | 0 | 0 | 63 | 0 | 139.2 | 0 | 0 | 202.2 | 202.2 | 0 | 0 | 202.2 | 0 | 35.3 | 0 | 0 | 0 | 0 | 0
7/1 1 | 0 | 0 | 0 | 0 | 0 | 0 | 0 | 0 | 0 | 0 | 84 | 0 | 69.2 | 0 | 0 | 153.2 | 153.2 | 0 | 0 | 153.2 | 0 | 35.3 | 0 | 0 | 0 | 0 | 0
7/1 2 | 0 | 0 | 0 | 0 | 0 | 0 | 0 | 0 | 0 | 0 | 94.5 | 0 | 32.6 | 0 | 0 | 127.1 | 127.1 | 0 | 0 | 127.1 | 0 | 35.3 | 0 | 0 | 0 | 0 | 0
7/1 3 | 0 | 0 | 0 | 0 | 0 | 0 | 0 | 0 | 0 | 0 | 94.5 | 0 | 6.8 | 0 | 0 | 101.3 | 101.3 | 0 | 0 | 101.3 | 0 | 35.3 | 0 | 0 | 0 | 0 | 0
7/1 4 | 0 | 0 | 0 | 0 | 0 | 0 | 0 | 0 | 0 | 0 | 100.8 | 0 | 0 | 0 | 0 | 100.8 | 100.8 | 0 | 0 | 100.8 | 0 | 35.3 | 0 | 0 | 0 | 18.2 | 0
7/1 5 | 0 | 0 | 0 | 0 | 0 | 0 | 0 | 0 | 0 | 0 | 87.5 | 0 | 33.1 | 0 | 0 | 120.6 | 120.6 | 0 | 0 | 120.6 | 0 | 35.3 | 0 | 0 | 0 | 0 | 0
7/1 6 | 0 | 0 | 0 | 0 | 0 | 0 | 0 | 0 | 0 | 0 | 80.5 | 0 | 140.9 | 0 | 0 | 221.4 | 221.4 | 0 | 0 | 221.4 | 0 | 35.3 | 0 | 0 | 0 | 0 | 0
7/1 7 | 0 | 0 | 0 | 0 | 0 | 0 | 0 | 0 | 0 | 0 | 49 | 10.5 | 150.4 | 0 | 68.6 | 278.6 | 278.6 | 0 | 0 | 278.6 | 0 | 35.3 | 0 | 0 | 0 | 0 | 0
7/1 8 | 0 | 0 | 0 | 0 | 0 | 0 | 0 | 0 | 0 | 0 | 38.5 | 42 | 150.4 | 0 | 56.4 | 287.4 | 287.4 | 0 | 0 | 287.4 | 0 | 35.3 | 0 | 0 | 0 | 0 | 0
7/1 9 | 0 | 0 | 0 | 0 | 0 | 0 | 0 | 0 | 0 | 0 | 23.2 | 194.9 | 0 | 0 | 0 | 218 | 218 | 0 | 0 | 218 | 0 | 35.3 | 0 | 0 | 0 | 11.8 | 99.1
7/1 10 | 0 | 0 | 0 | 0 | 0 | 0 | 0 | 0 | 0 | 0 | 7.2 | 153.7 | 0 | 0 | 0 | 160.9 | 160.9 | 0 | 0 | 160.9 | 0 | 35.3 | 0 | 0 | 0 | 17.3 | 371.3
7/1 11 | 0 | 0 | 0 | 0 | 0 | 0 | 0 | 0 | 0 | 0 | 4.1 | 208.8 | 0 | 0 | -117.4 | 212.9 | 95.5 | 0 | 0 | 95.5 | 0 | 35.3 | 0 | 0 | 0 | 9.9 | 505.2
7/1 12 | 0 | 0 | 0 | 0 | 0 | 0 | 0 | 0 | 0 | 0 | 3.7 | 218.6 | 0 | 0 | -160 | 222.3 | 62.3 | 0 | 0 | 62.3 | 0 | 35.3 | 0 | 0 | 0 | 10.3 | 610.9
7/1 13 | 0 | 0 | 0 | 0 | 0 | 0 | 0 | 0 | 0 | 0 | 4.8 | 208.5 | 0 | 0 | -160 | 213.3 | 53.3 | 0 | 0 | 53.3 | 0 | 35.3 | 0 | 0 | 0 | 16.2 | 694.5
7/1 14 | 0 | 0 | 0 | 0 | 0 | 0 | 0 | 0 | 0 | 0 | 5.2 | 209 | 0 | 0 | -160 | 214.3 | 54.3 | 0 | 0 | 54.3 | 0 | 35.3 | 0 | 0 | 0 | 19.3 | 767.5
7/1 15 | 0 | 0 | 0 | 0 | 0 | 0 | 0 | 0 | 0 | 0 | 8.2 | 117.2 | 0 | 0 | -42.6 | 125.4 | 82.8 | 0 | 0 | 82.8 | 0 | 35.3 | 0 | 0 | 0 | 33.8 | 481.3
7/1 16 | 0 | 0 | 0 | 0 | 0 | 0 | 0 | 0 | 0 | 0 | 35.9 | 161.7 | 0 | 0 | 0 | 197.6 | 197.6 | 0 | 0 | 197.6 | 0 | 35.3 | 0 | 0 | 0 | 27.1 | 121.8
7/1 17 | 0 | 0 | 0 | 0 | 0 | 0 | 0 | 0 | 0 | 0 | 72 | 253.6 | 0 | 0 | 0 | 325.6 | 325.6 | 0 | 0 | 325.6 | 0 | 35.3 | 0 | 0 | 0 | 8.5 | 29.9
7/1 18 | 0 | 0 | 0 | 0 | 0 | 0 | 0 | 0 | 0 | 0 | 108.5 | 220.5 | 107.2 | 0 | 0 | 436.2 | 436.2 | 0 | 0 | 436.2 | 0 | 35.3 | 0 | 0 | 0 | 0 | 0
7/1 19 | 0 | 0 | 0 | 0 | 0 | 0 | 0 | 0 | 0 | 0 | 108.5 | 157.5 | 150.4 | 0 | 88.2 | 504.6 | 504.6 | 0 | 0 | 504.6 | 0 | 35.3 | 0 | 0 | 0 | 0 | 0
7/1 20 | 0 | 0 | 0 | 0 | 0 | 0 | 0 | 0 | 0 | 0 | 133 | 73.5 | 150.4 | 0 | 136.6 | 493.6 | 493.6 | 0 | 0 | 493.6 | 0 | 35.3 | 0 | 0 | 0 | 0 | 0
7/1 21 | 0 | 0 | 0 | 0 | 0 | 0 | 0 | 0 | 0 | 0 | 143.5 | 0 | 159.3 | 0 | 160 | 462.8 | 462.8 | 0 | 0 | 462.8 | 0 | 35.3 | 0 | 0 | 0 | 0 | 0
7/1 22 | 0 | 0 | 0 | 0 | 0 | 0 | 0 | 0 | 0 | 0 | 178.5 | 0 | 150.4 | 0 | 66.1 | 395.1 | 395.1 | 0 | 0 | 395.1 | 0 | 35.3 | 0 | 0 | 0 | 0 | 0
7/1 23 | 0 | 0 | 0 | 0 | 0 | 0 | 0 | 0 | 0 | 0 | 224 | 0 | 72.2 | 0 | 0 | 296.2 | 296.2 | 0 | 0 | 296.2 | 0 | 35.3 | 0 | 0 | 0 | 0 | 0
7/2 0 | 0 | 0 | 0 | 0 | 0 | 0 | 0 | 0 | 0 | 0 | 178.5 | 0 | 23.7 | 0 | 0 | 202.2 | 202.2 | 0 | 0 | 202.2 | 0 | 35.3 | 0 | 0 | 0 | 0 | 0
7/2 1 | 0 | 0 | 0 | 0 | 0 | 0 | 0 | 0 | 0 | 0 | 153.2 | 0 | 0 | 0 | 0 | 153.2 | 153.2 | 0 | 0 | 153.2 | 0 | 35.3 | 0 | 0 | 0 | 7.8 | 0
7/2 2 | 0 | 0 | 0 | 0 | 0 | 0 | 0 | 0 | 0 | 0 | 127.1 | 0 | 0 | 0 | 0 | 127.1 | 127.1 | 0 | 0 | 127.1 | 0 | 35.3 | 0 | 0 | 0 | 23.4 | 0
7/2 3 | 0 | 0 | 0 | 0 | 0 | 0 | 0 | 0 | 0 | 0 | 101.3 | 0 | 0 | 0 | 0 | 101.3 | 101.3 | 0 | 0 | 101.3 | 0 | 35.3 | 0 | 0 | 0 | 87.7 | 0
7/2 4 | 0 | 0 | 0 | 0 | 0 | 0 | 0 | 0 | 0 | 0 | 100.8 | 0 | 0 | 0 | 0 | 100.8 | 100.8 | 0 | 0 | 100.8 | 0 | 35.3 | 0 | 0 | 0 | 112.7 | 0
7/2 5 | 0 | 0 | 0 | 0 | 0 | 0 | 0 | 0 | 0 | 0 | 120.6 | 0 | 0 | 0 | 0 | 120.6 | 120.6 | 0 | 0 | 120.6 | 0 | 35.3 | 0 | 0 | 0 | 64.9 | 0
7/2 6 | 0 | 0 | 0 | 0 | 0 | 0 | 0 | 0 | 0 | 0 | 196 | 0 | 25.4 | 0 | 0 | 221.4 | 221.4 | 0 | 0 | 221.4 | 0 | 35.3 | 0 | 0 | 0 | 0 | 0
7/2 7 | 0 | 0 | 0 | 0 | 0 | 0 | 0 | 0 | 0 | 0 | 213.5 | 21 | 44.1 | 0 | 0 | 278.6 | 278.6 | 0 | 0 | 278.6 | 0 | 35.3 | 0 | 0 | 0 | 0 | 0
7/2 8 | 0 | 0 | 0 | 0 | 0 | 0 | 0 | 0 | 0 | 0 | 154 | 94.5 | 38.9 | 0 | 0 | 287.4 | 287.4 | 0 | 0 | 287.4 | 0 | 35.3 | 0 | 0 | 0 | 0 | 0
7/2 9 | 0 | 0 | 0 | 0 | 0 | 0 | 0 | 0 | 0 | 0 | 74.8 | 143.3 | 0 | 0 | 0 | 218.1 | 218.1 | 0 | 0 | 218.1 | 0 | 35.3 | 0 | 0 | 0 | 51.2 | 98.2
7/2 10 | 0 | 0 | 0 | 0 | 0 | 0 | 0 | 0 | 0 | 0 | 39.6 | 121.3 | 0 | 0 | 0 | 160.9 | 160.9 | 0 | 0 | 160.9 | 0 | 35.3 | 0 | 0 | 0 | 124.9 | 382.7
7/2 11 | 0 | 0 | 0 | 0 | 0 | 0 | 0 | 0 | 0 | 0 | 31.1 | 155.3 | 0 | 0 | -90.9 | 186.4 | 95.5 | 0 | 0 | 95.5 | 0 | 35.3 | 0 | 0 | 0 | 105.4 | 527.2
7/2 12 | 0 | 0 | 0 | 0 | 0 | 0 | 0 | 0 | 0 | 0 | 28.6 | 193.7 | 0 | 0 | -160 | 222.3 | 62.3 | 0 | 0 | 62.3 | 0 | 35.3 | 0 | 0 | 0 | 93.9 | 635.8
7/2 13 | 0 | 0 | 0 | 0 | 0 | 0 | 0 | 0 | 0 | 0 | 22.5 | 190.8 | 0 | 0 | -160 | 213.3 | 53.3 | 0 | 0 | 53.3 | 0 | 35.3 | 0 | 0 | 0 | 79 | 670.2
7/2 14 | 0 | 0 | 0 | 0 | 0 | 0 | 0 | 0 | 0 | 0 | 10.3 | 113.1 | 0 | 0 | -69.1 | 123.4 | 54.3 | 0 | 0 | 54.3 | 0 | 35.3 | 0 | 0 | 0 | 52.7 | 579.9
7/2 15 | 0 | 0 | 0 | 0 | 0 | 0 | 0 | 0 | 0 | 0 | 31.4 | 211.4 | 0 | 0 | -160 | 242.8 | 82.8 | 0 | 0 | 82.8 | 0 | 35.3 | 0 | 0 | 0 | 84.1 | 565.6
7/2 16 | 0 | 0 | 0 | 0 | 0 | 0 | 0 | 0 | 0 | 0 | 26.8 | 170.9 | 0 | 0 | 0 | 197.6 | 197.6 | 0 | 0 | 197.6 | 0 | 35.3 | 0 | 0 | 0 | 81.7 | 522.1
7/2 17 | 0 | 0 | 0 | 0 | 0 | 0 | 0 | 0 | 0 | 0 | 52.8 | 272.9 | 0 | 0 | 0 | 325.7 | 325.7 | 0 | 0 | 325.7 | 0 | 35.3 | 0 | 0 | 0 | 48.7 | 252.1
7/2 18 | 0 | 0 | 0 | 0 | 0 | 0 | 0 | 0 | 0 | 0 | 114.1 | 322.1 | 0 | 0 | 0 | 436.2 | 436.2 | 0 | 0 | 436.2 | 0 | 35.3 | 0 | 0 | 0 | 4.9 | 13.9
7/2 19 | 0 | 0 | 0 | 0 | 0 | 0 | 0 | 0 | 0 | 0 | 143.5 | 147 | 137.2 | 0 | 77 | 504.7 | 504.7 | 0 | 0 | 504.7 | 0 | 35.3 | 0 | 0 | 0 | 0 | 0
7/2 20 | 0 | 0 | 0 | 0 | 0 | 0 | 0 | 0 | 0 | 0 | 115.5 | 73.5 | 144.6 | 0 | 160 | 493.6 | 493.6 | 0 | 0 | 493.6 | 0 | 35.3 | 0 | 0 | 0 | 0 | 0
7/2 21 | 0 | 0 | 0 | 0 | 0 | 0 | 0 | 0 | 0 | 0 | 161 | 0 | 141.9 | 0 | 160 | 462.9 | 462.9 | 0 | 0 | 462.9 | 0 | 35.3 | 0 | 0 | 0 | 0 | 0
7/2 22 | 0 | 0 | 0 | 0 | 0 | 0 | 0 | 0 | 0 | 0 | 119 | 0 | 137.2 | 0 | 138.9 | 395.1 | 395.1 | 0 | 0 | 395.1 | 0 | 35.3 | 0 | 0 | 0 | 0 | 0
7/2 23 | 0 | 0 | 0 | 0 | 0 | 0 | 0 | 0 | 0 | 0 | 119 | 0 | 137.2 | 0 | 40.1 | 296.2 | 296.2 | 0 | 0 | 296.2 | 0 | 35.3 | 0 | 0 | 0 | 0 | 0
7/3 0 | 0 | 0 | 0 | 0 | 0 | 0 | 0 | 0 | 0 | 0 | 143.5 | 0 | 58.7 | 0 | 0 | 202.2 | 202.2 | 0 | 0 | 202.2 | 0 | 35.3 | 0 | 0 | 0 | 0 | 0
7/3 1 | 0 | 0 | 0 | 0 | 0 | 0 | 0 | 0 | 0 | 0 | 108.5 | 0 | 44.7 | 0 | 0 | 153.2 | 153.2 | 0 | 0 | 153.2 | 0 | 35.3 | 0 | 0 | 0 | 0 | 0
7/3 2 | 0 | 0 | 0 | 0 | 0 | 0 | 0 | 0 | 0 | 0 | 127.1 | 0 | 0 | 0 | 0 | 127.1 | 127.1 | 0 | 0 | 127.1 | 0 | 35.3 | 0 | 0 | 0 | 16.4 | 0
7/3 3 | 0 | 0 | 0 | 0 | 0 | 0 | 0 | 0 | 0 | 0 | 101.3 | 0 | 0 | 0 | 0 | 101.3 | 101.3 | 0 | 0 | 101.3 | 0 | 35.3 | 0 | 0 | 0 | 77.2 | 0
7/3 4 | 0 | 0 | 0 | 0 | 0 | 0 | 0 | 0 | 0 | 0 | 100.8 | 0 | 0 | 0 | 0 | 100.8 | 100.8 | 0 | 0 | 100.8 | 0 | 35.3 | 0 | 0 | 0 | 112.7 | 0
7/3 5 | 0 | 0 | 0 | 0 | 0 | 0 | 0 | 0 | 0 | 0 | 120.6 | 0 | 0 | 0 | 0 | 120.6 | 120.6 | 0 | 0 | 120.6 | 0 | 35.3 | 0 | 0 | 0 | 96.4 | 0
7/3 6 | 0 | 0 | 0 | 0 | 0 | 0 | 0 | 0 | 0 | 0 | 196 | 0 | 25.4 | 0 | 0 | 221.4 | 221.4 | 0 | 0 | 221.4 | 0 | 35.3 | 0 | 0 | 0 | 0 | 0
7/3 7 | 0 | 0 | 0 | 0 | 0 | 0 | 0 | 0 | 0 | 0 | 178.5 | 21 | 79.1 | 0 | 0 | 278.6 | 278.6 | 0 | 0 | 278.6 | 0 | 35.3 | 0 | 0 | 0 | 0 | 0
7/3 8 | 0 | 0 | 0 | 0 | 0 | 0 | 0 | 0 | 0 | 0 | 143.5 | 52.5 | 91.4 | 0 | 0 | 287.4 | 287.4 | 0 | 0 | 287.4 | 0 | 35.3 | 0 | 0 | 0 | 0 | 0
7/3 9 | 0 | 0 | 0 | 0 | 0 | 0 | 0 | 0 | 0 | 0 | 99.8 | 118.2 | 0 | 0 | 0 | 218.1 | 218.1 | 0 | 0 | 218.1 | 0 | 35.3 | 0 | 0 | 0 | 33.2 | 39.3
7/3 10 | 0 | 0 | 0 | 0 | 0 | 0 | 0 | 0 | 0 | 0 | 44.4 | 116.5 | 0 | 0 | 0 | 160.9 | 160.9 | 0 | 0 | 160.9 | 0 | 35.3 | 0 | 0 | 0 | 67.6 | 177.5
7/3 11 | 0 | 0 | 0 | 0 | 0 | 0 | 0 | 0 | 0 | 0 | 27.5 | 101.1 | 0 | 0 | -33.1 | 128.6 | 95.5 | 0 | 0 | 95.5 | 0 | 35.3 | 0 | 0 | 0 | 81 | 297.9
7/3 12 | 0 | 0 | 0 | 0 | 0 | 0 | 0 | 0 | 0 | 0 | 38.3 | 183.9 | 0 | 0 | -160 | 222.3 | 62.3 | 0 | 0 | 62.3 | 0 | 35.3 | 0 | 0 | 0 | 66.7 | 320.1
7/3 13 | 0 | 0 | 0 | 0 | 0 | 0 | 0 | 0 | 0 | 0 | 24.6 | 188.7 | 0 | 0 | -160 | 213.3 | 53.3 | 0 | 0 | 53.3 | 0 | 35.3 | 0 | 0 | 0 | 69.9 | 535.8
7/3 14 | 0 | 0 | 0 | 0 | 0 | 0 | 0 | 0 | 0 | 0 | 14.3 | 72.2 | 0 | 0 | -32.2 | 86.5 | 54.3 | 0 | 0 | 54.3 | 0 | 35.3 | 0 | 0 | 0 | 62.7 | 316.3
7/3 15 | 0 | 0 | 0 | 0 | 0 | 0 | 0 | 0 | 0 | 0 | 23.4 | 154.1 | 0 | 0 | -94.7 | 177.5 | 82.8 | 0 | 0 | 82.8 | 0 | 35.3 | 0 | 0 | 0 | 50.1 | 328.9
7/3 16 | 0 | 0 | 0 | 0 | 0 | 0 | 0 | 0 | 0 | 0 | 27.1 | 330.5 | 0 | 0 | -160 | 357.6 | 197.6 | 0 | 0 | 197.6 | 0 | 35.3 | 0 | 0 | 0 | 32.4 | 394
7/3 17 | 0 | 0 | 0 | 0 | 0 | 0 | 0 | 0 | 0 | 0 | 65.7 | 260 | 0 | 0 | 0 | 325.7 | 325.7 | 0 | 0 | 325.7 | 0 | 35.3 | 0 | 0 | 0 | 21.8 | 86.5
7/3 18 | 0 | 0 | 0 | 0 | 0 | 0 | 0 | 0 | 0 | 0 | 77 | 283.5 | 75.7 | 0 | 0 | 436.2 | 436.2 | 0 | 0 | 436.2 | 0 | 35.3 | 0 | 0 | 0 | 0 | 0
7/3 19 | 0 | 0 | 0 | 0 | 0 | 0 | 0 | 0 | 0 | 0 | 91 | 168 | 123.3 | 0 | 122.4 | 504.6 | 504.6 | 0 | 0 | 504.6 | 0 | 35.3 | 0 | 0 | 0 | 0 | 0
7/3 20 | 0 | 0 | 0 | 0 | 0 | 0 | 0 | 0 | 0 | 0 | 171.5 | 52.5 | 123.3 | 0 | 146.3 | 493.6 | 493.6 | 0 | 0 | 493.6 | 0 | 35.3 | 0 | 0 | 0 | 0 | 0
7/3 21 | 0 | 0 | 0 | 0 | 0 | 0 | 0 | 0 | 0 | 0 | 154 | 0 | 148.8 | 0 | 160 | 462.8 | 462.8 | 0 | 0 | 462.8 | 0 | 35.3 | 0 | 0 | 0 | 0 | 0
7/3 22 | 0 | 0 | 0 | 0 | 0 | 0 | 0 | 0 | 0 | 0 | 150.5 | 0 | 123.3 | 0 | 121.3 | 395.1 | 395.1 | 0 | 0 | 395.1 | 0 | 35.3 | 0 | 0 | 0 | 0 | 0
7/3 23 | 0 | 0 | 0 | 0 | 0 | 0 | 0 | 0 | 0 | 0 | 147 | 0 | 123.3 | 0 | 26 | 296.2 | 296.2 | 0 | 0 | 296.2 | 0 | 35.3 | 0 | 0 | 0 | 0 | 0
7/4 0 | 0 | 0 | 0 | 0 | 0 | 0 | 0 | 0 | 0 | 0 | 126 | 0 | 76.3 | 0 | 0 | 202.3 | 202.3 | 0 | 0 | 202.3 | 0 | 35.3 | 0 | 0 | 0 | 0 | 0
7/4 1 | 0 | 0 | 0 | 0 | 0 | 0 | 0 | 0 | 0 | 0 | 87.5 | 0 | 65.7 | 0 | 0 | 153.2 | 153.2 | 0 | 0 | 153.2 | 0 | 35.3 | 0 | 0 | 0 | 0 | 0
7/4 2 | 0 | 0 | 0 | 0 | 0 | 0 | 0 | 0 | 0 | 0 | 73.5 | 0 | 53.6 | 0 | 0 | 127.1 | 127.1 | 0 | 0 | 127.1 | 0 | 35.3 | 0 | 0 | 0 | 0 | 0
7/4 3 | 0 | 0 | 0 | 0 | 0 | 0 | 0 | 0 | 0 | 0 | 101.4 | 0 | 0 | 0 | 0 | 101.4 | 101.4 | 0 | 0 | 101.4 | 0 | 35.3 | 0 | 0 | 0 | 10.6 | 0
7/4 4 | 0 | 0 | 0 | 0 | 0 | 0 | 0 | 0 | 0 | 0 | 100.8 | 0 | 0 | 0 | 0 | 100.8 | 100.8 | 0 | 0 | 100.8 | 0 | 35.3 | 0 | 0 | 0 | 53.2 | 0
7/4 5 | 0 | 0 | 0 | 0 | 0 | 0 | 0 | 0 | 0 | 0 | 120.7 | 0 | 0 | 0 | 0 | 120.7 | 120.7 | 0 | 0 | 120.7 | 0 | 35.3 | 0 | 0 | 0 | 1.8 | 0
7/4 6 | 0 | 0 | 0 | 0 | 0 | 0 | 0 | 0 | 0 | 0 | 126 | 0 | 95.4 | 0 | 0 | 221.4 | 221.4 | 0 | 0 | 221.4 | 0 | 35.3 | 0 | 0 | 0 | 0 | 0
7/4 7 | 0 | 0 | 0 | 0 | 0 | 0 | 0 | 0 | 0 | 0 | 101.5 | 31.5 | 145.7 | 0 | 0 | 278.7 | 278.7 | 0 | 0 | 278.7 | 0 | 35.3 | 0 | 0 | 0 | 0 | 0
7/4 8 | 0 | 0 | 0 | 0 | 0 | 0 | 0 | 0 | 0 | 0 | 84 | 42 | 161.4 | 0 | 0 | 287.4 | 287.4 | 0 | 0 | 287.4 | 0 | 35.3 | 0 | 0 | 0 | 0 | 0
7/4 9 | 0 | 0 | 0 | 0 | 0 | 0 | 0 | 0 | 0 | 0 | 77 | 63 | 78.1 | 0 | 0 | 218.1 | 218.1 | 0 | 0 | 218.1 | 0 | 35.3 | 0 | 0 | 0 | 0 | 0
7/4 10 | 0 | 0 | 0 | 0 | 0 | 0 | 0 | 0 | 0 | 0 | 60.4 | 100.6 | 0 | 0 | 0 | 161 | 161 | 0 | 0 | 161 | 0 | 35.3 | 0 | 0 | 0 | 2.6 | 4.4
7/4 11 | 0 | 0 | 0 | 0 | 0 | 0 | 0 | 0 | 0 | 0 | 17.4 | 78.2 | 0 | 0 | 0 | 95.5 | 95.5 | 0 | 0 | 95.5 | 0 | 35.3 | 0 | 0 | 0 | 52.6 | 236.8
7/4 12 | 0 | 0 | 0 | 0 | 0 | 0 | 0 | 0 | 0 | 0 | 25.6 | 196.8 | 0 | 0 | -160 | 222.3 | 62.3 | 0 | 0 | 62.3 | 0 | 35.3 | 0 | 0 | 0 | 54.9 | 422.7
7/4 13 | 0 | 0 | 0 | 0 | 0 | 0 | 0 | 0 | 0 | 0 | 20.1 | 193.3 | 0 | 0 | -160 | 213.4 | 53.4 | 0 | 0 | 53.4 | 0 | 35.3 | 0 | 0 | 0 | 49.9 | 478.7
7/4 14 | 0 | 0 | 0 | 0 | 0 | 0 | 0 | 0 | 0 | 0 | 14.5 | 199.9 | 0 | 0 | -160 | 214.4 | 54.4 | 0 | 0 | 54.4 | 0 | 35.3 | 0 | 0 | 0 | 48.5 | 671.6
7/4 15 | 0 | 0 | 0 | 0 | 0 | 0 | 0 | 0 | 0 | 0 | 24.8 | 218.1 | 0 | 0 | -160 | 242.9 | 82.9 | 0 | 0 | 82.9 | 0 | 35.3 | 0 | 0 | 0 | 73.2 | 642.9
7/4 16 | 0 | 0 | 0 | 0 | 0 | 0 | 0 | 0 | 0 | 0 | 44.9 | 152.8 | 0 | 0 | 0 | 197.7 | 197.7 | 0 | 0 | 197.7 | 0 | 35.3 | 0 | 0 | 0 | 60.1 | 204.2
7/4 17 | 0 | 0 | 0 | 0 | 0 | 0 | 0 | 0 | 0 | 0 | 59.9 | 265.8 | 0 | 0 | 0 | 325.7 | 325.7 | 0 | 0 | 325.7 | 0 | 35.3 | 0 | 0 | 0 | 27.6 | 122.7
7/4 18 | 0 | 0 | 0 | 0 | 0 | 0 | 0 | 0 | 0 | 0 | 38.5 | 336 | 61.8 | 0 | 0 | 436.3 | 436.3 | 0 | 0 | 436.3 | 0 | 35.3 | 0 | 0 | 0 | 0 | 0
7/4 19 | 0 | 0 | 0 | 0 | 0 | 0 | 0 | 0 | 0 | 0 | 42 | 168 | 196.7 | 0 | 98 | 504.7 | 504.7 | 0 | 0 | 504.7 | 0 | 35.3 | 0 | 0 | 0 | 0 | 0
7/4 20 | 0 | 0 | 0 | 0 | 0 | 0 | 0 | 0 | 0 | 0 | 73.5 | 63 | 197.1 | 0 | 160 | 493.6 | 493.6 | 0 | 0 | 493.6 | 0 | 35.3 | 0 | 0 | 0 | 0 | 0
7/4 21 | 0 | 0 | 0 | 0 | 0 | 0 | 0 | 0 | 0 | 0 | 73.5 | 0 | 229.4 | 0 | 160 | 462.9 | 462.9 | 0 | 0 | 462.9 | 0 | 35.3 | 0 | 0 | 0 | 0 | 0
7/4 22 | 0 | 0 | 0 | 0 | 0 | 0 | 0 | 0 | 0 | 0 | 80.5 | 0 | 196.7 | 0 | 117.9 | 395.2 | 395.2 | 0 | 0 | 395.2 | 0 | 35.3 | 0 | 0 | 0 | 0 | 0
7/4 23 | 0 | 0 | 0 | 0 | 0 | 0 | 0 | 0 | 0 | 0 | 59.5 | 0 | 196.7 | 0 | 40.1 | 296.3 | 296.3 | 0 | 0 | 296.3 | 0 | 35.3 | 0 | 0 | 0 | 0 | 0
7/5 0 | 0 | 0 | 0 | 0 | 0 | 0 | 0 | 0 | 0 | 0 | 49 | 0 | 153.2 | 0 | 0 | 202.2 | 202.2 | 0 | 0 | 202.2 | 0 | 35.3 | 0 | 0 | 0 | 0 | 0
7/5 1 | 0 | 0 | 0 | 0 | 0 | 0 | 0 | 0 | 0 | 0 | 31.5 | 0 | 121.7 | 0 | 0 | 153.2 | 153.2 | 0 | 0 | 153.2 | 0 | 35.3 | 0 | 0 | 0 | 0 | 0
7/5 2 | 0 | 0 | 0 | 0 | 0 | 0 | 0 | 0 | 0 | 0 | 21 | 0 | 106.1 | 0 | 0 | 127.1 | 127.1 | 0 | 0 | 127.1 | 0 | 35.3 | 0 | 0 | 0 | 0 | 0
7/5 3 | 0 | 0 | 0 | 0 | 0 | 0 | 0 | 0 | 0 | 0 | 24.5 | 0 | 76.8 | 0 | 0 | 101.3 | 101.3 | 0 | 0 | 101.3 | 0 | 35.3 | 0 | 0 | 0 | 0 | 0
7/5 4 | 0 | 0 | 0 | 0 | 0 | 0 | 0 | 0 | 0 | 0 | 21 | 0 | 79.8 | 0 | 0 | 100.8 | 100.8 | 0 | 0 | 100.8 | 0 | 35.3 | 0 | 0 | 0 | 0 | 0
7/5 5 | 0 | 0 | 0 | 0 | 0 | 0 | 0 | 0 | 0 | 0 | 21 | 0 | 99.6 | 0 | 0 | 120.6 | 120.6 | 0 | 0 | 120.6 | 0 | 35.3 | 0 | 0 | 0 | 0 | 0
7/5 6 | 0 | 0 | 0 | 0 | 0 | 0 | 0 | 0 | 0 | 0 | 14 | 0 | 195.5 | 0 | 11.8 | 221.4 | 221.4 | 0 | 0 | 221.4 | 0 | 35.3 | 0 | 0 | 0 | 0 | 0
7/5 7 | 0 | 0 | 0 | 0 | 0 | 0 | 0 | 0 | 0 | 0 | 10.5 | 94.5 | 173.6 | 0 | 0 | 278.6 | 278.6 | 0 | 0 | 278.6 | 0 | 35.3 | 0 | 0 | 0 | 0 | 0
7/5 8 | 0 | 0 | 0 | 0 | 0 | 0 | 0 | 0 | 0 | 0 | 14 | 52.5 | 195.5 | 0 | 25.3 | 287.4 | 287.4 | 0 | 0 | 287.4 | 0 | 35.3 | 0 | 0 | 0 | 0 | 0
7/5 9 | 0 | 0 | 0 | 0 | 0 | 0 | 0 | 0 | 0 | 0 | 10.3 | 207.8 | 0 | 0 | 0 | 218.1 | 218.1 | 0 | 0 | 218.1 | 0 | 35.3 | 0 | 0 | 0 | 3.7 | 75.7
7/5 10 | 0 | 0 | 0 | 0 | 0 | 0 | 0 | 0 | 0 | 0 | 6.8 | 154.1 | 0 | 0 | 0 | 160.9 | 160.9 | 0 | 0 | 160.9 | 0 | 35.3 | 0 | 0 | 0 | 14.2 | 318.4
7/5 11 | 0 | 0 | 0 | 0 | 0 | 0 | 0 | 0 | 0 | 0 | 14.1 | 241.4 | 0 | 0 | -160 | 255.5 | 95.5 | 0 | 0 | 95.5 | 0 | 35.3 | 0 | 0 | 0 | 24.4 | 420.1
7/5 12 | 0 | 0 | 0 | 0 | 0 | 0 | 0 | 0 | 0 | 0 | 14.5 | 207.8 | 0 | 0 | -160 | 222.3 | 62.3 | 0 | 0 | 62.3 | 0 | 35.3 | 0 | 0 | 0 | 34.5 | 495.7
7/5 13 | 0 | 0 | 0 | 0 | 0 | 0 | 0 | 0 | 0 | 0 | 6.1 | 49.3 | 0 | 0 | -2 | 55.3 | 53.3 | 0 | 0 | 53.3 | 0 | 35.3 | 0 | 0 | 0 | 42.9 | 349.7
7/5 14 | 0 | 0 | 0 | 0 | 0 | 0 | 0 | 0 | 0 | 0 | 14 | 200.3 | 0 | 0 | -160 | 214.3 | 54.3 | 0 | 0 | 54.3 | 0 | 35.3 | 0 | 0 | 0 | 31.5 | 450.7
7/5 15 | 0 | 0 | 0 | 0 | 0 | 0 | 0 | 0 | 0 | 0 | 49.2 | 191.6 | 0 | 0 | -158 | 240.8 | 82.8 | 0 | 0 | 82.8 | 0 | 35.3 | 0 | 0 | 0 | 80.3 | 312.4
7/5 16 | 0 | 0 | 0 | 0 | 0 | 0 | 0 | 0 | 0 | 0 | 48.4 | 149.2 | 0 | 0 | 0 | 197.6 | 197.6 | 0 | 0 | 197.6 | 0 | 35.3 | 0 | 0 | 0 | 81.1 | 249.8
7/5 17 | 0 | 0 | 0 | 0 | 0 | 0 | 0 | 0 | 0 | 0 | 164.4 | 161.3 | 0 | 0 | 0 | 325.7 | 325.7 | 0 | 0 | 325.7 | 0 | 35.3 | 0 | 0 | 0 | 17.6 | 17.2
7/5 18 | 0 | 0 | 0 | 0 | 0 | 0 | 0 | 0 | 0 | 0 | 126 | 283.5 | 26.7 | 0 | 0 | 436.2 | 436.2 | 0 | 0 | 436.2 | 0 | 35.3 | 0 | 0 | 0 | 0 | 0
7/5 19 | 0 | 0 | 0 | 0 | 0 | 0 | 0 | 0 | 0 | 0 | 105 | 168 | 195.5 | 0 | 36.1 | 504.6 | 504.6 | 0 | 0 | 504.6 | 0 | 35.3 | 0 | 0 | 0 | 0 | 0
7/5 20 | 0 | 0 | 0 | 0 | 0 | 0 | 0 | 0 | 0 | 0 | 115.5 | 63 | 195.5 | 0 | 119.5 | 493.6 | 493.6 | 0 | 0 | 493.6 | 0 | 35.3 | 0 | 0 | 0 | 0 | 0
7/5 21 | 0 | 0 | 0 | 0 | 0 | 0 | 0 | 0 | 0 | 0 | 101.5 | 0 | 201.3 | 0 | 160 | 462.8 | 462.8 | 0 | 0 | 462.8 | 0 | 35.3 | 0 | 0 | 0 | 0 | 0
7/5 22 | 0 | 0 | 0 | 0 | 0 | 0 | 0 | 0 | 0 | 0 | 42 | 0 | 195.5 | 0 | 157.5 | 395.1 | 395.1 | 0 | 0 | 395.1 | 0 | 35.3 | 0 | 0 | 0 | 0 | 0
7/5 23 | 0 | 0 | 0 | 0 | 0 | 0 | 0 | 0 | 0 | 0 | 35 | 0 | 195.5 | 0 | 65.7 | 296.2 | 296.2 | 0 | 0 | 296.2 | 0 | 35.3 | 0 | 0 | 0 | 0 | 0
7/6 0 | 0 | 0 | 0 | 0 | 0 | 0 | 0 | 0 | 0 | 0 | 31.5 | 0 | 170.7 | 0 | 0 | 202.2 | 202.2 | 0 | 0 | 202.2 | 0 | 35.3 | 0 | 0 | 0 | 0 | 0
7/6 1 | 0 | 0 | 0 | 0 | 0 | 0 | 0 | 0 | 0 | 0 | 42 | 0 | 111.2 | 0 | 0 | 153.2 | 153.2 | 0 | 0 | 153.2 | 0 | 35.3 | 0 | 0 | 0 | 0 | 0
7/6 2 | 0 | 0 | 0 | 0 | 0 | 0 | 0 | 0 | 0 | 0 | 66.5 | 0 | 60.5 | 0 | 0 | 127 | 127 | 0 | 0 | 127 | 0 | 35.3 | 0 | 0 | 0 | 0 | 0
7/6 3 | 0 | 0 | 0 | 0 | 0 | 0 | 0 | 0 | 0 | 0 | 59.5 | 0 | 41.8 | 0 | 0 | 101.3 | 101.3 | 0 | 0 | 101.3 | 0 | 35.3 | 0 | 0 | 0 | 0 | 0
7/6 4 | 0 | 0 | 0 | 0 | 0 | 0 | 0 | 0 | 0 | 0 | 35 | 0 | 65.7 | 0 | 0 | 100.7 | 100.7 | 0 | 0 | 100.7 | 0 | 35.3 | 0 | 0 | 0 | 0 | 0
7/6 5 | 0 | 0 | 0 | 0 | 0 | 0 | 0 | 0 | 0 | 0 | 21 | 0 | 99.6 | 0 | 0 | 120.6 | 120.6 | 0 | 0 | 120.6 | 0 | 35.3 | 0 | 0 | 0 | 0 | 0
7/6 6 | 0 | 0 | 0 | 0 | 0 | 0 | 0 | 0 | 0 | 0 | 24.5 | 0 | 196.8 | 0 | 0 | 221.3 | 221.3 | 0 | 0 | 221.3 | 0 | 35.3 | 0 | 0 | 0 | 0 | 0
7/6 7 | 0 | 0 | 0 | 0 | 0 | 0 | 0 | 0 | 0 | 0 | 10.5 | 52.5 | 215.6 | 0 | 0 | 278.6 | 278.6 | 0 | 0 | 278.6 | 0 | 35.3 | 0 | 0 | 0 | 0 | 0
7/6 8 | 0 | 0 | 0 | 0 | 0 | 0 | 0 | 0 | 0 | 0 | 17.5 | 52.5 | 217.3 | 0 | 0 | 287.3 | 287.3 | 0 | 0 | 287.3 | 0 | 35.3 | 0 | 0 | 0 | 0 | 0
7/6 9 | 0 | 0 | 0 | 0 | 0 | 0 | 0 | 0 | 0 | 0 | 16.8 | 201.3 | 0 | 0 | 0 | 218 | 218 | 0 | 0 | 218 | 0 | 35.3 | 0 | 0 | 0 | 4.2 | 50.7
7/6 10 | 0 | 0 | 0 | 0 | 0 | 0 | 0 | 0 | 0 | 0 | 6.4 | 154.5 | 0 | 0 | 0 | 160.9 | 160.9 | 0 | 0 | 160.9 | 0 | 35.3 | 0 | 0 | 0 | 14.6 | 349.5
7/6 11 | 0 | 0 | 0 | 0 | 0 | 0 | 0 | 0 | 0 | 0 | 7.6 | 184.3 | 0 | 0 | -96.4 | 191.8 | 95.4 | 0 | 0 | 95.4 | 0 | 35.3 | 0 | 0 | 0 | 20.4 | 498.2
7/6 12 | 0 | 0 | 0 | 0 | 0 | 0 | 0 | 0 | 0 | 0 | 5.6 | 216.7 | 0 | 0 | -160 | 222.2 | 62.2 | 0 | 0 | 62.2 | 0 | 35.3 | 0 | 0 | 0 | 15.4 | 602.3
7/6 13 | 0 | 0 | 0 | 0 | 0 | 0 | 0 | 0 | 0 | 0 | 3.4 | 209.9 | 0 | 0 | -160 | 213.3 | 53.3 | 0 | 0 | 53.3 | 0 | 35.3 | 0 | 0 | 0 | 10.6 | 651.1
7/6 14 | 0 | 0 | 0 | 0 | 0 | 0 | 0 | 0 | 0 | 0 | 4.1 | 210.2 | 0 | 0 | -160 | 214.3 | 54.3 | 0 | 0 | 54.3 | 0 | 35.3 | 0 | 0 | 0 | 9.9 | 514.3
7/6 15 | 0 | 0 | 0 | 0 | 0 | 0 | 0 | 0 | 0 | 0 | 3.1 | 143.3 | 0 | 0 | -63.6 | 146.4 | 82.8 | 0 | 0 | 82.8 | 0 | 35.3 | 0 | 0 | 0 | 10.9 | 507.7
7/6 16 | 0 | 0 | 0 | 0 | 0 | 0 | 0 | 0 | 0 | 0 | 6.9 | 190.7 | 0 | 0 | 0 | 197.6 | 197.6 | 0 | 0 | 197.6 | 0 | 35.3 | 0 | 0 | 0 | 14.1 | 386.8
7/6 17 | 0 | 0 | 0 | 0 | 0 | 0 | 0 | 0 | 0 | 0 | 30.7 | 294.9 | 0 | 0 | 0 | 325.6 | 325.6 | 0 | 0 | 325.6 | 0 | 35.3 | 0 | 0 | 0 | 4.3 | 41.1
7/6 18 | 0 | 0 | 0 | 0 | 0 | 0 | 0 | 0 | 0 | 0 | 70 | 325.5 | 40.7 | 0 | 0 | 436.2 | 436.2 | 0 | 0 | 436.2 | 0 | 35.3 | 0 | 0 | 0 | 0 | 0
7/6 19 | 0 | 0 | 0 | 0 | 0 | 0 | 0 | 0 | 0 | 0 | 49 | 147 | 217.9 | 0 | 90.7 | 504.6 | 504.6 | 0 | 0 | 504.6 | 0 | 35.3 | 0 | 0 | 0 | 0 | 0
7/6 20 | 0 | 0 | 0 | 0 | 0 | 0 | 0 | 0 | 0 | 0 | 73.5 | 42 | 218.1 | 0 | 160 | 493.6 | 493.6 | 0 | 0 | 493.6 | 0 | 35.3 | 0 | 0 | 0 | 0 | 0
7/6 21 | 0 | 0 | 0 | 0 | 0 | 0 | 0 | 0 | 0 | 0 | 94.5 | 0 | 217.9 | 0 | 150.4 | 462.8 | 462.8 | 0 | 0 | 462.8 | 0 | 35.3 | 0 | 0 | 0 | 0 | 0
7/6 22 | 0 | 0 | 0 | 0 | 0 | 0 | 0 | 0 | 0 | 0 | 52.5 | 0 | 217.9 | 0 | 124.6 | 395.1 | 395.1 | 0 | 0 | 395.1 | 0 | 35.3 | 0 | 0 | 0 | 0 | 0
7/6 23 | 0 | 0 | 0 | 0 | 0 | 0 | 0 | 0 | 0 | 0 | 28 | 0 | 217.9 | 0 | 50.3 | 296.2 | 296.2 | 0 | 0 | 296.2 | 0 | 35.3 | 0 | 0 | 0 | 0 | 0
7/7 0 | 0 | 0 | 0 | 0 | 0 | 0 | 0 | 0 | 0 | 0 | 59.5 | 0 | 142.7 | 0 | 0 | 202.2 | 202.2 | 0 | 0 | 202.2 | 0 | 35.3 | 0 | 0 | 0 | 0 | 0
7/7 1 | 0 | 0 | 0 | 0 | 0 | 0 | 0 | 0 | 0 | 0 | 77 | 0 | 76.1 | 0 | 0 | 153.1 | 153.1 | 0 | 0 | 153.1 | 0 | 35.3 | 0 | 0 | 0 | 0 | 0
7/7 2 | 0 | 0 | 0 | 0 | 0 | 0 | 0 | 0 | 0 | 0 | 98 | 0 | 29 | 0 | 0 | 127 | 127 | 0 | 0 | 127 | 0 | 35.3 | 0 | 0 | 0 | 0 | 0
7/7 3 | 0 | 0 | 0 | 0 | 0 | 0 | 0 | 0 | 0 | 0 | 101.2 | 0 | 0 | 0 | 0 | 101.2 | 101.2 | 0 | 0 | 101.2 | 0 | 35.3 | 0 | 0 | 0 | 0.3 | 0
7/7 4 | 0 | 0 | 0 | 0 | 0 | 0 | 0 | 0 | 0 | 0 | 38.5 | 0 | 62.2 | 0 | 0 | 100.7 | 100.7 | 0 | 0 | 100.7 | 0 | 35.3 | 0 | 0 | 0 | 0 | 0
7/7 5 | 0 | 0 | 0 | 0 | 0 | 0 | 0 | 0 | 0 | 0 | 94.5 | 0 | 26 | 0 | 0 | 120.5 | 120.5 | 0 | 0 | 120.5 | 0 | 35.3 | 0 | 0 | 0 | 0 | 0
7/7 6 | 0 | 0 | 0 | 0 | 0 | 0 | 0 | 0 | 0 | 0 | 129.5 | 0 | 91.8 | 0 | 0 | 221.3 | 221.3 | 0 | 0 | 221.3 | 0 | 35.3 | 0 | 0 | 0 | 0 | 0
7/7 7 | 0 | 0 | 0 | 0 | 0 | 0 | 0 | 0 | 0 | 0 | 129.5 | 52.5 | 96.5 | 0 | 0 | 278.5 | 278.5 | 0 | 0 | 278.5 | 0 | 35.3 | 0 | 0 | 0 | 0 | 0
7/7 8 | 0 | 0 | 0 | 0 | 0 | 0 | 0 | 0 | 0 | 0 | 66.5 | 94.5 | 126.3 | 0 | 0 | 287.3 | 287.3 | 0 | 0 | 287.3 | 0 | 35.3 | 0 | 0 | 0 | 0 | 0
7/7 9 | 0 | 0 | 0 | 0 | 0 | 0 | 0 | 0 | 0 | 0 | 89.2 | 128.8 | 0 | 0 | 0 | 218 | 218 | 0 | 0 | 218 | 0 | 35.3 | 0 | 0 | 0 | 5.3 | 7.7
7/7 10 | 0 | 0 | 0 | 0 | 0 | 0 | 0 | 0 | 0 | 0 | 78.7 | 82.1 | 0 | 0 | 0 | 160.9 | 160.9 | 0 | 0 | 160.9 | 0 | 35.3 | 0 | 0 | 0 | 1.8 | 1.9
7/7 11 | 0 | 0 | 0 | 0 | 0 | 0 | 0 | 0 | 0 | 0 | 26.6 | 68.8 | 0 | 0 | 0 | 95.4 | 95.4 | 0 | 0 | 95.4 | 0 | 35.3 | 0 | 0 | 0 | 99.4 | 256.7
7/7 12 | 0 | 0 | 0 | 0 | 0 | 0 | 0 | 0 | 0 | 0 | 19.4 | 47.1 | 0 | 0 | -4.3 | 66.5 | 62.2 | 0 | 0 | 62.2 | 0 | 35.3 | 0 | 0 | 0 | 145.1 | 351.9
7/7 13 | 0 | 0 | 0 | 0 | 0 | 0 | 0 | 0 | 0 | 0 | 42.5 | 170.8 | 0 | 0 | -160 | 213.3 | 53.3 | 0 | 0 | 53.3 | 0 | 35.3 | 0 | 0 | 0 | 174.5 | 700.7
7/7 14 | 0 | 0 | 0 | 0 | 0 | 0 | 0 | 0 | 0 | 0 | 72.8 | 137.2 | 0 | 0 | -155.7 | 209.9 | 54.2 | 0 | 0 | 54.2 | 0 | 35.3 | 0 | 0 | 0 | 172.2 | 324.8
7/7 15 | 0 | 0 | 0 | 0 | 0 | 0 | 0 | 0 | 0 | 0 | 62 | 180.8 | 0 | 0 | -160 | 242.8 | 82.8 | 0 | 0 | 82.8 | 0 | 35.3 | 0 | 0 | 0 | 190 | 554.2
7/7 16 | 0 | 0 | 0 | 0 | 0 | 0 | 0 | 0 | 0 | 0 | 79.3 | 278.3 | 0 | 0 | -160 | 357.6 | 197.6 | 0 | 0 | 197.6 | 0 | 35.3 | 0 | 0 | 0 | 127.2 | 446.2
7/7 17 | 0 | 0 | 0 | 0 | 0 | 0 | 0 | 0 | 0 | 0 | 94.5 | 231.1 | 0 | 0 | 0 | 325.6 | 325.6 | 0 | 0 | 325.6 | 0 | 35.3 | 0 | 0 | 0 | 133 | 325.4
7/7 18 | 0 | 0 | 0 | 0 | 0 | 0 | 0 | 0 | 0 | 0 | 155.2 | 281 | 0 | 0 | 0 | 436.2 | 436.2 | 0 | 0 | 436.2 | 0 | 35.3 | 0 | 0 | 0 | 47.8 | 86.5
7/7 19 | 0 | 0 | 0 | 0 | 0 | 0 | 0 | 0 | 0 | 0 | 108.5 | 168 | 154.6 | 0 | 73.5 | 504.6 | 504.6 | 0 | 0 | 504.6 | 0 | 35.3 | 0 | 0 | 0 | 0 | 0
7/7 20 | 0 | 0 | 0 | 0 | 0 | 0 | 0 | 0 | 0 | 0 | 98 | 73.5 | 162 | 0 | 160 | 493.5 | 493.5 | 0 | 0 | 493.5 | 0 | 35.3 | 0 | 0 | 0 | 0 | 0
7/7 21 | 0 | 0 | 0 | 0 | 0 | 0 | 0 | 0 | 0 | 0 | 136.5 | 0 | 166.3 | 0 | 160 | 462.8 | 462.8 | 0 | 0 | 462.8 | 0 | 35.3 | 0 | 0 | 0 | 0 | 0
7/7 22 | 0 | 0 | 0 | 0 | 0 | 0 | 0 | 0 | 0 | 0 | 126 | 0 | 154.6 | 0 | 114.4 | 395 | 395 | 0 | 0 | 395 | 0 | 35.3 | 0 | 0 | 0 | 0 | 0
7/7 23 | 0 | 0 | 0 | 0 | 0 | 0 | 0 | 0 | 0 | 0 | 73.5 | 0 | 154.6 | 0 | 68.1 | 296.2 | 296.2 | 0 | 0 | 296.2 | 0 | 35.3 | 0 | 0 | 0 | 0 | 0
7/8 0 | 0 | 0 | 0 | 0 | 0 | 0 | 0 | 0 | 0 | 0 | 49 | 0 | 153.2 | 0 | 0 | 202.2 | 202.2 | 0 | 0 | 202.2 | 0 | 35.3 | 0 | 0 | 0 | 0 | 0
7/8 1 | 0 | 0 | 0 | 0 | 0 | 0 | 0 | 0 | 0 | 0 | 35 | 0 | 118.2 | 0 | 0 | 153.2 | 153.2 | 0 | 0 | 153.2 | 0 | 35.3 | 0 | 0 | 0 | 0 | 0
7/8 2 | 0 | 0 | 0 | 0 | 0 | 0 | 0 | 0 | 0 | 0 | 21 | 0 | 106 | 0 | 0 | 127 | 127 | 0 | 0 | 127 | 0 | 35.3 | 0 | 0 | 0 | 0 | 0
7/8 3 | 0 | 0 | 0 | 0 | 0 | 0 | 0 | 0 | 0 | 0 | 21 | 0 | 80.3 | 0 | 0 | 101.3 | 101.3 | 0 | 0 | 101.3 | 0 | 35.3 | 0 | 0 | 0 | 0 | 0
7/8 4 | 0 | 0 | 0 | 0 | 0 | 0 | 0 | 0 | 0 | 0 | 28 | 0 | 72.7 | 0 | 0 | 100.7 | 100.7 | 0 | 0 | 100.7 | 0 | 35.3 | 0 | 0 | 0 | 0 | 0
7/8 5 | 0 | 0 | 0 | 0 | 0 | 0 | 0 | 0 | 0 | 0 | 17.5 | 0 | 103.1 | 0 | 0 | 120.6 | 120.6 | 0 | 0 | 120.6 | 0 | 35.3 | 0 | 0 | 0 | 0 | 0
7/8 6 | 0 | 0 | 0 | 0 | 0 | 0 | 0 | 0 | 0 | 0 | 10.5 | 0 | 166.6 | 0 | 44.3 | 221.4 | 221.4 | 0 | 0 | 221.4 | 0 | 35.3 | 0 | 0 | 0 | 0 | 0
7/8 7 | 0 | 0 | 0 | 0 | 0 | 0 | 0 | 0 | 0 | 0 | 17.5 | 63 | 166.6 | 0 | 31.5 | 278.6 | 278.6 | 0 | 0 | 278.6 | 0 | 35.3 | 0 | 0 | 0 | 0 | 0
7/8 8 | 0 | 0 | 0 | 0 | 0 | 0 | 0 | 0 | 0 | 0 | 28 | 42 | 166.6 | 0 | 50.8 | 287.3 | 287.3 | 0 | 0 | 287.3 | 0 | 35.3 | 0 | 0 | 0 | 0 | 0
7/8 9 | 0 | 0 | 0 | 0 | 0 | 0 | 0 | 0 | 0 | 0 | 10.3 | 207.8 | 0 | 0 | 0 | 218 | 218 | 0 | 0 | 218 | 0 | 35.3 | 0 | 0 | 0 | 3.7 | 75.7
7/8 10 | 0 | 0 | 0 | 0 | 0 | 0 | 0 | 0 | 0 | 0 | 2.2 | 158.7 | 0 | 0 | 0 | 160.9 | 160.9 | 0 | 0 | 160.9 | 0 | 35.3 | 0 | 0 | 0 | 4.8 | 355.8
7/8 11 | 0 | 0 | 0 | 0 | 0 | 0 | 0 | 0 | 0 | 0 | 1.1 | 215.3 | 0 | 0 | -120.9 | 216.4 | 95.5 | 0 | 0 | 95.5 | 0 | 35.3 | 0 | 0 | 0 | 2.4 | 456.7
7/8 12 | 0 | 0 | 0 | 0 | 0 | 0 | 0 | 0 | 0 | 0 | 2 | 220.3 | 0 | 0 | -160 | 222.2 | 62.2 | 0 | 0 | 62.2 | 0 | 35.3 | 0 | 0 | 0 | 5 | 567.2
7/8 13 | 0 | 0 | 0 | 0 | 0 | 0 | 0 | 0 | 0 | 0 | 1.7 | 211.6 | 0 | 0 | -160 | 213.3 | 53.3 | 0 | 0 | 53.3 | 0 | 35.3 | 0 | 0 | 0 | 5.3 | 649.4
7/8 14 | 0 | 0 | 0 | 0 | 0 | 0 | 0 | 0 | 0 | 0 | 2.7 | 211.6 | 0 | 0 | -160 | 214.3 | 54.3 | 0 | 0 | 54.3 | 0 | 35.3 | 0 | 0 | 0 | 7.8 | 607.4
7/8 15 | 0 | 0 | 0 | 0 | 0 | 0 | 0 | 0 | 0 | 0 | 11.7 | 110.1 | 0 | 0 | -39.1 | 121.9 | 82.8 | 0 | 0 | 82.8 | 0 | 35.3 | 0 | 0 | 0 | 44.3 | 414.9
7/8 16 | 0 | 0 | 0 | 0 | 0 | 0 | 0 | 0 | 0 | 0 | 92 | 105.6 | 0 | 0 | 0 | 197.6 | 197.6 | 0 | 0 | 197.6 | 0 | 35.3 | 0 | 0 | 0 | 27 | 30.9
7/8 17 | 0 | 0 | 0 | 0 | 0 | 0 | 0 | 0 | 0 | 0 | 75.1 | 250.5 | 0 | 0 | 0 | 325.6 | 325.6 | 0 | 0 | 325.6 | 0 | 35.3 | 0 | 0 | 0 | 19.4 | 64.5
7/8 18 | 0 | 0 | 0 | 0 | 0 | 0 | 0 | 0 | 0 | 0 | 120.7 | 315.6 | 0 | 0 | 0 | 436.2 | 436.2 | 0 | 0 | 436.2 | 0 | 35.3 | 0 | 0 | 0 | 15.8 | 41.4
7/8 19 | 0 | 0 | 0 | 0 | 0 | 0 | 0 | 0 | 0 | 0 | 178.5 | 168 | 158.1 | 0 | 0 | 504.6 | 504.6 | 0 | 0 | 504.6 | 0 | 35.3 | 0 | 0 | 0 | 0 | 0
7/8 20 | 0 | 0 | 0 | 0 | 0 | 0 | 0 | 0 | 0 | 0 | 175 | 63 | 166.6 | 0 | 89 | 493.6 | 493.6 | 0 | 0 | 493.6 | 0 | 35.3 | 0 | 0 | 0 | 0 | 0
7/8 21 | 0 | 0 | 0 | 0 | 0 | 0 | 0 | 0 | 0 | 0 | 136.5 | 0 | 166.6 | 0 | 159.8 | 462.8 | 462.8 | 0 | 0 | 462.8 | 0 | 35.3 | 0 | 0 | 0 | 0 | 0
7/8 22 | 0 | 0 | 0 | 0 | 0 | 0 | 0 | 0 | 0 | 0 | 94.5 | 0 | 166.6 | 0 | 134 | 395.1 | 395.1 | 0 | 0 | 395.1 | 0 | 35.3 | 0 | 0 | 0 | 0 | 0
7/8 23 | 0 | 0 | 0 | 0 | 0 | 0 | 0 | 0 | 0 | 0 | 63 | 0 | 166.6 | 0 | 66.6 | 296.2 | 296.2 | 0 | 0 | 296.2 | 0 | 35.3 | 0 | 0 | 0 | 0 | 0
7/9 0 | 0 | 0 | 0 | 0 | 0 | 0 | 0 | 0 | 0 | 0 | 56 | 0 | 146.2 | 0 | 0 | 202.2 | 202.2 | 0 | 0 | 202.2 | 0 | 35.3 | 0 | 0 | 0 | 0 | 0
7/9 1 | 0 | 0 | 0 | 0 | 0 | 0 | 0 | 0 | 0 | 0 | 42 | 0 | 111.2 | 0 | 0 | 153.2 | 153.2 | 0 | 0 | 153.2 | 0 | 35.3 | 0 | 0 | 0 | 0 | 0
7/9 2 | 0 | 0 | 0 | 0 | 0 | 0 | 0 | 0 | 0 | 0 | 24.5 | 0 | 102.6 | 0 | 0 | 127.1 | 127.1 | 0 | 0 | 127.1 | 0 | 35.3 | 0 | 0 | 0 | 0 | 0
7/9 3 | 0 | 0 | 0 | 0 | 0 | 0 | 0 | 0 | 0 | 0 | 24.5 | 0 | 76.8 | 0 | 0 | 101.3 | 101.3 | 0 | 0 | 101.3 | 0 | 35.3 | 0 | 0 | 0 | 0 | 0
7/9 4 | 0 | 0 | 0 | 0 | 0 | 0 | 0 | 0 | 0 | 0 | 14 | 0 | 86.8 | 0 | 0 | 100.8 | 100.8 | 0 | 0 | 100.8 | 0 | 35.3 | 0 | 0 | 0 | 0 | 0
7/9 5 | 0 | 0 | 0 | 0 | 0 | 0 | 0 | 0 | 0 | 0 | 14 | 0 | 106.6 | 0 | 0 | 120.6 | 120.6 | 0 | 0 | 120.6 | 0 | 35.3 | 0 | 0 | 0 | 0 | 0
7/9 6 | 0 | 0 | 0 | 0 | 0 | 0 | 0 | 0 | 0 | 0 | 10.5 | 0 | 183.3 | 0 | 27.6 | 221.4 | 221.4 | 0 | 0 | 221.4 | 0 | 35.3 | 0 | 0 | 0 | 0 | 0
7/9 7 | 0 | 0 | 0 | 0 | 0 | 0 | 0 | 0 | 0 | 0 | 14 | 73.5 | 183.3 | 0 | 7.8 | 278.6 | 278.6 | 0 | 0 | 278.6 | 0 | 35.3 | 0 | 0 | 0 | 0 | 0
7/9 8 | 0 | 0 | 0 | 0 | 0 | 0 | 0 | 0 | 0 | 0 | 14 | 42 | 183.3 | 0 | 48 | 287.4 | 287.4 | 0 | 0 | 287.4 | 0 | 35.3 | 0 | 0 | 0 | 0 | 0
7/9 9 | 0 | 0 | 0 | 0 | 0 | 0 | 0 | 0 | 0 | 0 | 5.5 | 212.6 | 0 | 0 | 0 | 218.1 | 218.1 | 0 | 0 | 218.1 | 0 | 35.3 | 0 | 0 | 0 | 1.5 | 60.4
7/9 10 | 0 | 0 | 0 | 0 | 0 | 0 | 0 | 0 | 0 | 0 | 2.3 | 158.7 | 0 | 0 | 0 | 160.9 | 160.9 | 0 | 0 | 160.9 | 0 | 35.3 | 0 | 0 | 0 | 4.7 | 334.8
7/9 11 | 0 | 0 | 0 | 0 | 0 | 0 | 0 | 0 | 0 | 0 | 2 | 97.4 | 0 | 0 | -3.9 | 99.4 | 95.5 | 0 | 0 | 95.5 | 0 | 35.3 | 0 | 0 | 0 | 12 | 585.1
7/9 12 | 0 | 0 | 0 | 0 | 0 | 0 | 0 | 0 | 0 | 0 | 4.7 | 213.7 | 0 | 0 | -156.1 | 218.4 | 62.3 | 0 | 0 | 62.3 | 0 | 35.3 | 0 | 0 | 0 | 12.8 | 584.3
7/9 13 | 0 | 0 | 0 | 0 | 0 | 0 | 0 | 0 | 0 | 0 | 5.1 | 208.2 | 0 | 0 | -160 | 213.3 | 53.3 | 0 | 0 | 53.3 | 0 | 35.3 | 0 | 0 | 0 | 15.9 | 642.3
7/9 14 | 0 | 0 | 0 | 0 | 0 | 0 | 0 | 0 | 0 | 0 | 5.7 | 208.6 | 0 | 0 | -160 | 214.3 | 54.3 | 0 | 0 | 54.3 | 0 | 35.3 | 0 | 0 | 0 | 18.8 | 683.9
7/9 15 | 0 | 0 | 0 | 0 | 0 | 0 | 0 | 0 | 0 | 0 | 7.8 | 235 | 0 | 0 | -160 | 242.8 | 82.8 | 0 | 0 | 82.8 | 0 | 35.3 | 0 | 0 | 0 | 20.2 | 605
7/9 16 | 0 | 0 | 0 | 0 | 0 | 0 | 0 | 0 | 0 | 0 | 5.6 | 192.1 | 0 | 0 | 0 | 197.6 | 197.6 | 0 | 0 | 197.6 | 0 | 35.3 | 0 | 0 | 0 | 15.4 | 532.4
7/9 17 | 0 | 0 | 0 | 0 | 0 | 0 | 0 | 0 | 0 | 0 | 15.9 | 309.8 | 0 | 0 | 0 | 325.7 | 325.7 | 0 | 0 | 325.7 | 0 | 35.3 | 0 | 0 | 0 | 12.1 | 236.2
7/9 18 | 0 | 0 | 0 | 0 | 0 | 0 | 0 | 0 | 0 | 0 | 35 | 367.5 | 33.7 | 0 | 0 | 436.2 | 436.2 | 0 | 0 | 436.2 | 0 | 35.3 | 0 | 0 | 0 | 0 | 0
7/9 19 | 0 | 0 | 0 | 0 | 0 | 0 | 0 | 0 | 0 | 0 | 38.5 | 178.5 | 183.3 | 0 | 104.3 | 504.6 | 504.6 | 0 | 0 | 504.6 | 0 | 35.3 | 0 | 0 | 0 | 0 | 0
7/9 20 | 0 | 0 | 0 | 0 | 0 | 0 | 0 | 0 | 0 | 0 | 73.5 | 73.5 | 186.6 | 0 | 160 | 493.6 | 493.6 | 0 | 0 | 493.6 | 0 | 35.3 | 0 | 0 | 0 | 0 | 0
7/9 21 | 0 | 0 | 0 | 0 | 0 | 0 | 0 | 0 | 0 | 0 | 119 | 0 | 183.8 | 0 | 160 | 462.8 | 462.8 | 0 | 0 | 462.8 | 0 | 35.3 | 0 | 0 | 0 | 0 | 0
7/9 22 | 0 | 0 | 0 | 0 | 0 | 0 | 0 | 0 | 0 | 0 | 143.5 | 0 | 183.3 | 0 | 68.3 | 395.1 | 395.1 | 0 | 0 | 395.1 | 0 | 35.3 | 0 | 0 | 0 | 0 | 0
7/9 23 | 0 | 0 | 0 | 0 | 0 | 0 | 0 | 0 | 0 | 0 | 136.5 | 0 | 159.7 | 0 | 0 | 296.2 | 296.2 | 0 | 0 | 296.2 | 0 | 35.3 | 0 | 0 | 0 | 0 | 0
7/10 0 | 0 | 0 | 0 | 0 | 0 | 0 | 0 | 0 | 0 | 0 | 115.5 | 0 | 86.7 | 0 | 0 | 202.2 | 202.2 | 0 | 0 | 202.2 | 0 | 35.3 | 0 | 0 | 0 | 0 | 0
7/10 1 | 0 | 0 | 0 | 0 | 0 | 0 | 0 | 0 | 0 | 0 | 112 | 0 | 41.2 | 0 | 0 | 153.2 | 153.2 | 0 | 0 | 153.2 | 0 | 35.3 | 0 | 0 | 0 | 0 | 0
7/10 2 | 0 | 0 | 0 | 0 | 0 | 0 | 0 | 0 | 0 | 0 | 77 | 0 | 50.1 | 0 | 0 | 127.1 | 127.1 | 0 | 0 | 127.1 | 0 | 35.3 | 0 | 0 | 0 | 0 | 0
7/10 3 | 0 | 0 | 0 | 0 | 0 | 0 | 0 | 0 | 0 | 0 | 49 | 0 | 52.3 | 0 | 0 | 101.3 | 101.3 | 0 | 0 | 101.3 | 0 | 35.3 | 0 | 0 | 0 | 0 | 0
7/10 4 | 0 | 0 | 0 | 0 | 0 | 0 | 0 | 0 | 0 | 0 | 42 | 0 | 58.8 | 0 | 0 | 100.8 | 100.8 | 0 | 0 | 100.8 | 0 | 35.3 | 0 | 0 | 0 | 0 | 0
7/10 5 | 0 | 0 | 0 | 0 | 0 | 0 | 0 | 0 | 0 | 0 | 56 | 0 | 64.6 | 0 | 0 | 120.6 | 120.6 | 0 | 0 | 120.6 | 0 | 35.3 | 0 | 0 | 0 | 0 | 0
7/10 6 | 0 | 0 | 0 | 0 | 0 | 0 | 0 | 0 | 0 | 0 | 59.5 | 0 | 142.8 | 0 | 19.1 | 221.4 | 221.4 | 0 | 0 | 221.4 | 0 | 35.3 | 0 | 0 | 0 | 0 | 0
7/10 7 | 0 | 0 | 0 | 0 | 0 | 0 | 0 | 0 | 0 | 0 | 73.5 | 63 | 142.1 | 0 | 0 | 278.6 | 278.6 | 0 | 0 | 278.6 | 0 | 35.3 | 0 | 0 | 0 | 0 | 0
7/10 8 | 0 | 0 | 0 | 0 | 0 | 0 | 0 | 0 | 0 | 0 | 59.5 | 42 | 142.8 | 0 | 43.1 | 287.4 | 287.4 | 0 | 0 | 287.4 | 0 | 35.3 | 0 | 0 | 0 | 0 | 0
7/10 9 | 0 | 0 | 0 | 0 | 0 | 0 | 0 | 0 | 0 | 0 | 27 | 191.1 | 0 | 0 | 0 | 218.1 | 218.1 | 0 | 0 | 218.1 | 0 | 35.3 | 0 | 0 | 0 | 11.5 | 81.9
7/10 10 | 0 | 0 | 0 | 0 | 0 | 0 | 0 | 0 | 0 | 0 | 13.1 | 147.9 | 0 | 0 | 0 | 160.9 | 160.9 | 0 | 0 | 160.9 | 0 | 35.3 | 0 | 0 | 0 | 32.4 | 366.6
7/10 11 | 0 | 0 | 0 | 0 | 0 | 0 | 0 | 0 | 0 | 0 | 4.7 | 99.7 | 0 | 0 | -8.9 | 104.4 | 95.5 | 0 | 0 | 95.5 | 0 | 35.3 | 0 | 0 | 0 | 26.8 | 572.3
7/10 12 | 0 | 0 | 0 | 0 | 0 | 0 | 0 | 0 | 0 | 0 | 5.6 | 216.7 | 0 | 0 | -160 | 222.3 | 62.3 | 0 | 0 | 62.3 | 0 | 35.3 | 0 | 0 | 0 | 15.4 | 602.3
7/10 13 | 0 | 0 | 0 | 0 | 0 | 0 | 0 | 0 | 0 | 0 | 4.2 | 209.2 | 0 | 0 | -160 | 213.3 | 53.3 | 0 | 0 | 53.3 | 0 | 35.3 | 0 | 0 | 0 | 13.3 | 672.8
7/10 14 | 0 | 0 | 0 | 0 | 0 | 0 | 0 | 0 | 0 | 0 | 2.5 | 211.8 | 0 | 0 | -160 | 214.3 | 54.3 | 0 | 0 | 54.3 | 0 | 35.3 | 0 | 0 | 0 | 8 | 691.2
7/10 15 | 0 | 0 | 0 | 0 | 0 | 0 | 0 | 0 | 0 | 0 | 3.9 | 230 | 0 | 0 | -151.1 | 233.9 | 82.8 | 0 | 0 | 82.8 | 0 | 35.3 | 0 | 0 | 0 | 10.1 | 589
7/10 16 | 0 | 0 | 0 | 0 | 0 | 0 | 0 | 0 | 0 | 0 | 4.2 | 193.5 | 0 | 0 | 0 | 197.6 | 197.6 | 0 | 0 | 197.6 | 0 | 35.3 | 0 | 0 | 0 | 9.8 | 457.5
7/10 17 | 0 | 0 | 0 | 0 | 0 | 0 | 0 | 0 | 0 | 0 | 10.1 | 315.6 | 0 | 0 | 0 | 325.7 | 325.7 | 0 | 0 | 325.7 | 0 | 35.3 | 0 | 0 | 0 | 7.4 | 230.4
7/10 18 | 0 | 0 | 0 | 0 | 0 | 0 | 0 | 0 | 0 | 0 | 69.8 | 366.4 | 0 | 0 | 0 | 436.2 | 436.2 | 0 | 0 | 436.2 | 0 | 35.3 | 0 | 0 | 0 | 0.2 | 1.1
7/10 19 | 0 | 0 | 0 | 0 | 0 | 0 | 0 | 0 | 0 | 0 | 77 | 178.5 | 142.8 | 0 | 106.4 | 504.7 | 504.7 | 0 | 0 | 504.7 | 0 | 35.3 | 0 | 0 | 0 | 0 | 0
7/10 20 | 0 | 0 | 0 | 0 | 0 | 0 | 0 | 0 | 0 | 0 | 105 | 63 | 165.6 | 0 | 160 | 493.6 | 493.6 | 0 | 0 | 493.6 | 0 | 35.3 | 0 | 0 | 0 | 0 | 0
7/10 21 | 0 | 0 | 0 | 0 | 0 | 0 | 0 | 0 | 0 | 0 | 150.5 | 0 | 152.4 | 0 | 160 | 462.9 | 462.9 | 0 | 0 | 462.9 | 0 | 35.3 | 0 | 0 | 0 | 0 | 0
7/10 22 | 0 | 0 | 0 | 0 | 0 | 0 | 0 | 0 | 0 | 0 | 168 | 0 | 142.8 | 0 | 84.4 | 395.1 | 395.1 | 0 | 0 | 395.1 | 0 | 35.3 | 0 | 0 | 0 | 0 | 0
7/10 23 | 0 | 0 | 0 | 0 | 0 | 0 | 0 | 0 | 0 | 0 | 150.5 | 0 | 142.8 | 0 | 3 | 296.2 | 296.2 | 0 | 0 | 296.2 | 0 | 35.3 | 0 | 0 | 0 | 0 | 0
7/11 0 | 0 | 0 | 0 | 0 | 0 | 0 | 0 | 0 | 0 | 0 | 157.5 | 0 | 44.8 | 0 | 0 | 202.3 | 202.3 | 0 | 0 | 202.3 | 0 | 35.3 | 0 | 0 | 0 | 0 | 0
7/11 1 | 0 | 0 | 0 | 0 | 0 | 0 | 0 | 0 | 0 | 0 | 153.2 | 0 | 0 | 0 | 0 | 153.2 | 153.2 | 0 | 0 | 153.2 | 0 | 35.3 | 0 | 0 | 0 | 46.3 | 0
7/11 2 | 0 | 0 | 0 | 0 | 0 | 0 | 0 | 0 | 0 | 0 | 127.1 | 0 | 0 | 0 | 0 | 127.1 | 127.1 | 0 | 0 | 127.1 | 0 | 35.3 | 0 | 0 | 0 | 61.9 | 0
7/11 3 | 0 | 0 | 0 | 0 | 0 | 0 | 0 | 0 | 0 | 0 | 101.3 | 0 | 0 | 0 | 0 | 101.3 | 101.3 | 0 | 0 | 101.3 | 0 | 35.3 | 0 | 0 | 0 | 115.7 | 0
7/11 4 | 0 | 0 | 0 | 0 | 0 | 0 | 0 | 0 | 0 | 0 | 100.8 | 0 | 0 | 0 | 0 | 100.8 | 100.8 | 0 | 0 | 100.8 | 0 | 35.3 | 0 | 0 | 0 | 67.2 | 0
7/11 5 | 0 | 0 | 0 | 0 | 0 | 0 | 0 | 0 | 0 | 0 | 120.6 | 0 | 0 | 0 | 0 | 120.6 | 120.6 | 0 | 0 | 120.6 | 0 | 35.3 | 0 | 0 | 0 | 50.9 | 0
7/11 6 | 0 | 0 | 0 | 0 | 0 | 0 | 0 | 0 | 0 | 0 | 133 | 0 | 63.3 | 0 | 25.1 | 221.4 | 221.4 | 0 | 0 | 221.4 | 0 | 35.3 | 0 | 0 | 0 | 0 | 0
7/11 7 | 0 | 0 | 0 | 0 | 0 | 0 | 0 | 0 | 0 | 0 | 171.5 | 31.5 | 63.3 | 0 | 12.3 | 278.6 | 278.6 | 0 | 0 | 278.6 | 0 | 35.3 | 0 | 0 | 0 | 0 | 0
7/11 8 | 0 | 0 | 0 | 0 | 0 | 0 | 0 | 0 | 0 | 0 | 129.5 | 94.5 | 63.3 | 0 | 0.1 | 287.4 | 287.4 | 0 | 0 | 287.4 | 0 | 35.3 | 0 | 0 | 0 | 0 | 0
7/11 9 | 0 | 0 | 0 | 0 | 0 | 0 | 0 | 0 | 0 | 0 | 81.8 | 136.3 | 0 | 0 | 0 | 218.1 | 218.1 | 0 | 0 | 218.1 | 0 | 35.3 | 0 | 0 | 0 | 44.2 | 73.7
7/11 10 | 0 | 0 | 0 | 0 | 0 | 0 | 0 | 0 | 0 | 0 | 55.2 | 105.7 | 0 | 0 | 0 | 161 | 161 | 0 | 0 | 161 | 0 | 35.3 | 0 | 0 | 0 | 109.3 | 209.3
7/11 11 | 0 | 0 | 0 | 0 | 0 | 0 | 0 | 0 | 0 | 0 | 24.9 | 70.7 | 0 | 0 | 0 | 95.5 | 95.5 | 0 | 0 | 95.5 | 0 | 35.3 | 0 | 0 | 0 | 108.1 | 307.3
7/11 12 | 0 | 0 | 0 | 0 | 0 | 0 | 0 | 0 | 0 | 0 | 35 | 187.3 | 0 | 0 | -160 | 222.3 | 62.3 | 0 | 0 | 62.3 | 0 | 35.3 | 0 | 0 | 0 | 126 | 673.7
7/11 13 | 0 | 0 | 0 | 0 | 0 | 0 | 0 | 0 | 0 | 0 | 30.8 | 182.6 | 0 | 0 | -160 | 213.4 | 53.4 | 0 | 0 | 53.4 | 0 | 35.3 | 0 | 0 | 0 | 116.2 | 688.9
7/11 14 | 0 | 0 | 0 | 0 | 0 | 0 | 0 | 0 | 0 | 0 | 28.1 | 186.3 | 0 | 0 | -160 | 214.3 | 54.3 | 0 | 0 | 54.3 | 0 | 35.3 | 0 | 0 | 0 | 104.9 | 695.7
7/11 15 | 0 | 0 | 0 | 0 | 0 | 0 | 0 | 0 | 0 | 0 | 27.9 | 138.1 | 0 | 0 | -83.2 | 166.1 | 82.9 | 0 | 0 | 82.9 | 0 | 35.3 | 0 | 0 | 0 | 101.6 | 502.4
7/11 16 | 0 | 0 | 0 | 0 | 0 | 0 | 0 | 0 | 0 | 0 | 38.3 | 236.2 | 0 | 0 | -76.8 | 274.5 | 197.7 | 0 | 0 | 197.7 | 0 | 35.3 | 0 | 0 | 0 | 84.2 | 519.8
7/11 17 | 0 | 0 | 0 | 0 | 0 | 0 | 0 | 0 | 0 | 0 | 57.5 | 268.2 | 0 | 0 | 0 | 325.7 | 325.7 | 0 | 0 | 325.7 | 0 | 35.3 | 0 | 0 | 0 | 68.5 | 319.8
7/11 18 | 0 | 0 | 0 | 0 | 0 | 0 | 0 | 0 | 0 | 0 | 134.2 | 302 | 0 | 0 | 0 | 436.3 | 436.3 | 0 | 0 | 436.3 | 0 | 35.3 | 0 | 0 | 0 | 19.8 | 44.5
7/11 19 | 0 | 0 | 0 | 0 | 0 | 0 | 0 | 0 | 0 | 0 | 164.5 | 178.5 | 63.3 | 0 | 98.4 | 504.7 | 504.7 | 0 | 0 | 504.7 | 0 | 35.3 | 0 | 0 | 0 | 0 | 0
7/11 20 | 0 | 0 | 0 | 0 | 0 | 0 | 0 | 0 | 0 | 0 | 175 | 52.5 | 106.1 | 0 | 160 | 493.6 | 493.6 | 0 | 0 | 493.6 | 0 | 35.3 | 0 | 0 | 0 | 0 | 0
7/11 21 | 0 | 0 | 0 | 0 | 0 | 0 | 0 | 0 | 0 | 0 | 185.5 | 0 | 117.4 | 0 | 160 | 462.9 | 462.9 | 0 | 0 | 462.9 | 0 | 35.3 | 0 | 0 | 0 | 0 | 0
7/11 22 | 0 | 0 | 0 | 0 | 0 | 0 | 0 | 0 | 0 | 0 | 220.5 | 0 | 63.3 | 0 | 111.3 | 395.1 | 395.1 | 0 | 0 | 395.1 | 0 | 35.3 | 0 | 0 | 0 | 0 | 0
7/11 23 | 0 | 0 | 0 | 0 | 0 | 0 | 0 | 0 | 0 | 0 | 224 | 0 | 63.3 | 0 | 8.9 | 296.3 | 296.3 | 0 | 0 | 296.3 | 0 | 35.3 | 0 | 0 | 0 | 0 | 0
7/12 0 | 0 | 0 | 0 | 0 | 0 | 0 | 0 | 0 | 0 | 0 | 196 | 0 | 6.2 | 0 | 0 | 202.2 | 202.2 | 0 | 0 | 202.2 | 0 | 35.3 | 0 | 0 | 0 | 0 | 0
7/12 1 | 0 | 0 | 0 | 0 | 0 | 0 | 0 | 0 | 0 | 0 | 153.2 | 0 | 0 | 0 | 0 | 153.2 | 153.2 | 0 | 0 | 153.2 | 0 | 35.3 | 0 | 0 | 0 | 49.8 | 0
7/12 2 | 0 | 0 | 0 | 0 | 0 | 0 | 0 | 0 | 0 | 0 | 127.1 | 0 | 0 | 0 | 0 | 127.1 | 127.1 | 0 | 0 | 127.1 | 0 | 35.3 | 0 | 0 | 0 | 89.9 | 0
7/12 3 | 0 | 0 | 0 | 0 | 0 | 0 | 0 | 0 | 0 | 0 | 101.3 | 0 | 0 | 0 | 0 | 101.3 | 101.3 | 0 | 0 | 101.3 | 0 | 35.3 | 0 | 0 | 0 | 101.7 | 0
7/12 4 | 0 | 0 | 0 | 0 | 0 | 0 | 0 | 0 | 0 | 0 | 100.8 | 0 | 0 | 0 | 0 | 100.8 | 100.8 | 0 | 0 | 100.8 | 0 | 35.3 | 0 | 0 | 0 | 81.2 | 0
7/12 5 | 0 | 0 | 0 | 0 | 0 | 0 | 0 | 0 | 0 | 0 | 120.6 | 0 | 0 | 0 | 0 | 120.6 | 120.6 | 0 | 0 | 120.6 | 0 | 35.3 | 0 | 0 | 0 | 82.4 | 0
7/12 6 | 0 | 0 | 0 | 0 | 0 | 0 | 0 | 0 | 0 | 0 | 175 | 0 | 46.4 | 0 | 0 | 221.4 | 221.4 | 0 | 0 | 221.4 | 0 | 35.3 | 0 | 0 | 0 | 0 | 0
7/12 7 | 0 | 0 | 0 | 0 | 0 | 0 | 0 | 0 | 0 | 0 | 129.5 | 21 | 86.9 | 0 | 41.2 | 278.6 | 278.6 | 0 | 0 | 278.6 | 0 | 35.3 | 0 | 0 | 0 | 0 | 0
7/12 8 | 0 | 0 | 0 | 0 | 0 | 0 | 0 | 0 | 0 | 0 | 66.5 | 73.5 | 86.9 | 0 | 60.5 | 287.4 | 287.4 | 0 | 0 | 287.4 | 0 | 35.3 | 0 | 0 | 0 | 0 | 0
7/12 9 | 0 | 0 | 0 | 0 | 0 | 0 | 0 | 0 | 0 | 0 | 38.5 | 126 | 53.5 | 0 | 0 | 218 | 218 | 0 | 0 | 218 | 0 | 35.3 | 0 | 0 | 0 | 0 | 0
7/12 10 | 0 | 0 | 0 | 0 | 0 | 0 | 0 | 0 | 0 | 0 | 29.9 | 131 | 0 | 0 | 0 | 160.9 | 160.9 | 0 | 0 | 160.9 | 0 | 35.3 | 0 | 0 | 0 | 15.6 | 68.5
7/12 11 | 0 | 0 | 0 | 0 | 0 | 0 | 0 | 0 | 0 | 0 | 6.7 | 88.8 | 0 | 0 | 0 | 95.5 | 95.5 | 0 | 0 | 95.5 | 0 | 35.3 | 0 | 0 | 0 | 28.3 | 373.2
7/12 12 | 0 | 0 | 0 | 0 | 0 | 0 | 0 | 0 | 0 | 0 | 3.8 | 71.4 | 0 | 0 | -12.9 | 75.2 | 62.3 | 0 | 0 | 62.3 | 0 | 35.3 | 0 | 0 | 0 | 20.7 | 390.6
7/12 13 | 0 | 0 | 0 | 0 | 0 | 0 | 0 | 0 | 0 | 0 | 7.5 | 205.8 | 0 | 0 | -160 | 213.3 | 53.3 | 0 | 0 | 53.3 | 0 | 35.3 | 0 | 0 | 0 | 24 | 655.2
7/12 14 | 0 | 0 | 0 | 0 | 0 | 0 | 0 | 0 | 0 | 0 | 8.4 | 205.9 | 0 | 0 | -160 | 214.3 | 54.3 | 0 | 0 | 54.3 | 0 | 35.3 | 0 | 0 | 0 | 26.6 | 655.1
7/12 15 | 0 | 0 | 0 | 0 | 0 | 0 | 0 | 0 | 0 | 0 | 15.2 | 227.6 | 0 | 0 | -160 | 242.8 | 82.8 | 0 | 0 | 82.8 | 0 | 35.3 | 0 | 0 | 0 | 37.3 | 559.9
7/12 16 | 0 | 0 | 0 | 0 | 0 | 0 | 0 | 0 | 0 | 0 | 28.7 | 316 | 0 | 0 | -147.1 | 344.7 | 197.6 | 0 | 0 | 197.6 | 0 | 35.3 | 0 | 0 | 0 | 34.3 | 377
7/12 17 | 0 | 0 | 0 | 0 | 0 | 0 | 0 | 0 | 0 | 0 | 50.4 | 275.3 | 0 | 0 | 0 | 325.6 | 325.6 | 0 | 0 | 325.6 | 0 | 35.3 | 0 | 0 | 0 | 47.6 | 260.2
7/12 18 | 0 | 0 | 0 | 0 | 0 | 0 | 0 | 0 | 0 | 0 | 106.7 | 329.5 | 0 | 0 | 0 | 436.2 | 436.2 | 0 | 0 | 436.2 | 0 | 35.3 | 0 | 0 | 0 | 12.3 | 38
7/12 19 | 0 | 0 | 0 | 0 | 0 | 0 | 0 | 0 | 0 | 0 | 147 | 168 | 86.9 | 0 | 102.7 | 504.6 | 504.6 | 0 | 0 | 504.6 | 0 | 35.3 | 0 | 0 | 0 | 0 | 0
7/12 20 | 0 | 0 | 0 | 0 | 0 | 0 | 0 | 0 | 0 | 0 | 161 | 63 | 109.6 | 0 | 160 | 493.6 | 493.6 | 0 | 0 | 493.6 | 0 | 35.3 | 0 | 0 | 0 | 0 | 0
7/12 21 | 0 | 0 | 0 | 0 | 0 | 0 | 0 | 0 | 0 | 0 | 224 | 0 | 86.9 | 0 | 151.9 | 462.8 | 462.8 | 0 | 0 | 462.8 | 0 | 35.3 | 0 | 0 | 0 | 0 | 0
7/12 22 | 0 | 0 | 0 | 0 | 0 | 0 | 0 | 0 | 0 | 0 | 248.5 | 0 | 86.9 | 0 | 59.7 | 395.1 | 395.1 | 0 | 0 | 395.1 | 0 | 35.3 | 0 | 0 | 0 | 0 | 0
7/12 23 | 0 | 0 | 0 | 0 | 0 | 0 | 0 | 0 | 0 | 0 | 276.5 | 0 | 19.7 | 0 | 0 | 296.2 | 296.2 | 0 | 0 | 296.2 | 0 | 35.3 | 0 | 0 | 0 | 0 | 0
7/13 0 | 0 | 0 | 0 | 0 | 0 | 0 | 0 | 0 | 0 | 0 | 202.2 | 0 | 0 | 0 | 0 | 202.2 | 202.2 | 0 | 0 | 202.2 | 0 | 35.3 | 0 | 0 | 0 | 32.3 | 0
7/13 1 | 0 | 0 | 0 | 0 | 0 | 0 | 0 | 0 | 0 | 0 | 153.1 | 0 | 0 | 0 | 0 | 153.1 | 153.1 | 0 | 0 | 153.1 | 0 | 35.3 | 0 | 0 | 0 | 67.4 | 0
7/13 2 | 0 | 0 | 0 | 0 | 0 | 0 | 0 | 0 | 0 | 0 | 127 | 0 | 0 | 0 | 0 | 127 | 127 | 0 | 0 | 127 | 0 | 35.3 | 0 | 0 | 0 | 104 | 0
7/13 3 | 0 | 0 | 0 | 0 | 0 | 0 | 0 | 0 | 0 | 0 | 101.3 | 0 | 0 | 0 | 0 | 101.3 | 101.3 | 0 | 0 | 101.3 | 0 | 35.3 | 0 | 0 | 0 | 101.7 | 0
7/13 4 | 0 | 0 | 0 | 0 | 0 | 0 | 0 | 0 | 0 | 0 | 100.7 | 0 | 0 | 0 | 0 | 100.7 | 100.7 | 0 | 0 | 100.7 | 0 | 35.3 | 0 | 0 | 0 | 53.3 | 0
7/13 5 | 0 | 0 | 0 | 0 | 0 | 0 | 0 | 0 | 0 | 0 | 120.6 | 0 | 0 | 0 | 0 | 120.6 | 120.6 | 0 | 0 | 120.6 | 0 | 35.3 | 0 | 0 | 0 | 19.4 | 0
7/13 6 | 0 | 0 | 0 | 0 | 0 | 0 | 0 | 0 | 0 | 0 | 150.5 | 0 | 64.5 | 0 | 6.3 | 221.3 | 221.3 | 0 | 0 | 221.3 | 0 | 35.3 | 0 | 0 | 0 | 0 | 0
7/13 7 | 0 | 0 | 0 | 0 | 0 | 0 | 0 | 0 | 0 | 0 | 147 | 10.5 | 64.5 | 0 | 56.6 | 278.6 | 278.6 | 0 | 0 | 278.6 | 0 | 35.3 | 0 | 0 | 0 | 0 | 0
7/13 8 | 0 | 0 | 0 | 0 | 0 | 0 | 0 | 0 | 0 | 0 | 133 | 52.5 | 64.5 | 0 | 37.3 | 287.3 | 287.3 | 0 | 0 | 287.3 | 0 | 35.3 | 0 | 0 | 0 | 0 | 0
7/13 9 | 0 | 0 | 0 | 0 | 0 | 0 | 0 | 0 | 0 | 0 | 73.5 | 136.5 | 8 | 0 | 0 | 218 | 218 | 0 | 0 | 218 | 0 | 35.3 | 0 | 0 | 0 | 0 | 0
7/13 10 | 0 | 0 | 0 | 0 | 0 | 0 | 0 | 0 | 0 | 0 | 29.2 | 239.3 | 0 | 0 | -107.6 | 268.5 | 160.9 | 0 | 0 | 160.9 | 0 | 35.3 | 0 | 0 | 0 | 23.3 | 191.2
7/13 11 | 0 | 0 | 0 | 0 | 0 | 0 | 0 | 0 | 0 | 0 | 18.2 | 145.4 | 0 | 0 | -68.1 | 163.5 | 95.4 | 0 | 0 | 95.4 | 0 | 35.3 | 0 | 0 | 0 | 23.8 | 190.6
7/13 12 | 0 | 0 | 0 | 0 | 0 | 0 | 0 | 0 | 0 | 0 | 10.5 | 51.7 | 0 | 0 | 0 | 62.2 | 62.2 | 0 | 0 | 62.2 | 0 | 35.3 | 0 | 0 | 0 | 28 | 137.3
7/13 13 | 0 | 0 | 0 | 0 | 0 | 0 | 0 | 0 | 0 | 0 | 10.1 | 43.2 | 0 | 0 | 0 | 53.3 | 53.3 | 0 | 0 | 53.3 | 0 | 35.3 | 0 | 0 | 0 | 38.9 | 166.8
7/13 14 | 0 | 0 | 0 | 0 | 0 | 0 | 0 | 0 | 0 | 0 | 32 | 166.6 | 0 | 0 | -144.3 | 198.5 | 54.2 | 0 | 0 | 54.2 | 0 | 35.3 | 0 | 0 | 0 | 34.5 | 179.9
7/13 15 | 0 | 0 | 0 | 0 | 0 | 0 | 0 | 0 | 0 | 0 | 22.2 | 220.5 | 0 | 0 | -160 | 242.8 | 82.8 | 0 | 0 | 82.8 | 0 | 35.3 | 0 | 0 | 0 | 58.3 | 577.5
7/13 16 | 0 | 0 | 0 | 0 | 0 | 0 | 0 | 0 | 0 | 0 | 49.2 | 308.3 | 0 | 0 | -160 | 357.6 | 197.6 | 0 | 0 | 197.6 | 0 | 35.3 | 0 | 0 | 0 | 31.3 | 195.7
7/13 17 | 0 | 0 | 0 | 0 | 0 | 0 | 0 | 0 | 0 | 0 | 53.5 | 272.1 | 0 | 0 | 0 | 325.6 | 325.6 | 0 | 0 | 325.6 | 0 | 35.3 | 0 | 0 | 0 | 27 | 137.4
7/13 18 | 0 | 0 | 0 | 0 | 0 | 0 | 0 | 0 | 0 | 0 | 101.5 | 262.5 | 64.5 | 0 | 7.7 | 436.2 | 436.2 | 0 | 0 | 436.2 | 0 | 35.3 | 0 | 0 | 0 | 0 | 0
7/13 19 | 0 | 0 | 0 | 0 | 0 | 0 | 0 | 0 | 0 | 0 | 136.5 | 157.5 | 64.5 | 0 | 146.1 | 504.6 | 504.6 | 0 | 0 | 504.6 | 0 | 35.3 | 0 | 0 | 0 | 0 | 0
7/13 20 | 0 | 0 | 0 | 0 | 0 | 0 | 0 | 0 | 0 | 0 | 206.5 | 52.5 | 74.5 | 0 | 160 | 493.5 | 493.5 | 0 | 0 | 493.5 | 0 | 35.3 | 0 | 0 | 0 | 0 | 0
7/13 21 | 0 | 0 | 0 | 0 | 0 | 0 | 0 | 0 | 0 | 0 | 266 | 0 | 64.5 | 0 | 132.3 | 462.8 | 462.8 | 0 | 0 | 462.8 | 0 | 35.3 | 0 | 0 | 0 | 0 | 0
7/13 22 | 0 | 0 | 0 | 0 | 0 | 0 | 0 | 0 | 0 | 0 | 301 | 0 | 64.5 | 0 | 29.6 | 395 | 395 | 0 | 0 | 395 | 0 | 35.3 | 0 | 0 | 0 | 0 | 0
7/13 23 | 0 | 0 | 0 | 0 | 0 | 0 | 0 | 0 | 0 | 0 | 238 | 0 | 58.2 | 0 | 0 | 296.2 | 296.2 | 0 | 0 | 296.2 | 0 | 35.3 | 0 | 0 | 0 | 0 | 0
7/14 0 | 0 | 0 | 0 | 0 | 0 | 0 | 0 | 0 | 0 | 0 | 175 | 0 | 27.2 | 0 | 0 | 202.2 | 202.2 | 0 | 0 | 202.2 | 0 | 35.3 | 0 | 0 | 0 | 0 | 0
7/14 1 | 0 | 0 | 0 | 0 | 0 | 0 | 0 | 0 | 0 | 0 | 129.5 | 0 | 23.6 | 0 | 0 | 153.1 | 153.1 | 0 | 0 | 153.1 | 0 | 35.3 | 0 | 0 | 0 | 0 | 0
7/14 2 | 0 | 0 | 0 | 0 | 0 | 0 | 0 | 0 | 0 | 0 | 101.5 | 0 | 25.5 | 0 | 0 | 127 | 127 | 0 | 0 | 127 | 0 | 35.3 | 0 | 0 | 0 | 0 | 0
7/14 3 | 0 | 0 | 0 | 0 | 0 | 0 | 0 | 0 | 0 | 0 | 80.5 | 0 | 20.7 | 0 | 0 | 101.2 | 101.2 | 0 | 0 | 101.2 | 0 | 35.3 | 0 | 0 | 0 | 0 | 0
7/14 4 | 0 | 0 | 0 | 0 | 0 | 0 | 0 | 0 | 0 | 0 | 87.5 | 0 | 13.2 | 0 | 0 | 100.7 | 100.7 | 0 | 0 | 100.7 | 0 | 35.3 | 0 | 0 | 0 | 0 | 0
7/14 5 | 0 | 0 | 0 | 0 | 0 | 0 | 0 | 0 | 0 | 0 | 77 | 0 | 43.5 | 0 | 0 | 120.5 | 120.5 | 0 | 0 | 120.5 | 0 | 35.3 | 0 | 0 | 0 | 0 | 0
7/14 6 | 0 | 0 | 0 | 0 | 0 | 0 | 0 | 0 | 0 | 0 | 70 | 0 | 128.4 | 0 | 22.9 | 221.3 | 221.3 | 0 | 0 | 221.3 | 0 | 35.3 | 0 | 0 | 0 | 0 | 0
7/14 7 | 0 | 0 | 0 | 0 | 0 | 0 | 0 | 0 | 0 | 0 | 98 | 31.5 | 128.4 | 0 | 20.7 | 278.5 | 278.5 | 0 | 0 | 278.5 | 0 | 35.3 | 0 | 0 | 0 | 0 | 0
7/14 8 | 0 | 0 | 0 | 0 | 0 | 0 | 0 | 0 | 0 | 0 | 84 | 84 | 119.3 | 0 | 0 | 287.3 | 287.3 | 0 | 0 | 287.3 | 0 | 35.3 | 0 | 0 | 0 | 0 | 0
7/14 9 | 0 | 0 | 0 | 0 | 0 | 0 | 0 | 0 | 0 | 0 | 34.6 | 183.4 | 0 | 0 | 0 | 218 | 218 | 0 | 0 | 218 | 0 | 35.3 | 0 | 0 | 0 | 10.9 | 58.1
7/14 10 | 0 | 0 | 0 | 0 | 0 | 0 | 0 | 0 | 0 | 0 | 10.1 | 150.8 | 0 | 0 | 0 | 160.8 | 160.8 | 0 | 0 | 160.8 | 0 | 35.3 | 0 | 0 | 0 | 24.9 | 374.2
7/14 11 | 0 | 0 | 0 | 0 | 0 | 0 | 0 | 0 | 0 | 0 | 3 | 101.3 | 0 | 0 | -8.9 | 104.3 | 95.4 | 0 | 0 | 95.4 | 0 | 35.3 | 0 | 0 | 0 | 18 | 602.2
7/14 12 | 0 | 0 | 0 | 0 | 0 | 0 | 0 | 0 | 0 | 0 | 3.7 | 218.5 | 0 | 0 | -160 | 222.2 | 62.2 | 0 | 0 | 62.2 | 0 | 35.3 | 0 | 0 | 0 | 10.3 | 611
7/14 13 | 0 | 0 | 0 | 0 | 0 | 0 | 0 | 0 | 0 | 0 | 3.3 | 209.9 | 0 | 0 | -160 | 213.3 | 53.3 | 0 | 0 | 53.3 | 0 | 35.3 | 0 | 0 | 0 | 10.7 | 672.1
7/14 14 | 0 | 0 | 0 | 0 | 0 | 0 | 0 | 0 | 0 | 0 | 3.3 | 210.9 | 0 | 0 | -160 | 214.2 | 54.2 | 0 | 0 | 54.2 | 0 | 35.3 | 0 | 0 | 0 | 10.7 | 681.6
7/14 15 | 0 | 0 | 0 | 0 | 0 | 0 | 0 | 0 | 0 | 0 | 3.8 | 230 | 0 | 0 | -151.1 | 233.9 | 82.8 | 0 | 0 | 82.8 | 0 | 35.3 | 0 | 0 | 0 | 10.2 | 610
7/14 16 | 0 | 0 | 0 | 0 | 0 | 0 | 0 | 0 | 0 | 0 | 2.9 | 194.7 | 0 | 0 | 0 | 197.6 | 197.6 | 0 | 0 | 197.6 | 0 | 35.3 | 0 | 0 | 0 | 7.6 | 519.3
7/14 17 | 0 | 0 | 0 | 0 | 0 | 0 | 0 | 0 | 0 | 0 | 8.3 | 317.3 | 0 | 0 | 0 | 325.6 | 325.6 | 0 | 0 | 325.6 | 0 | 35.3 | 0 | 0 | 0 | 5.7 | 218.2
7/14 18 | 0 | 0 | 0 | 0 | 0 | 0 | 0 | 0 | 0 | 0 | 62.3 | 373.9 | 0 | 0 | 0 | 436.2 | 436.2 | 0 | 0 | 436.2 | 0 | 35.3 | 0 | 0 | 0 | 0.7 | 4.1
7/14 19 | 0 | 0 | 0 | 0 | 0 | 0 | 0 | 0 | 0 | 0 | 84 | 168 | 128.4 | 0 | 124.2 | 504.6 | 504.6 | 0 | 0 | 504.6 | 0 | 35.3 | 0 | 0 | 0 | 0 | 0
7/14 20 | 0 | 0 | 0 | 0 | 0 | 0 | 0 | 0 | 0 | 0 | 108.5 | 63 | 162 | 0 | 160 | 493.5 | 493.5 | 0 | 0 | 493.5 | 0 | 35.3 | 0 | 0 | 0 | 0 | 0
7/14 21 | 0 | 0 | 0 | 0 | 0 | 0 | 0 | 0 | 0 | 0 | 140 | 0 | 162.8 | 0 | 160 | 462.8 | 462.8 | 0 | 0 | 462.8 | 0 | 35.3 | 0 | 0 | 0 | 0 | 0
7/14 22 | 0 | 0 | 0 | 0 | 0 | 0 | 0 | 0 | 0 | 0 | 178.5 | 0 | 128.4 | 0 | 88.2 | 395 | 395 | 0 | 0 | 395 | 0 | 35.3 | 0 | 0 | 0 | 0 | 0
7/14 23 | 0 | 0 | 0 | 0 | 0 | 0 | 0 | 0 | 0 | 0 | 234.5 | 0 | 61.7 | 0 | 0 | 296.2 | 296.2 | 0 | 0 | 296.2 | 0 | 35.3 | 0 | 0 | 0 | 0 | 0
7/15 0 | 0 | 0 | 0 | 0 | 0 | 0 | 0 | 0 | 0 | 0 | 202.2 | 0 | 0 | 0 | 0 | 202.2 | 202.2 | 0 | 0 | 202.2 | 0 | 35.3 | 0 | 0 | 0 | 18.3 | 0
7/15 1 | 0 | 0 | 0 | 0 | 0 | 0 | 0 | 0 | 0 | 0 | 150.5 | 0 | 2.7 | 0 | 0 | 153.2 | 153.2 | 0 | 0 | 153.2 | 0 | 35.3 | 0 | 0 | 0 | 0 | 0
7/15 2 | 0 | 0 | 0 | 0 | 0 | 0 | 0 | 0 | 0 | 0 | 127.1 | 0 | 0 | 0 | 0 | 127.1 | 127.1 | 0 | 0 | 127.1 | 0 | 35.3 | 0 | 0 | 0 | 2.4 | 0
7/15 3 | 0 | 0 | 0 | 0 | 0 | 0 | 0 | 0 | 0 | 0 | 101.3 | 0 | 0 | 0 | 0 | 101.3 | 101.3 | 0 | 0 | 101.3 | 0 | 35.3 | 0 | 0 | 0 | 10.7 | 0
7/15 4 | 0 | 0 | 0 | 0 | 0 | 0 | 0 | 0 | 0 | 0 | 56 | 0 | 44.7 | 0 | 0 | 100.7 | 100.7 | 0 | 0 | 100.7 | 0 | 35.3 | 0 | 0 | 0 | 0 | 0
7/15 5 | 0 | 0 | 0 | 0 | 0 | 0 | 0 | 0 | 0 | 0 | 52.5 | 0 | 68.1 | 0 | 0 | 120.6 | 120.6 | 0 | 0 | 120.6 | 0 | 35.3 | 0 | 0 | 0 | 0 | 0
7/15 6 | 0 | 0 | 0 | 0 | 0 | 0 | 0 | 0 | 0 | 0 | 45.5 | 0 | 94.3 | 0 | 81.5 | 221.4 | 221.4 | 0 | 0 | 221.4 | 0 | 35.3 | 0 | 0 | 0 | 0 | 0
7/15 7 | 0 | 0 | 0 | 0 | 0 | 0 | 0 | 0 | 0 | 0 | 59.5 | 31.5 | 94.3 | 0 | 93.2 | 278.6 | 278.6 | 0 | 0 | 278.6 | 0 | 35.3 | 0 | 0 | 0 | 0 | 0
7/15 8 | 0 | 0 | 0 | 0 | 0 | 0 | 0 | 0 | 0 | 0 | 52.5 | 94.5 | 94.3 | 0 | 46 | 287.3 | 287.3 | 0 | 0 | 287.3 | 0 | 35.3 | 0 | 0 | 0 | 0 | 0
7/15 9 | 0 | 0 | 0 | 0 | 0 | 0 | 0 | 0 | 0 | 0 | 41.3 | 176.8 | 0 | 0 | 0 | 218 | 218 | 0 | 0 | 218 | 0 | 35.3 | 0 | 0 | 0 | 7.7 | 33.2
7/15 10 | 0 | 0 | 0 | 0 | 0 | 0 | 0 | 0 | 0 | 0 | 12 | 148.9 | 0 | 0 | 0 | 160.9 | 160.9 | 0 | 0 | 160.9 | 0 | 35.3 | 0 | 0 | 0 | 16 | 197.6
7/15 11 | 0 | 0 | 0 | 0 | 0 | 0 | 0 | 0 | 0 | 0 | 2.3 | 93.2 | 0 | 0 | 0 | 95.5 | 95.5 | 0 | 0 | 95.5 | 0 | 35.3 | 0 | 0 | 0 | 11.7 | 473.8
7/15 12 | 0 | 0 | 0 | 0 | 0 | 0 | 0 | 0 | 0 | 0 | 3.6 | 218.6 | 0 | 0 | -160 | 222.2 | 62.2 | 0 | 0 | 62.2 | 0 | 35.3 | 0 | 0 | 0 | 10.4 | 621.4
7/15 13 | 0 | 0 | 0 | 0 | 0 | 0 | 0 | 0 | 0 | 0 | 4.2 | 209.2 | 0 | 0 | -160 | 213.3 | 53.3 | 0 | 0 | 53.3 | 0 | 35.3 | 0 | 0 | 0 | 13.3 | 672.8
7/15 14 | 0 | 0 | 0 | 0 | 0 | 0 | 0 | 0 | 0 | 0 | 4.1 | 210.2 | 0 | 0 | -160 | 214.3 | 54.3 | 0 | 0 | 54.3 | 0 | 35.3 | 0 | 0 | 0 | 13.4 | 692.8
7/15 15 | 0 | 0 | 0 | 0 | 0 | 0 | 0 | 0 | 0 | 0 | 8.1 | 212.1 | 0 | 0 | -137.4 | 220.2 | 82.8 | 0 | 0 | 82.8 | 0 | 35.3 | 0 | 0 | 0 | 19.9 | 522.9
7/15 16 | 0 | 0 | 0 | 0 | 0 | 0 | 0 | 0 | 0 | 0 | 14.1 | 206.1 | 0 | 0 | -22.6 | 220.2 | 197.6 | 0 | 0 | 197.6 | 0 | 35.3 | 0 | 0 | 0 | 34.9 | 507.9
7/15 17 | 0 | 0 | 0 | 0 | 0 | 0 | 0 | 0 | 0 | 0 | 45.7 | 279.9 | 0 | 0 | 0 | 325.6 | 325.6 | 0 | 0 | 325.6 | 0 | 35.3 | 0 | 0 | 0 | 41.8 | 255.6
7/15 18 | 0 | 0 | 0 | 0 | 0 | 0 | 0 | 0 | 0 | 0 | 101.9 | 334.3 | 0 | 0 | 0 | 436.2 | 436.2 | 0 | 0 | 436.2 | 0 | 35.3 | 0 | 0 | 0 | 10.1 | 33.2
7/15 19 | 0 | 0 | 0 | 0 | 0 | 0 | 0 | 0 | 0 | 0 | 164.5 | 168 | 94.3 | 0 | 77.8 | 504.6 | 504.6 | 0 | 0 | 504.6 | 0 | 35.3 | 0 | 0 | 0 | 0 | 0
7/15 20 | 0 | 0 | 0 | 0 | 0 | 0 | 0 | 0 | 0 | 0 | 206.5 | 63 | 94.3 | 0 | 129.7 | 493.6 | 493.6 | 0 | 0 | 493.6 | 0 | 35.3 | 0 | 0 | 0 | 0 | 0
7/15 21 | 0 | 0 | 0 | 0 | 0 | 0 | 0 | 0 | 0 | 0 | 245 | 10.5 | 94.3 | 0 | 113 | 462.8 | 462.8 | 0 | 0 | 462.8 | 0 | 35.3 | 0 | 0 | 0 | 0 | 0
7/15 22 | 0 | 0 | 0 | 0 | 0 | 0 | 0 | 0 | 0 | 0 | 266 | 0 | 94.3 | 0 | 34.7 | 395.1 | 395.1 | 0 | 0 | 395.1 | 0 | 35.3 | 0 | 0 | 0 | 0 | 0
7/15 23 | 0 | 0 | 0 | 0 | 0 | 0 | 0 | 0 | 0 | 0 | 276.5 | 0 | 19.7 | 0 | 0 | 296.2 | 296.2 | 0 | 0 | 296.2 | 0 | 35.3 | 0 | 0 | 0 | 0 | 0
7/16 0 | 0 | 0 | 0 | 0 | 0 | 0 | 0 | 0 | 0 | 0 | 202.2 | 0 | 0 | 0 | 0 | 202.2 | 202.2 | 0 | 0 | 202.2 | 0 | 35.3 | 0 | 0 | 0 | 67.3 | 0
7/16 1 | 0 | 0 | 0 | 0 | 0 | 0 | 0 | 0 | 0 | 0 | 153.2 | 0 | 0 | 0 | 0 | 153.2 | 153.2 | 0 | 0 | 153.2 | 0 | 35.3 | 0 | 0 | 0 | 77.8 | 0
7/16 2 | 0 | 0 | 0 | 0 | 0 | 0 | 0 | 0 | 0 | 0 | 127.1 | 0 | 0 | 0 | 0 | 127.1 | 127.1 | 0 | 0 | 127.1 | 0 | 35.3 | 0 | 0 | 0 | 2.4 | 0
7/16 3 | 0 | 0 | 0 | 0 | 0 | 0 | 0 | 0 | 0 | 0 | 101.3 | 0 | 0 | 0 | 0 | 101.3 | 101.3 | 0 | 0 | 101.3 | 0 | 35.3 | 0 | 0 | 0 | 28.2 | 0
7/16 4 | 0 | 0 | 0 | 0 | 0 | 0 | 0 | 0 | 0 | 0 | 100.8 | 0 | 0 | 0 | 0 | 100.8 | 100.8 | 0 | 0 | 100.8 | 0 | 35.3 | 0 | 0 | 0 | 32.2 | 0
7/16 5 | 0 | 0 | 0 | 0 | 0 | 0 | 0 | 0 | 0 | 0 | 108.5 | 0 | 12.1 | 0 | 0 | 120.6 | 120.6 | 0 | 0 | 120.6 | 0 | 35.3 | 0 | 0 | 0 | 0 | 0
7/16 6 | 0 | 0 | 0 | 0 | 0 | 0 | 0 | 0 | 0 | 0 | 77 | 0 | 144.4 | 0 | 0 | 221.4 | 221.4 | 0 | 0 | 221.4 | 0 | 35.3 | 0 | 0 | 0 | 0 | 0
7/16 7 | 0 | 0 | 0 | 0 | 0 | 0 | 0 | 0 | 0 | 0 | 66.5 | 52.5 | 159.6 | 0 | 0 | 278.6 | 278.6 | 0 | 0 | 278.6 | 0 | 35.3 | 0 | 0 | 0 | 0 | 0
7/16 8 | 0 | 0 | 0 | 0 | 0 | 0 | 0 | 0 | 0 | 0 | 17.5 | 31.5 | 162.4 | 0 | 76 | 287.4 | 287.4 | 0 | 0 | 287.4 | 0 | 35.3 | 0 | 0 | 0 | 0 | 0
7/16 9 | 0 | 0 | 0 | 0 | 0 | 0 | 0 | 0 | 0 | 0 | 7.8 | 210.3 | 0 | 0 | 0 | 218.1 | 218.1 | 0 | 0 | 218.1 | 0 | 35.3 | 0 | 0 | 0 | 2.7 | 73.2
7/16 10 | 0 | 0 | 0 | 0 | 0 | 0 | 0 | 0 | 0 | 0 | 6.2 | 154.7 | 0 | 0 | 0 | 160.9 | 160.9 | 0 | 0 | 160.9 | 0 | 35.3 | 0 | 0 | 0 | 14.8 | 370.3
7/16 11 | 0 | 0 | 0 | 0 | 0 | 0 | 0 | 0 | 0 | 0 | 2.1 | 93.3 | 0 | 0 | 0 | 95.5 | 95.5 | 0 | 0 | 95.5 | 0 | 35.3 | 0 | 0 | 0 | 11.9 | 515.7
7/16 12 | 0 | 0 | 0 | 0 | 0 | 0 | 0 | 0 | 0 | 0 | 3.7 | 218.5 | 0 | 0 | -160 | 222.3 | 62.3 | 0 | 0 | 62.3 | 0 | 35.3 | 0 | 0 | 0 | 10.3 | 600.5
7/16 13 | 0 | 0 | 0 | 0 | 0 | 0 | 0 | 0 | 0 | 0 | 3.3 | 210 | 0 | 0 | -160 | 213.3 | 53.3 | 0 | 0 | 53.3 | 0 | 35.3 | 0 | 0 | 0 | 10.7 | 672
7/16 14 | 0 | 0 | 0 | 0 | 0 | 0 | 0 | 0 | 0 | 0 | 3.3 | 210.9 | 0 | 0 | -160 | 214.3 | 54.3 | 0 | 0 | 54.3 | 0 | 35.3 | 0 | 0 | 0 | 10.7 | 671.1
7/16 15 | 0 | 0 | 0 | 0 | 0 | 0 | 0 | 0 | 0 | 0 | 3 | 239.8 | 0 | 0 | -160 | 242.8 | 82.8 | 0 | 0 | 82.8 | 0 | 35.3 | 0 | 0 | 0 | 7.5 | 589.7
7/16 16 | 0 | 0 | 0 | 0 | 0 | 0 | 0 | 0 | 0 | 0 | 2.9 | 194.7 | 0 | 0 | 0 | 197.6 | 197.6 | 0 | 0 | 197.6 | 0 | 35.3 | 0 | 0 | 0 | 7.6 | 508.8
7/16 17 | 0 | 0 | 0 | 0 | 0 | 0 | 0 | 0 | 0 | 0 | 10.3 | 315.4 | 0 | 0 | 0 | 325.7 | 325.7 | 0 | 0 | 325.7 | 0 | 35.3 | 0 | 0 | 0 | 7.2 | 220.1
7/16 18 | 0 | 0 | 0 | 0 | 0 | 0 | 0 | 0 | 0 | 0 | 38.5 | 367.5 | 30.2 | 0 | 0 | 436.2 | 436.2 | 0 | 0 | 436.2 | 0 | 35.3 | 0 | 0 | 0 | 0 | 0
7/16 19 | 0 | 0 | 0 | 0 | 0 | 0 | 0 | 0 | 0 | 0 | 66.5 | 168 | 162.4 | 0 | 107.8 | 504.6 | 504.6 | 0 | 0 | 504.6 | 0 | 35.3 | 0 | 0 | 0 | 0 | 0
7/16 20 | 0 | 0 | 0 | 0 | 0 | 0 | 0 | 0 | 0 | 0 | 94.5 | 63 | 176.1 | 0 | 160 | 493.6 | 493.6 | 0 | 0 | 493.6 | 0 | 35.3 | 0 | 0 | 0 | 0 | 0
7/16 21 | 0 | 0 | 0 | 0 | 0 | 0 | 0 | 0 | 0 | 0 | 147 | 0 | 162.4 | 0 | 153.5 | 462.8 | 462.8 | 0 | 0 | 462.8 | 0 | 35.3 | 0 | 0 | 0 | 0 | 0
7/16 22 | 0 | 0 | 0 | 0 | 0 | 0 | 0 | 0 | 0 | 0 | 154 | 0 | 162.4 | 0 | 78.7 | 395.1 | 395.1 | 0 | 0 | 395.1 | 0 | 35.3 | 0 | 0 | 0 | 0 | 0
7/16 23 | 0 | 0 | 0 | 0 | 0 | 0 | 0 | 0 | 0 | 0 | 192.5 | 0 | 103.7 | 0 | 0 | 296.2 | 296.2 | 0 | 0 | 296.2 | 0 | 35.3 | 0 | 0 | 0 | 0 | 0
7/17 0 | 0 | 0 | 0 | 0 | 0 | 0 | 0 | 0 | 0 | 0 | 202.2 | 0 | 0 | 0 | 0 | 202.2 | 202.2 | 0 | 0 | 202.2 | 0 | 35.3 | 0 | 0 | 0 | 25.3 | 0
7/17 1 | 0 | 0 | 0 | 0 | 0 | 0 | 0 | 0 | 0 | 0 | 153.2 | 0 | 0 | 0 | 0 | 153.2 | 153.2 | 0 | 0 | 153.2 | 0 | 35.3 | 0 | 0 | 0 | 53.3 | 0
7/17 2 | 0 | 0 | 0 | 0 | 0 | 0 | 0 | 0 | 0 | 0 | 127.1 | 0 | 0 | 0 | 0 | 127.1 | 127.1 | 0 | 0 | 127.1 | 0 | 35.3 | 0 | 0 | 0 | 47.9 | 0
7/17 3 | 0 | 0 | 0 | 0 | 0 | 0 | 0 | 0 | 0 | 0 | 101.3 | 0 | 0 | 0 | 0 | 101.3 | 101.3 | 0 | 0 | 101.3 | 0 | 35.3 | 0 | 0 | 0 | 70.2 | 0
7/17 4 | 0 | 0 | 0 | 0 | 0 | 0 | 0 | 0 | 0 | 0 | 100.8 | 0 | 0 | 0 | 0 | 100.8 | 100.8 | 0 | 0 | 100.8 | 0 | 35.3 | 0 | 0 | 0 | 42.7 | 0
7/17 5 | 0 | 0 | 0 | 0 | 0 | 0 | 0 | 0 | 0 | 0 | 120.6 | 0 | 0 | 0 | 0 | 120.6 | 120.6 | 0 | 0 | 120.6 | 0 | 35.3 | 0 | 0 | 0 | 47.4 | 0
7/17 6 | 0 | 0 | 0 | 0 | 0 | 0 | 0 | 0 | 0 | 0 | 168 | 0 | 53.4 | 0 | 0 | 221.4 | 221.4 | 0 | 0 | 221.4 | 0 | 35.3 | 0 | 0 | 0 | 0 | 0
7/17 7 | 0 | 0 | 0 | 0 | 0 | 0 | 0 | 0 | 0 | 0 | 154 | 21 | 58.2 | 0 | 45.4 | 278.6 | 278.6 | 0 | 0 | 278.6 | 0 | 35.3 | 0 | 0 | 0 | 0 | 0
7/17 8 | 0 | 0 | 0 | 0 | 0 | 0 | 0 | 0 | 0 | 0 | 91 | 84 | 58.2 | 0 | 54.1 | 287.4 | 287.4 | 0 | 0 | 287.4 | 0 | 35.3 | 0 | 0 | 0 | 0 | 0
7/17 9 | 0 | 0 | 0 | 0 | 0 | 0 | 0 | 0 | 0 | 0 | 42.2 | 175.9 | 0 | 0 | 0 | 218.1 | 218.1 | 0 | 0 | 218.1 | 0 | 35.3 | 0 | 0 | 0 | 20.8 | 86.6
7/17 10 | 0 | 0 | 0 | 0 | 0 | 0 | 0 | 0 | 0 | 0 | 16.4 | 144.5 | 0 | 0 | 0 | 160.9 | 160.9 | 0 | 0 | 160.9 | 0 | 35.3 | 0 | 0 | 0 | 39.6 | 349
7/17 11 | 0 | 0 | 0 | 0 | 0 | 0 | 0 | 0 | 0 | 0 | 4.6 | 103.5 | 0 | 0 | -12.6 | 108.1 | 95.5 | 0 | 0 | 95.5 | 0 | 35.3 | 0 | 0 | 0 | 26.9 | 600
7/17 12 | 0 | 0 | 0 | 0 | 0 | 0 | 0 | 0 | 0 | 0 | 4.4 | 205.2 | 0 | 0 | -147.4 | 209.7 | 62.3 | 0 | 0 | 62.3 | 0 | 35.3 | 0 | 0 | 0 | 13.1 | 613.8
7/17 13 | 0 | 0 | 0 | 0 | 0 | 0 | 0 | 0 | 0 | 0 | 5.9 | 207.4 | 0 | 0 | -160 | 213.3 | 53.3 | 0 | 0 | 53.3 | 0 | 35.3 | 0 | 0 | 0 | 18.6 | 653.6
7/17 14 | 0 | 0 | 0 | 0 | 0 | 0 | 0 | 0 | 0 | 0 | 5.9 | 208.4 | 0 | 0 | -160 | 214.3 | 54.3 | 0 | 0 | 54.3 | 0 | 35.3 | 0 | 0 | 0 | 18.6 | 652.6
7/17 15 | 0 | 0 | 0 | 0 | 0 | 0 | 0 | 0 | 0 | 0 | 17.6 | 225.2 | 0 | 0 | -160 | 242.8 | 82.8 | 0 | 0 | 82.8 | 0 | 35.3 | 0 | 0 | 0 | 48.9 | 625.3
7/17 16 | 0 | 0 | 0 | 0 | 0 | 0 | 0 | 0 | 0 | 0 | 22.6 | 175.1 | 0 | 0 | 0 | 197.6 | 197.6 | 0 | 0 | 197.6 | 0 | 35.3 | 0 | 0 | 0 | 61.4 | 475.9
7/17 17 | 0 | 0 | 0 | 0 | 0 | 0 | 0 | 0 | 0 | 0 | 54.3 | 271.4 | 0 | 0 | 0 | 325.7 | 325.7 | 0 | 0 | 325.7 | 0 | 35.3 | 0 | 0 | 0 | 50.7 | 253.6
7/17 18 | 0 | 0 | 0 | 0 | 0 | 0 | 0 | 0 | 0 | 0 | 141.6 | 294.7 | 0 | 0 | 0 | 436.2 | 436.2 | 0 | 0 | 436.2 | 0 | 35.3 | 0 | 0 | 0 | 29.9 | 62.3
7/17 19 | 0 | 0 | 0 | 0 | 0 | 0 | 0 | 0 | 0 | 0 | 192.5 | 126 | 58.2 | 0 | 127.9 | 504.7 | 504.7 | 0 | 0 | 504.7 | 0 | 35.3 | 0 | 0 | 0 | 0 | 0
7/17 20 | 0 | 0 | 0 | 0 | 0 | 0 | 0 | 0 | 0 | 0 | 217 | 52.5 | 64.1 | 0 | 160 | 493.6 | 493.6 | 0 | 0 | 493.6 | 0 | 35.3 | 0 | 0 | 0 | 0 | 0
7/17 21 | 0 | 0 | 0 | 0 | 0 | 0 | 0 | 0 | 0 | 0 | 280 | 0 | 58.2 | 0 | 124.6 | 462.9 | 462.9 | 0 | 0 | 462.9 | 0 | 35.3 | 0 | 0 | 0 | 0 | 0
7/17 22 | 0 | 0 | 0 | 0 | 0 | 0 | 0 | 0 | 0 | 0 | 273 | 0 | 58.2 | 0 | 63.9 | 395.1 | 395.1 | 0 | 0 | 395.1 | 0 | 35.3 | 0 | 0 | 0 | 0 | 0
7/17 23 | 0 | 0 | 0 | 0 | 0 | 0 | 0 | 0 | 0 | 0 | 252 | 0 | 44.2 | 0 | 0 | 296.2 | 296.2 | 0 | 0 | 296.2 | 0 | 35.3 | 0 | 0 | 0 | 0 | 0
7/18 0 | 0 | 0 | 0 | 0 | 0 | 0 | 0 | 0 | 0 | 0 | 202.2 | 0 | 0 | 0 | 0 | 202.2 | 202.2 | 0 | 0 | 202.2 | 0 | 35.3 | 0 | 0 | 0 | 32.3 | 0
7/18 1 | 0 | 0 | 0 | 0 | 0 | 0 | 0 | 0 | 0 | 0 | 153.2 | 0 | 0 | 0 | 0 | 153.2 | 153.2 | 0 | 0 | 153.2 | 0 | 35.3 | 0 | 0 | 0 | 74.3 | 0
7/18 2 | 0 | 0 | 0 | 0 | 0 | 0 | 0 | 0 | 0 | 0 | 127.1 | 0 | 0 | 0 | 0 | 127.1 | 127.1 | 0 | 0 | 127.1 | 0 | 35.3 | 0 | 0 | 0 | 103.9 | 0
7/18 3 | 0 | 0 | 0 | 0 | 0 | 0 | 0 | 0 | 0 | 0 | 101.3 | 0 | 0 | 0 | 0 | 101.3 | 101.3 | 0 | 0 | 101.3 | 0 | 35.3 | 0 | 0 | 0 | 171.7 | 0
7/18 4 | 0 | 0 | 0 | 0 | 0 | 0 | 0 | 0 | 0 | 0 | 100.8 | 0 | 0 | 0 | 0 | 100.8 | 100.8 | 0 | 0 | 100.8 | 0 | 35.3 | 0 | 0 | 0 | 168.7 | 0
7/18 5 | 0 | 0 | 0 | 0 | 0 | 0 | 0 | 0 | 0 | 0 | 120.6 | 0 | 0 | 0 | 0 | 120.6 | 120.6 | 0 | 0 | 120.6 | 0 | 35.3 | 0 | 0 | 0 | 103.4 | 0
7/18 6 | 0 | 0 | 0 | 0 | 0 | 0 | 0 | 0 | 0 | 0 | 185.5 | 0 | 35.9 | 0 | 0 | 221.4 | 221.4 | 0 | 0 | 221.4 | 0 | 35.3 | 0 | 0 | 0 | 0 | 0
7/18 7 | 0 | 0 | 0 | 0 | 0 | 0 | 0 | 0 | 0 | 0 | 220.5 | 21 | 37.1 | 0 | 0 | 278.6 | 278.6 | 0 | 0 | 278.6 | 0 | 35.3 | 0 | 0 | 0 | 0 | 0
7/18 8 | 0 | 0 | 0 | 0 | 0 | 0 | 0 | 0 | 0 | 0 | 185.5 | 63 | 38.9 | 0 | 0 | 287.4 | 287.4 | 0 | 0 | 287.4 | 0 | 35.3 | 0 | 0 | 0 | 0 | 0
7/18 9 | 0 | 0 | 0 | 0 | 0 | 0 | 0 | 0 | 0 | 0 | 101.5 | 116.6 | 0 | 0 | 0 | 218.1 | 218.1 | 0 | 0 | 218.1 | 0 | 35.3 | 0 | 0 | 0 | 63 | 72.4
7/18 10 | 0 | 0 | 0 | 0 | 0 | 0 | 0 | 0 | 0 | 0 | 72.4 | 88.6 | 0 | 0 | 0 | 161 | 161 | 0 | 0 | 161 | 0 | 35.3 | 0 | 0 | 0 | 99.1 | 121.4
7/18 11 | 0 | 0 | 0 | 0 | 0 | 0 | 0 | 0 | 0 | 0 | 68.6 | 120.1 | 0 | 0 | -93.2 | 188.7 | 95.5 | 0 | 0 | 95.5 | 0 | 35.3 | 0 | 0 | 0 | 99.4 | 173.9
7/18 12 | 0 | 0 | 0 | 0 | 0 | 0 | 0 | 0 | 0 | 0 | 82 | 134.7 | 0 | 0 | -154.4 | 216.7 | 62.3 | 0 | 0 | 62.3 | 0 | 35.3 | 0 | 0 | 0 | 103.5 | 169.8
7/18 13 | 0 | 0 | 0 | 0 | 0 | 0 | 0 | 0 | 0 | 0 | 46.3 | 79.4 | 0 | 0 | -72.4 | 125.8 | 53.4 | 0 | 0 | 53.4 | 0 | 35.3 | 0 | 0 | 0 | 100.7 | 172.6
7/18 14 | 0 | 0 | 0 | 0 | 0 | 0 | 0 | 0 | 0 | 0 | 51.8 | 162.5 | 0 | 0 | -160 | 214.3 | 54.3 | 0 | 0 | 54.3 | 0 | 35.3 | 0 | 0 | 0 | 102.2 | 320.5
7/18 15 | 0 | 0 | 0 | 0 | 0 | 0 | 0 | 0 | 0 | 0 | 44.2 | 198.7 | 0 | 0 | -160 | 242.9 | 82.9 | 0 | 0 | 82.9 | 0 | 35.3 | 0 | 0 | 0 | 109.8 | 494.3
7/18 16 | 0 | 0 | 0 | 0 | 0 | 0 | 0 | 0 | 0 | 0 | 82.2 | 115.5 | 0 | 0 | 0 | 197.7 | 197.7 | 0 | 0 | 197.7 | 0 | 35.3 | 0 | 0 | 0 | 82.3 | 115.5
7/18 17 | 0 | 0 | 0 | 0 | 0 | 0 | 0 | 0 | 0 | 0 | 162.8 | 162.8 | 0 | 0 | 0 | 325.7 | 325.7 | 0 | 0 | 325.7 | 0 | 35.3 | 0 | 0 | 0 | 15.7 | 15.7
7/18 18 | 0 | 0 | 0 | 0 | 0 | 0 | 0 | 0 | 0 | 0 | 213.5 | 115.5 | 52 | 0 | 55.3 | 436.3 | 436.3 | 0 | 0 | 436.3 | 0 | 35.3 | 0 | 0 | 0 | 0 | 0
7/18 19 | 0 | 0 | 0 | 0 | 0 | 0 | 0 | 0 | 0 | 0 | 248.5 | 94.5 | 52 | 0 | 109.7 | 504.7 | 504.7 | 0 | 0 | 504.7 | 0 | 35.3 | 0 | 0 | 0 | 0 | 0
7/18 20 | 0 | 0 | 0 | 0 | 0 | 0 | 0 | 0 | 0 | 0 | 266 | 31.5 | 52 | 0 | 144.1 | 493.6 | 493.6 | 0 | 0 | 493.6 | 0 | 35.3 | 0 | 0 | 0 | 0 | 0
7/18 21 | 0 | 0 | 0 | 0 | 0 | 0 | 0 | 0 | 0 | 0 | 262.5 | 0 | 52 | 0 | 148.4 | 462.9 | 462.9 | 0 | 0 | 462.9 | 0 | 35.3 | 0 | 0 | 0 | 0 | 0
7/18 22 | 0 | 0 | 0 | 0 | 0 | 0 | 0 | 0 | 0 | 0 | 238 | 0 | 52 | 0 | 105.2 | 395.1 | 395.1 | 0 | 0 | 395.1 | 0 | 35.3 | 0 | 0 | 0 | 0 | 0
7/18 23 | 0 | 0 | 0 | 0 | 0 | 0 | 0 | 0 | 0 | 0 | 231 | 0 | 52 | 0 | 13.3 | 296.2 | 296.2 | 0 | 0 | 296.2 | 0 | 35.3 | 0 | 0 | 0 | 0 | 0
7/19 0 | 0 | 0 | 0 | 0 | 0 | 0 | 0 | 0 | 0 | 0 | 202.2 | 0 | 0 | 0 | 0 | 202.2 | 202.2 | 0 | 0 | 202.2 | 0 | 35.3 | 0 | 0 | 0 | 11.3 | 0
7/19 1 | 0 | 0 | 0 | 0 | 0 | 0 | 0 | 0 | 0 | 0 | 153.2 | 0 | 0 | 0 | 0 | 153.2 | 153.2 | 0 | 0 | 153.2 | 0 | 35.3 | 0 | 0 | 0 | 56.8 | 0
7/19 2 | 0 | 0 | 0 | 0 | 0 | 0 | 0 | 0 | 0 | 0 | 127.1 | 0 | 0 | 0 | 0 | 127.1 | 127.1 | 0 | 0 | 127.1 | 0 | 35.3 | 0 | 0 | 0 | 121.4 | 0
7/19 3 | 0 | 0 | 0 | 0 | 0 | 0 | 0 | 0 | 0 | 0 | 101.3 | 0 | 0 | 0 | 0 | 101.3 | 101.3 | 0 | 0 | 101.3 | 0 | 35.3 | 0 | 0 | 0 | 161.2 | 0
7/19 4 | 0 | 0 | 0 | 0 | 0 | 0 | 0 | 0 | 0 | 0 | 100.8 | 0 | 0 | 0 | 0 | 100.8 | 100.8 | 0 | 0 | 100.8 | 0 | 35.3 | 0 | 0 | 0 | 165.2 | 0
7/19 5 | 0 | 0 | 0 | 0 | 0 | 0 | 0 | 0 | 0 | 0 | 120.6 | 0 | 0 | 0 | 0 | 120.6 | 120.6 | 0 | 0 | 120.6 | 0 | 35.3 | 0 | 0 | 0 | 113.9 | 0
7/19 6 | 0 | 0 | 0 | 0 | 0 | 0 | 0 | 0 | 0 | 0 | 217 | 0 | 4.4 | 0 | 0 | 221.4 | 221.4 | 0 | 0 | 221.4 | 0 | 35.3 | 0 | 0 | 0 | 0 | 0
7/19 7 | 0 | 0 | 0 | 0 | 0 | 0 | 0 | 0 | 0 | 0 | 210 | 42 | 26.6 | 0 | 0 | 278.6 | 278.6 | 0 | 0 | 278.6 | 0 | 35.3 | 0 | 0 | 0 | 0 | 0
7/19 8 | 0 | 0 | 0 | 0 | 0 | 0 | 0 | 0 | 0 | 0 | 157.5 | 31.5 | 56.8 | 0 | 41.5 | 287.4 | 287.4 | 0 | 0 | 287.4 | 0 | 35.3 | 0 | 0 | 0 | 0 | 0
7/19 9 | 0 | 0 | 0 | 0 | 0 | 0 | 0 | 0 | 0 | 0 | 72 | 146 | 0 | 0 | 0 | 218 | 218 | 0 | 0 | 218 | 0 | 35.3 | 0 | 0 | 0 | 57.5 | 116.5
7/19 10 | 0 | 0 | 0 | 0 | 0 | 0 | 0 | 0 | 0 | 0 | 27.3 | 133.6 | 0 | 0 | 0 | 160.9 | 160.9 | 0 | 0 | 160.9 | 0 | 35.3 | 0 | 0 | 0 | 77.7 | 380.9
7/19 11 | 0 | 0 | 0 | 0 | 0 | 0 | 0 | 0 | 0 | 0 | 12.4 | 83.1 | 0 | 0 | 0 | 95.5 | 95.5 | 0 | 0 | 95.5 | 0 | 35.3 | 0 | 0 | 0 | 92.6 | 620.4
7/19 12 | 0 | 0 | 0 | 0 | 0 | 0 | 0 | 0 | 0 | 0 | 26.4 | 195.8 | 0 | 0 | -160 | 222.3 | 62.3 | 0 | 0 | 62.3 | 0 | 35.3 | 0 | 0 | 0 | 85.6 | 633.7
7/19 13 | 0 | 0 | 0 | 0 | 0 | 0 | 0 | 0 | 0 | 0 | 20.4 | 192.9 | 0 | 0 | -160 | 213.3 | 53.3 | 0 | 0 | 53.3 | 0 | 35.3 | 0 | 0 | 0 | 74.1 | 699.6
7/19 14 | 0 | 0 | 0 | 0 | 0 | 0 | 0 | 0 | 0 | 0 | 24.3 | 190 | 0 | 0 | -160 | 214.3 | 54.3 | 0 | 0 | 54.3 | 0 | 35.3 | 0 | 0 | 0 | 91.2 | 713
7/19 15 | 0 | 0 | 0 | 0 | 0 | 0 | 0 | 0 | 0 | 0 | 28 | 214.9 | 0 | 0 | -160 | 242.8 | 82.8 | 0 | 0 | 82.8 | 0 | 35.3 | 0 | 0 | 0 | 84 | 646.1
7/19 16 | 0 | 0 | 0 | 0 | 0 | 0 | 0 | 0 | 0 | 0 | 31.3 | 166.3 | 0 | 0 | 0 | 197.6 | 197.6 | 0 | 0 | 197.6 | 0 | 35.3 | 0 | 0 | 0 | 105.2 | 558.2
7/19 17 | 0 | 0 | 0 | 0 | 0 | 0 | 0 | 0 | 0 | 0 | 65.1 | 260.5 | 0 | 0 | 0 | 325.6 | 325.6 | 0 | 0 | 325.6 | 0 | 35.3 | 0 | 0 | 0 | 71.4 | 285.5
7/19 18 | 0 | 0 | 0 | 0 | 0 | 0 | 0 | 0 | 0 | 0 | 118.1 | 318.1 | 0 | 0 | 0 | 436.2 | 436.2 | 0 | 0 | 436.2 | 0 | 35.3 | 0 | 0 | 0 | 18.4 | 49.4
7/19 19 | 0 | 0 | 0 | 0 | 0 | 0 | 0 | 0 | 0 | 0 | 157.5 | 168 | 56.8 | 0 | 122.3 | 504.6 | 504.6 | 0 | 0 | 504.6 | 0 | 35.3 | 0 | 0 | 0 | 0 | 0
7/19 20 | 0 | 0 | 0 | 0 | 0 | 0 | 0 | 0 | 0 | 0 | 196 | 63 | 74.6 | 0 | 160 | 493.6 | 493.6 | 0 | 0 | 493.6 | 0 | 35.3 | 0 | 0 | 0 | 0 | 0
7/19 21 | 0 | 0 | 0 | 0 | 0 | 0 | 0 | 0 | 0 | 0 | 248.5 | 0 | 56.8 | 0 | 157.5 | 462.8 | 462.8 | 0 | 0 | 462.8 | 0 | 35.3 | 0 | 0 | 0 | 0 | 0
7/19 22 | 0 | 0 | 0 | 0 | 0 | 0 | 0 | 0 | 0 | 0 | 248.5 | 0 | 56.8 | 0 | 89.8 | 395.1 | 395.1 | 0 | 0 | 395.1 | 0 | 35.3 | 0 | 0 | 0 | 0 | 0
7/19 23 | 0 | 0 | 0 | 0 | 0 | 0 | 0 | 0 | 0 | 0 | 234.5 | 0 | 56.8 | 0 | 4.9 | 296.2 | 296.2 | 0 | 0 | 296.2 | 0 | 35.3 | 0 | 0 | 0 | 0 | 0
7/20 0 | 0 | 0 | 0 | 0 | 0 | 0 | 0 | 0 | 0 | 0 | 171.5 | 0 | 30.7 | 0 | 0 | 202.2 | 202.2 | 0 | 0 | 202.2 | 0 | 35.3 | 0 | 0 | 0 | 0 | 0
7/20 1 | 0 | 0 | 0 | 0 | 0 | 0 | 0 | 0 | 0 | 0 | 150.5 | 0 | 2.6 | 0 | 0 | 153.1 | 153.1 | 0 | 0 | 153.1 | 0 | 35.3 | 0 | 0 | 0 | 0 | 0
7/20 2 | 0 | 0 | 0 | 0 | 0 | 0 | 0 | 0 | 0 | 0 | 127 | 0 | 0 | 0 | 0 | 127 | 127 | 0 | 0 | 127 | 0 | 35.3 | 0 | 0 | 0 | 37.5 | 0
7/20 3 | 0 | 0 | 0 | 0 | 0 | 0 | 0 | 0 | 0 | 0 | 101.3 | 0 | 0 | 0 | 0 | 101.3 | 101.3 | 0 | 0 | 101.3 | 0 | 35.3 | 0 | 0 | 0 | 31.7 | 0
7/20 4 | 0 | 0 | 0 | 0 | 0 | 0 | 0 | 0 | 0 | 0 | 80.5 | 0 | 20.2 | 0 | 0 | 100.7 | 100.7 | 0 | 0 | 100.7 | 0 | 35.3 | 0 | 0 | 0 | 0 | 0
7/20 5 | 0 | 0 | 0 | 0 | 0 | 0 | 0 | 0 | 0 | 0 | 77 | 0 | 43.6 | 0 | 0 | 120.6 | 120.6 | 0 | 0 | 120.6 | 0 | 35.3 | 0 | 0 | 0 | 0 | 0
7/20 6 | 0 | 0 | 0 | 0 | 0 | 0 | 0 | 0 | 0 | 0 | 42 | 0 | 179.3 | 0 | 0 | 221.3 | 221.3 | 0 | 0 | 221.3 | 0 | 35.3 | 0 | 0 | 0 | 0 | 0
7/20 7 | 0 | 0 | 0 | 0 | 0 | 0 | 0 | 0 | 0 | 0 | 38.5 | 63 | 177.1 | 0 | 0 | 278.6 | 278.6 | 0 | 0 | 278.6 | 0 | 35.3 | 0 | 0 | 0 | 0 | 0
7/20 8 | 0 | 0 | 0 | 0 | 0 | 0 | 0 | 0 | 0 | 0 | 35 | 31.5 | 200 | 0 | 20.8 | 287.3 | 287.3 | 0 | 0 | 287.3 | 0 | 35.3 | 0 | 0 | 0 | 0 | 0
7/20 9 | 0 | 0 | 0 | 0 | 0 | 0 | 0 | 0 | 0 | 0 | 15.6 | 202.4 | 0 | 0 | 0 | 218 | 218 | 0 | 0 | 218 | 0 | 35.3 | 0 | 0 | 0 | 5.4 | 70.6
7/20 10 | 0 | 0 | 0 | 0 | 0 | 0 | 0 | 0 | 0 | 0 | 4.1 | 156.8 | 0 | 0 | 0 | 160.9 | 160.9 | 0 | 0 | 160.9 | 0 | 35.3 | 0 | 0 | 0 | 9.9 | 378.7
7/20 11 | 0 | 0 | 0 | 0 | 0 | 0 | 0 | 0 | 0 | 0 | 1 | 101.8 | 0 | 0 | -7.4 | 102.8 | 95.4 | 0 | 0 | 95.4 | 0 | 35.3 | 0 | 0 | 0 | 6 | 612.2
7/20 12 | 0 | 0 | 0 | 0 | 0 | 0 | 0 | 0 | 0 | 0 | 0.9 | 213.9 | 0 | 0 | -152.6 | 214.8 | 62.2 | 0 | 0 | 62.2 | 0 | 35.3 | 0 | 0 | 0 | 2.6 | 615.6
7/20 13 | 0 | 0 | 0 | 0 | 0 | 0 | 0 | 0 | 0 | 0 | 1.7 | 211.6 | 0 | 0 | -160 | 213.3 | 53.3 | 0 | 0 | 53.3 | 0 | 35.3 | 0 | 0 | 0 | 5.3 | 680.9
7/20 14 | 0 | 0 | 0 | 0 | 0 | 0 | 0 | 0 | 0 | 0 | 2.5 | 211.8 | 0 | 0 | -160 | 214.2 | 54.2 | 0 | 0 | 54.2 | 0 | 35.3 | 0 | 0 | 0 | 8 | 691.2
7/20 15 | 0 | 0 | 0 | 0 | 0 | 0 | 0 | 0 | 0 | 0 | 2.9 | 239.9 | 0 | 0 | -160 | 242.8 | 82.8 | 0 | 0 | 82.8 | 0 | 35.3 | 0 | 0 | 0 | 7.6 | 621.1
7/20 16 | 0 | 0 | 0 | 0 | 0 | 0 | 0 | 0 | 0 | 0 | 2.8 | 194.8 | 0 | 0 | 0 | 197.6 | 197.6 | 0 | 0 | 197.6 | 0 | 35.3 | 0 | 0 | 0 | 7.7 | 529.7
7/20 17 | 0 | 0 | 0 | 0 | 0 | 0 | 0 | 0 | 0 | 0 | 4 | 321.6 | 0 | 0 | 0 | 325.6 | 325.6 | 0 | 0 | 325.6 | 0 | 35.3 | 0 | 0 | 0 | 3 | 234.9
7/20 18 | 0 | 0 | 0 | 0 | 0 | 0 | 0 | 0 | 0 | 0 | 14 | 378 | 44.2 | 0 | 0 | 436.2 | 436.2 | 0 | 0 | 436.2 | 0 | 35.3 | 0 | 0 | 0 | 0 | 0
7/20 19 | 0 | 0 | 0 | 0 | 0 | 0 | 0 | 0 | 0 | 0 | 21 | 168 | 200 | 0 | 115.6 | 504.6 | 504.6 | 0 | 0 | 504.6 | 0 | 35.3 | 0 | 0 | 0 | 0 | 0
7/20 20 | 0 | 0 | 0 | 0 | 0 | 0 | 0 | 0 | 0 | 0 | 31.5 | 63 | 239 | 0 | 160 | 493.5 | 493.5 | 0 | 0 | 493.5 | 0 | 35.3 | 0 | 0 | 0 | 0 | 0
7/20 21 | 0 | 0 | 0 | 0 | 0 | 0 | 0 | 0 | 0 | 0 | 80.5 | 0 | 222.3 | 0 | 160 | 462.8 | 462.8 | 0 | 0 | 462.8 | 0 | 35.3 | 0 | 0 | 0 | 0 | 0
7/20 22 | 0 | 0 | 0 | 0 | 0 | 0 | 0 | 0 | 0 | 0 | 91 | 0 | 200 | 0 | 104 | 395 | 395 | 0 | 0 | 395 | 0 | 35.3 | 0 | 0 | 0 | 0 | 0
7/20 23 | 0 | 0 | 0 | 0 | 0 | 0 | 0 | 0 | 0 | 0 | 80.5 | 0 | 200 | 0 | 15.6 | 296.2 | 296.2 | 0 | 0 | 296.2 | 0 | 35.3 | 0 | 0 | 0 | 0 | 0
7/21 0 | 0 | 0 | 0 | 0 | 0 | 0 | 0 | 0 | 0 | 0 | 80.5 | 0 | 121.7 | 0 | 0 | 202.2 | 202.2 | 0 | 0 | 202.2 | 0 | 35.3 | 0 | 0 | 0 | 0 | 0
7/21 1 | 0 | 0 | 0 | 0 | 0 | 0 | 0 | 0 | 0 | 0 | 70 | 0 | 83.1 | 0 | 0 | 153.1 | 153.1 | 0 | 0 | 153.1 | 0 | 35.3 | 0 | 0 | 0 | 0 | 0
7/21 2 | 0 | 0 | 0 | 0 | 0 | 0 | 0 | 0 | 0 | 0 | 70 | 0 | 57 | 0 | 0 | 127 | 127 | 0 | 0 | 127 | 0 | 35.3 | 0 | 0 | 0 | 0 | 0
7/21 3 | 0 | 0 | 0 | 0 | 0 | 0 | 0 | 0 | 0 | 0 | 80.5 | 0 | 20.7 | 0 | 0 | 101.2 | 101.2 | 0 | 0 | 101.2 | 0 | 35.3 | 0 | 0 | 0 | 0 | 0
7/21 4 | 0 | 0 | 0 | 0 | 0 | 0 | 0 | 0 | 0 | 0 | 80.5 | 0 | 20.2 | 0 | 0 | 100.7 | 100.7 | 0 | 0 | 100.7 | 0 | 35.3 | 0 | 0 | 0 | 0 | 0
7/21 5 | 0 | 0 | 0 | 0 | 0 | 0 | 0 | 0 | 0 | 0 | 31.5 | 0 | 89 | 0 | 0 | 120.5 | 120.5 | 0 | 0 | 120.5 | 0 | 35.3 | 0 | 0 | 0 | 0 | 0
7/21 6 | 0 | 0 | 0 | 0 | 0 | 0 | 0 | 0 | 0 | 0 | 24.5 | 0 | 165.8 | 0 | 31 | 221.3 | 221.3 | 0 | 0 | 221.3 | 0 | 35.3 | 0 | 0 | 0 | 0 | 0
7/21 7 | 0 | 0 | 0 | 0 | 0 | 0 | 0 | 0 | 0 | 0 | 42 | 63 | 165.8 | 0 | 7.7 | 278.5 | 278.5 | 0 | 0 | 278.5 | 0 | 35.3 | 0 | 0 | 0 | 0 | 0
7/21 8 | 0 | 0 | 0 | 0 | 0 | 0 | 0 | 0 | 0 | 0 | 42 | 31.5 | 165.8 | 0 | 48 | 287.3 | 287.3 | 0 | 0 | 287.3 | 0 | 35.3 | 0 | 0 | 0 | 0 | 0
7/21 9 | 0 | 0 | 0 | 0 | 0 | 0 | 0 | 0 | 0 | 0 | 18 | 200 | 0 | 0 | 0 | 218 | 218 | 0 | 0 | 218 | 0 | 35.3 | 0 | 0 | 0 | 6.5 | 73
7/21 10 | 0 | 0 | 0 | 0 | 0 | 0 | 0 | 0 | 0 | 0 | 5.3 | 155.6 | 0 | 0 | 0 | 160.9 | 160.9 | 0 | 0 | 160.9 | 0 | 35.3 | 0 | 0 | 0 | 12.2 | 358.9
7/21 11 | 0 | 0 | 0 | 0 | 0 | 0 | 0 | 0 | 0 | 0 | 1 | 103.5 | 0 | 0 | -9.1 | 104.5 | 95.4 | 0 | 0 | 95.4 | 0 | 35.3 | 0 | 0 | 0 | 6 | 600
7/21 12 | 0 | 0 | 0 | 0 | 0 | 0 | 0 | 0 | 0 | 0 | 0 | 213.1 | 0 | 0 | -150.9 | 213.1 | 62.2 | 0 | 0 | 62.2 | 0 | 35.3 | 0 | 0 | 0 | 0 | 605.9
7/21 13 | 0 | 0 | 0 | 0 | 0 | 0 | 0 | 0 | 0 | 0 | 0.8 | 212.4 | 0 | 0 | -160 | 213.3 | 53.3 | 0 | 0 | 53.3 | 0 | 35.3 | 0 | 0 | 0 | 2.7 | 669.6
7/21 14 | 0 | 0 | 0 | 0 | 0 | 0 | 0 | 0 | 0 | 0 | 1.7 | 212.6 | 0 | 0 | -160 | 214.2 | 54.2 | 0 | 0 | 54.2 | 0 | 35.3 | 0 | 0 | 0 | 5.3 | 679.9
7/21 15 | 0 | 0 | 0 | 0 | 0 | 0 | 0 | 0 | 0 | 0 | 3 | 239.8 | 0 | 0 | -160 | 242.8 | 82.8 | 0 | 0 | 82.8 | 0 | 35.3 | 0 | 0 | 0 | 7.5 | 610.7
7/21 16 | 0 | 0 | 0 | 0 | 0 | 0 | 0 | 0 | 0 | 0 | 4.1 | 193.5 | 0 | 0 | 0 | 197.6 | 197.6 | 0 | 0 | 197.6 | 0 | 35.3 | 0 | 0 | 0 | 9.9 | 468
7/21 17 | 0 | 0 | 0 | 0 | 0 | 0 | 0 | 0 | 0 | 0 | 8.1 | 317.5 | 0 | 0 | 0 | 325.6 | 325.6 | 0 | 0 | 325.6 | 0 | 35.3 | 0 | 0 | 0 | 5.9 | 228.5
7/21 18 | 0 | 0 | 0 | 0 | 0 | 0 | 0 | 0 | 0 | 0 | 35 | 367.5 | 33.7 | 0 | 0 | 436.2 | 436.2 | 0 | 0 | 436.2 | 0 | 35.3 | 0 | 0 | 0 | 0 | 0
7/21 19 | 0 | 0 | 0 | 0 | 0 | 0 | 0 | 0 | 0 | 0 | 77 | 168 | 165.8 | 0 | 93.7 | 504.6 | 504.6 | 0 | 0 | 504.6 | 0 | 35.3 | 0 | 0 | 0 | 0 | 0
7/21 20 | 0 | 0 | 0 | 0 | 0 | 0 | 0 | 0 | 0 | 0 | 105 | 52.5 | 176 | 0 | 160 | 493.5 | 493.5 | 0 | 0 | 493.5 | 0 | 35.3 | 0 | 0 | 0 | 0 | 0
7/21 21 | 0 | 0 | 0 | 0 | 0 | 0 | 0 | 0 | 0 | 0 | 140 | 0 | 165.8 | 0 | 156.9 | 462.8 | 462.8 | 0 | 0 | 462.8 | 0 | 35.3 | 0 | 0 | 0 | 0 | 0
7/21 22 | 0 | 0 | 0 | 0 | 0 | 0 | 0 | 0 | 0 | 0 | 150.5 | 0 | 165.8 | 0 | 78.7 | 395 | 395 | 0 | 0 | 395 | 0 | 35.3 | 0 | 0 | 0 | 0 | 0
7/21 23 | 0 | 0 | 0 | 0 | 0 | 0 | 0 | 0 | 0 | 0 | 150.5 | 0 | 145.7 | 0 | 0 | 296.2 | 296.2 | 0 | 0 | 296.2 | 0 | 35.3 | 0 | 0 | 0 | 0 | 0
7/22 0 | 0 | 0 | 0 | 0 | 0 | 0 | 0 | 0 | 0 | 0 | 161 | 0 | 28 | 0 | 13.2 | 202.2 | 202.2 | 0 | 0 | 202.2 | 0 | 35.3 | 0 | 0 | 0 | 0 | 0
7/22 1 | 0 | 0 | 0 | 0 | 0 | 0 | 0 | 0 | 0 | 0 | 153.2 | 0 | 0 | 0 | 0 | 153.2 | 153.2 | 0 | 0 | 153.2 | 0 | 35.3 | 0 | 0 | 0 | 0.8 | 0
7/22 2 | 0 | 0 | 0 | 0 | 0 | 0 | 0 | 0 | 0 | 0 | 127 | 0 | 0 | 0 | 0 | 127 | 127 | 0 | 0 | 127 | 0 | 35.3 | 0 | 0 | 0 | 27 | 0
7/22 3 | 0 | 0 | 0 | 0 | 0 | 0 | 0 | 0 | 0 | 0 | 101.3 | 0 | 0 | 0 | 0 | 101.3 | 101.3 | 0 | 0 | 101.3 | 0 | 35.3 | 0 | 0 | 0 | 56.2 | 0
7/22 4 | 0 | 0 | 0 | 0 | 0 | 0 | 0 | 0 | 0 | 0 | 100.7 | 0 | 0 | 0 | 0 | 100.7 | 100.7 | 0 | 0 | 100.7 | 0 | 35.3 | 0 | 0 | 0 | 56.8 | 0
7/22 5 | 0 | 0 | 0 | 0 | 0 | 0 | 0 | 0 | 0 | 0 | 120.6 | 0 | 0 | 0 | 0 | 120.6 | 120.6 | 0 | 0 | 120.6 | 0 | 35.3 | 0 | 0 | 0 | 71.9 | 0
7/22 6 | 0 | 0 | 0 | 0 | 0 | 0 | 0 | 0 | 0 | 0 | 161 | 0 | 28 | 0 | 32.3 | 221.4 | 221.4 | 0 | 0 | 221.4 | 0 | 35.3 | 0 | 0 | 0 | 0 | 0
7/22 7 | 0 | 0 | 0 | 0 | 0 | 0 | 0 | 0 | 0 | 0 | 157.5 | 31.5 | 28 | 0 | 61.5 | 278.6 | 278.6 | 0 | 0 | 278.6 | 0 | 35.3 | 0 | 0 | 0 | 0 | 0
7/22 8 | 0 | 0 | 0 | 0 | 0 | 0 | 0 | 0 | 0 | 0 | 136.5 | 94.5 | 28 | 0 | 28.3 | 287.3 | 287.3 | 0 | 0 | 287.3 | 0 | 35.3 | 0 | 0 | 0 | 0 | 0
7/22 9 | 0 | 0 | 0 | 0 | 0 | 0 | 0 | 0 | 0 | 0 | 65.1 | 152.9 | 0 | 0 | 0 | 218 | 218 | 0 | 0 | 218 | 0 | 35.3 | 0 | 0 | 0 | 15.4 | 36.1
7/22 10 | 0 | 0 | 0 | 0 | 0 | 0 | 0 | 0 | 0 | 0 | 33.3 | 127.6 | 0 | 0 | 0 | 160.9 | 160.9 | 0 | 0 | 160.9 | 0 | 35.3 | 0 | 0 | 0 | 29.7 | 113.9
7/22 11 | 0 | 0 | 0 | 0 | 0 | 0 | 0 | 0 | 0 | 0 | 17.6 | 81.8 | 0 | 0 | -4 | 99.5 | 95.5 | 0 | 0 | 95.5 | 0 | 35.3 | 0 | 0 | 0 | 52.4 | 243.7
7/22 12 | 0 | 0 | 0 | 0 | 0 | 0 | 0 | 0 | 0 | 0 | 31.4 | 145.1 | 0 | 0 | -114.2 | 176.4 | 62.2 | 0 | 0 | 62.2 | 0 | 35.3 | 0 | 0 | 0 | 52.6 | 243.4
7/22 13 | 0 | 0 | 0 | 0 | 0 | 0 | 0 | 0 | 0 | 0 | 41.5 | 171.8 | 0 | 0 | -160 | 213.3 | 53.3 | 0 | 0 | 53.3 | 0 | 35.3 | 0 | 0 | 0 | 60 | 248.2
7/22 14 | 0 | 0 | 0 | 0 | 0 | 0 | 0 | 0 | 0 | 0 | 46.6 | 167.7 | 0 | 0 | -160 | 214.3 | 54.3 | 0 | 0 | 54.3 | 0 | 35.3 | 0 | 0 | 0 | 75.9 | 273.3
7/22 15 | 0 | 0 | 0 | 0 | 0 | 0 | 0 | 0 | 0 | 0 | 59.6 | 183.2 | 0 | 0 | -160 | 242.8 | 82.8 | 0 | 0 | 82.8 | 0 | 35.3 | 0 | 0 | 0 | 83.9 | 257.8
7/22 16 | 0 | 0 | 0 | 0 | 0 | 0 | 0 | 0 | 0 | 0 | 70.4 | 169 | 0 | 0 | -41.8 | 239.4 | 197.6 | 0 | 0 | 197.6 | 0 | 35.3 | 0 | 0 | 0 | 87.1 | 209
7/22 17 | 0 | 0 | 0 | 0 | 0 | 0 | 0 | 0 | 0 | 0 | 128.7 | 196.9 | 0 | 0 | 0 | 325.6 | 325.6 | 0 | 0 | 325.6 | 0 | 35.3 | 0 | 0 | 0 | 49.8 | 76.1
7/22 18 | 0 | 0 | 0 | 0 | 0 | 0 | 0 | 0 | 0 | 0 | 237.9 | 198.3 | 0 | 0 | 0 | 436.2 | 436.2 | 0 | 0 | 436.2 | 0 | 35.3 | 0 | 0 | 0 | 14.1 | 11.7
7/22 19 | 0 | 0 | 0 | 0 | 0 | 0 | 0 | 0 | 0 | 0 | 290.5 | 115.5 | 28 | 0 | 70.6 | 504.6 | 504.6 | 0 | 0 | 504.6 | 0 | 35.3 | 0 | 0 | 0 | 0 | 0
7/22 20 | 0 | 0 | 0 | 0 | 0 | 0 | 0 | 0 | 0 | 0 | 304.5 | 42 | 28 | 0 | 119 | 493.6 | 493.6 | 0 | 0 | 493.6 | 0 | 35.3 | 0 | 0 | 0 | 0 | 0
7/22 21 | 0 | 0 | 0 | 0 | 0 | 0 | 0 | 0 | 0 | 0 | 294 | 0 | 28 | 0 | 140.8 | 462.8 | 462.8 | 0 | 0 | 462.8 | 0 | 35.3 | 0 | 0 | 0 | 0 | 0
7/22 22 | 0 | 0 | 0 | 0 | 0 | 0 | 0 | 0 | 0 | 0 | 266 | 0 | 28 | 0 | 101 | 395.1 | 395.1 | 0 | 0 | 395.1 | 0 | 35.3 | 0 | 0 | 0 | 0 | 0
7/22 23 | 0 | 0 | 0 | 0 | 0 | 0 | 0 | 0 | 0 | 0 | 259 | 0 | 28 | 0 | 9.2 | 296.2 | 296.2 | 0 | 0 | 296.2 | 0 | 35.3 | 0 | 0 | 0 | 0 | 0
7/23 0 | 0 | 0 | 0 | 0 | 0 | 0 | 0 | 0 | 0 | 0 | 202.2 | 0 | 0 | 0 | 0 | 202.2 | 202.2 | 0 | 0 | 202.2 | 0 | 35.3 | 0 | 0 | 0 | 25.3 | 0
7/23 1 | 0 | 0 | 0 | 0 | 0 | 0 | 0 | 0 | 0 | 0 | 153.2 | 0 | 0 | 0 | 0 | 153.2 | 153.2 | 0 | 0 | 153.2 | 0 | 35.3 | 0 | 0 | 0 | 49.8 | 0
7/23 2 | 0 | 0 | 0 | 0 | 0 | 0 | 0 | 0 | 0 | 0 | 127.1 | 0 | 0 | 0 | 0 | 127.1 | 127.1 | 0 | 0 | 127.1 | 0 | 35.3 | 0 | 0 | 0 | 100.4 | 0
7/23 3 | 0 | 0 | 0 | 0 | 0 | 0 | 0 | 0 | 0 | 0 | 101.3 | 0 | 0 | 0 | 0 | 101.3 | 101.3 | 0 | 0 | 101.3 | 0 | 35.3 | 0 | 0 | 0 | 136.7 | 0
7/23 4 | 0 | 0 | 0 | 0 | 0 | 0 | 0 | 0 | 0 | 0 | 100.8 | 0 | 0 | 0 | 0 | 100.8 | 100.8 | 0 | 0 | 100.8 | 0 | 35.3 | 0 | 0 | 0 | 95.2 | 0
7/23 5 | 0 | 0 | 0 | 0 | 0 | 0 | 0 | 0 | 0 | 0 | 120.6 | 0 | 0 | 0 | 0 | 120.6 | 120.6 | 0 | 0 | 120.6 | 0 | 35.3 | 0 | 0 | 0 | 54.4 | 0
7/23 6 | 0 | 0 | 0 | 0 | 0 | 0 | 0 | 0 | 0 | 0 | 175 | 0 | 46.4 | 0 | 0 | 221.4 | 221.4 | 0 | 0 | 221.4 | 0 | 35.3 | 0 | 0 | 0 | 0 | 0
7/23 7 | 0 | 0 | 0 | 0 | 0 | 0 | 0 | 0 | 0 | 0 | 171.5 | 31.5 | 75.6 | 0 | 0 | 278.6 | 278.6 | 0 | 0 | 278.6 | 0 | 35.3 | 0 | 0 | 0 | 0 | 0
7/23 8 | 0 | 0 | 0 | 0 | 0 | 0 | 0 | 0 | 0 | 0 | 112 | 73.5 | 101.9 | 0 | 0 | 287.4 | 287.4 | 0 | 0 | 287.4 | 0 | 35.3 | 0 | 0 | 0 | 0 | 0
7/23 9 | 0 | 0 | 0 | 0 | 0 | 0 | 0 | 0 | 0 | 0 | 54.5 | 163.6 | 0 | 0 | 0 | 218.1 | 218.1 | 0 | 0 | 218.1 | 0 | 35.3 | 0 | 0 | 0 | 22.5 | 67.4
7/23 10 | 0 | 0 | 0 | 0 | 0 | 0 | 0 | 0 | 0 | 0 | 22.2 | 138.8 | 0 | 0 | 0 | 160.9 | 160.9 | 0 | 0 | 160.9 | 0 | 35.3 | 0 | 0 | 0 | 58.3 | 365.2
7/23 11 | 0 | 0 | 0 | 0 | 0 | 0 | 0 | 0 | 0 | 0 | 9 | 115.7 | 0 | 0 | -29.2 | 124.7 | 95.5 | 0 | 0 | 95.5 | 0 | 35.3 | 0 | 0 | 0 | 40 | 514.3
7/23 12 | 0 | 0 | 0 | 0 | 0 | 0 | 0 | 0 | 0 | 0 | 11.3 | 211 | 0 | 0 | -160 | 222.3 | 62.3 | 0 | 0 | 62.3 | 0 | 35.3 | 0 | 0 | 0 | 34.2 | 639.5
7/23 13 | 0 | 0 | 0 | 0 | 0 | 0 | 0 | 0 | 0 | 0 | 6.1 | 178.1 | 0 | 0 | -130.8 | 184.1 | 53.3 | 0 | 0 | 53.3 | 0 | 35.3 | 0 | 0 | 0 | 18.4 | 535.9
7/23 14 | 0 | 0 | 0 | 0 | 0 | 0 | 0 | 0 | 0 | 0 | 3.4 | 210.9 | 0 | 0 | -160 | 214.3 | 54.3 | 0 | 0 | 54.3 | 0 | 35.3 | 0 | 0 | 0 | 10.6 | 660.6
7/23 15 | 0 | 0 | 0 | 0 | 0 | 0 | 0 | 0 | 0 | 0 | 4 | 238.8 | 0 | 0 | -160 | 242.8 | 82.8 | 0 | 0 | 82.8 | 0 | 35.3 | 0 | 0 | 0 | 10 | 590.7
7/23 16 | 0 | 0 | 0 | 0 | 0 | 0 | 0 | 0 | 0 | 0 | 7.6 | 190 | 0 | 0 | 0 | 197.6 | 197.6 | 0 | 0 | 197.6 | 0 | 35.3 | 0 | 0 | 0 | 16.9 | 419
7/23 17 | 0 | 0 | 0 | 0 | 0 | 0 | 0 | 0 | 0 | 0 | 19.6 | 306.1 | 0 | 0 | 0 | 325.7 | 325.7 | 0 | 0 | 325.7 | 0 | 35.3 | 0 | 0 | 0 | 15.4 | 239.9
7/23 18 | 0 | 0 | 0 | 0 | 0 | 0 | 0 | 0 | 0 | 0 | 52.5 | 367.5 | 16.2 | 0 | 0 | 436.2 | 436.2 | 0 | 0 | 436.2 | 0 | 35.3 | 0 | 0 | 0 | 0 | 0
7/23 19 | 0 | 0 | 0 | 0 | 0 | 0 | 0 | 0 | 0 | 0 | 84 | 168 | 117.3 | 0 | 135.3 | 504.7 | 504.7 | 0 | 0 | 504.7 | 0 | 35.3 | 0 | 0 | 0 | 0 | 0
7/23 20 | 0 | 0 | 0 | 0 | 0 | 0 | 0 | 0 | 0 | 0 | 122.5 | 52.5 | 158.6 | 0 | 160 | 493.6 | 493.6 | 0 | 0 | 493.6 | 0 | 35.3 | 0 | 0 | 0 | 0 | 0
7/23 21 | 0 | 0 | 0 | 0 | 0 | 0 | 0 | 0 | 0 | 0 | 189 | 0 | 117.3 | 0 | 156.5 | 462.9 | 462.9 | 0 | 0 | 462.9 | 0 | 35.3 | 0 | 0 | 0 | 0 | 0
7/23 22 | 0 | 0 | 0 | 0 | 0 | 0 | 0 | 0 | 0 | 0 | 175 | 0 | 117.3 | 0 | 102.8 | 395.1 | 395.1 | 0 | 0 | 395.1 | 0 | 35.3 | 0 | 0 | 0 | 0 | 0
7/23 23 | 0 | 0 | 0 | 0 | 0 | 0 | 0 | 0 | 0 | 0 | 157.5 | 0 | 117.3 | 0 | 21.4 | 296.2 | 296.2 | 0 | 0 | 296.2 | 0 | 35.3 | 0 | 0 | 0 | 0 | 0
7/24 0 | 0 | 0 | 0 | 0 | 0 | 0 | 0 | 0 | 0 | 0 | 164.5 | 0 | 37.7 | 0 | 0 | 202.2 | 202.2 | 0 | 0 | 202.2 | 0 | 35.3 | 0 | 0 | 0 | 0 | 0
7/24 1 | 0 | 0 | 0 | 0 | 0 | 0 | 0 | 0 | 0 | 0 | 153.2 | 0 | 0 | 0 | 0 | 153.2 | 153.2 | 0 | 0 | 153.2 | 0 | 35.3 | 0 | 0 | 0 | 21.8 | 0
7/24 2 | 0 | 0 | 0 | 0 | 0 | 0 | 0 | 0 | 0 | 0 | 127.1 | 0 | 0 | 0 | 0 | 127.1 | 127.1 | 0 | 0 | 127.1 | 0 | 35.3 | 0 | 0 | 0 | 16.4 | 0
7/24 3 | 0 | 0 | 0 | 0 | 0 | 0 | 0 | 0 | 0 | 0 | 98 | 0 | 3.3 | 0 | 0 | 101.3 | 101.3 | 0 | 0 | 101.3 | 0 | 35.3 | 0 | 0 | 0 | 0 | 0
7/24 4 | 0 | 0 | 0 | 0 | 0 | 0 | 0 | 0 | 0 | 0 | 73.5 | 0 | 27.3 | 0 | 0 | 100.8 | 100.8 | 0 | 0 | 100.8 | 0 | 35.3 | 0 | 0 | 0 | 0 | 0
7/24 5 | 0 | 0 | 0 | 0 | 0 | 0 | 0 | 0 | 0 | 0 | 56 | 0 | 64.6 | 0 | 0 | 120.6 | 120.6 | 0 | 0 | 120.6 | 0 | 35.3 | 0 | 0 | 0 | 0 | 0
7/24 6 | 0 | 0 | 0 | 0 | 0 | 0 | 0 | 0 | 0 | 0 | 49 | 0 | 172.4 | 0 | 0 | 221.4 | 221.4 | 0 | 0 | 221.4 | 0 | 35.3 | 0 | 0 | 0 | 0 | 0
7/24 7 | 0 | 0 | 0 | 0 | 0 | 0 | 0 | 0 | 0 | 0 | 49 | 63 | 166.6 | 0 | 0 | 278.6 | 278.6 | 0 | 0 | 278.6 | 0 | 35.3 | 0 | 0 | 0 | 0 | 0
7/24 8 | 0 | 0 | 0 | 0 | 0 | 0 | 0 | 0 | 0 | 0 | 31.5 | 31.5 | 199.2 | 0 | 25.2 | 287.4 | 287.4 | 0 | 0 | 287.4 | 0 | 35.3 | 0 | 0 | 0 | 0 | 0
7/24 9 | 0 | 0 | 0 | 0 | 0 | 0 | 0 | 0 | 0 | 0 | 13.1 | 204.9 | 0 | 0 | 0 | 218.1 | 218.1 | 0 | 0 | 218.1 | 0 | 35.3 | 0 | 0 | 0 | 4.4 | 68.1
7/24 10 | 0 | 0 | 0 | 0 | 0 | 0 | 0 | 0 | 0 | 0 | 4.5 | 156.4 | 0 | 0 | 0 | 160.9 | 160.9 | 0 | 0 | 160.9 | 0 | 35.3 | 0 | 0 | 0 | 9.5 | 326.6
7/24 11 | 0 | 0 | 0 | 0 | 0 | 0 | 0 | 0 | 0 | 0 | 2 | 93.4 | 0 | 0 | 0 | 95.5 | 95.5 | 0 | 0 | 95.5 | 0 | 35.3 | 0 | 0 | 0 | 8.5 | 389.6
7/24 12 | 0 | 0 | 0 | 0 | 0 | 0 | 0 | 0 | 0 | 0 | 1.8 | 171.4 | 0 | 0 | -110.9 | 173.2 | 62.3 | 0 | 0 | 62.3 | 0 | 35.3 | 0 | 0 | 0 | 5.2 | 479.6
7/24 13 | 0 | 0 | 0 | 0 | 0 | 0 | 0 | 0 | 0 | 0 | 1.6 | 211.7 | 0 | 0 | -160 | 213.3 | 53.3 | 0 | 0 | 53.3 | 0 | 35.3 | 0 | 0 | 0 | 5.4 | 701.8
7/24 14 | 0 | 0 | 0 | 0 | 0 | 0 | 0 | 0 | 0 | 0 | 1.6 | 212.7 | 0 | 0 | -160 | 214.3 | 54.3 | 0 | 0 | 54.3 | 0 | 35.3 | 0 | 0 | 0 | 5.4 | 732.3
7/24 15 | 0 | 0 | 0 | 0 | 0 | 0 | 0 | 0 | 0 | 0 | 3 | 239.8 | 0 | 0 | -160 | 242.8 | 82.8 | 0 | 0 | 82.8 | 0 | 35.3 | 0 | 0 | 0 | 7.5 | 600.2
7/24 16 | 0 | 0 | 0 | 0 | 0 | 0 | 0 | 0 | 0 | 0 | 2.4 | 244.3 | 0 | 0 | -49.1 | 246.7 | 197.6 | 0 | 0 | 197.6 | 0 | 35.3 | 0 | 0 | 0 | 4.6 | 480.2
7/24 17 | 0 | 0 | 0 | 0 | 0 | 0 | 0 | 0 | 0 | 0 | 9.4 | 316.3 | 0 | 0 | 0 | 325.7 | 325.7 | 0 | 0 | 325.7 | 0 | 35.3 | 0 | 0 | 0 | 4.6 | 156.2
7/24 18 | 0 | 0 | 0 | 0 | 0 | 0 | 0 | 0 | 0 | 0 | 10.5 | 367.5 | 58.2 | 0 | 0 | 436.2 | 436.2 | 0 | 0 | 436.2 | 0 | 35.3 | 0 | 0 | 0 | 0 | 0
7/24 19 | 0 | 0 | 0 | 0 | 0 | 0 | 0 | 0 | 0 | 0 | 17.5 | 168 | 199.2 | 0 | 119.9 | 504.6 | 504.6 | 0 | 0 | 504.6 | 0 | 35.3 | 0 | 0 | 0 | 0 | 0
7/24 20 | 0 | 0 | 0 | 0 | 0 | 0 | 0 | 0 | 0 | 0 | 28 | 63 | 242.6 | 0 | 160 | 493.6 | 493.6 | 0 | 0 | 493.6 | 0 | 35.3 | 0 | 0 | 0 | 0 | 0
7/24 21 | 0 | 0 | 0 | 0 | 0 | 0 | 0 | 0 | 0 | 0 | 87.5 | 0 | 215.3 | 0 | 160 | 462.8 | 462.8 | 0 | 0 | 462.8 | 0 | 35.3 | 0 | 0 | 0 | 0 | 0
7/24 22 | 0 | 0 | 0 | 0 | 0 | 0 | 0 | 0 | 0 | 0 | 94.5 | 0 | 199.2 | 0 | 101.4 | 395.1 | 395.1 | 0 | 0 | 395.1 | 0 | 35.3 | 0 | 0 | 0 | 0 | 0
7/24 23 | 0 | 0 | 0 | 0 | 0 | 0 | 0 | 0 | 0 | 0 | 87.5 | 0 | 199.2 | 0 | 9.5 | 296.2 | 296.2 | 0 | 0 | 296.2 | 0 | 35.3 | 0 | 0 | 0 | 0 | 0
7/25 0 | 0 | 0 | 0 | 0 | 0 | 0 | 0 | 0 | 0 | 0 | 77 | 0 | 125.2 | 0 | 0 | 202.2 | 202.2 | 0 | 0 | 202.2 | 0 | 35.3 | 0 | 0 | 0 | 0 | 0
7/25 1 | 0 | 0 | 0 | 0 | 0 | 0 | 0 | 0 | 0 | 0 | 63 | 0 | 90.2 | 0 | 0 | 153.2 | 153.2 | 0 | 0 | 153.2 | 0 | 35.3 | 0 | 0 | 0 | 0 | 0
7/25 2 | 0 | 0 | 0 | 0 | 0 | 0 | 0 | 0 | 0 | 0 | 59.5 | 0 | 67.6 | 0 | 0 | 127.1 | 127.1 | 0 | 0 | 127.1 | 0 | 35.3 | 0 | 0 | 0 | 0 | 0
7/25 3 | 0 | 0 | 0 | 0 | 0 | 0 | 0 | 0 | 0 | 0 | 52.5 | 0 | 48.8 | 0 | 0 | 101.3 | 101.3 | 0 | 0 | 101.3 | 0 | 35.3 | 0 | 0 | 0 | 0 | 0
7/25 4 | 0 | 0 | 0 | 0 | 0 | 0 | 0 | 0 | 0 | 0 | 70 | 0 | 30.8 | 0 | 0 | 100.8 | 100.8 | 0 | 0 | 100.8 | 0 | 35.3 | 0 | 0 | 0 | 0 | 0
7/25 5 | 0 | 0 | 0 | 0 | 0 | 0 | 0 | 0 | 0 | 0 | 77 | 0 | 43.6 | 0 | 0 | 120.6 | 120.6 | 0 | 0 | 120.6 | 0 | 35.3 | 0 | 0 | 0 | 0 | 0
7/25 6 | 0 | 0 | 0 | 0 | 0 | 0 | 0 | 0 | 0 | 0 | 87.5 | 0 | 133.9 | 0 | 0 | 221.4 | 221.4 | 0 | 0 | 221.4 | 0 | 35.3 | 0 | 0 | 0 | 0 | 0
7/25 7 | 0 | 0 | 0 | 0 | 0 | 0 | 0 | 0 | 0 | 0 | 77 | 52.5 | 149.1 | 0 | 0 | 278.6 | 278.6 | 0 | 0 | 278.6 | 0 | 35.3 | 0 | 0 | 0 | 0 | 0
7/25 8 | 0 | 0 | 0 | 0 | 0 | 0 | 0 | 0 | 0 | 0 | 52.5 | 31.5 | 154.1 | 0 | 49.3 | 287.4 | 287.4 | 0 | 0 | 287.4 | 0 | 35.3 | 0 | 0 | 0 | 0 | 0
7/25 9 | 0 | 0 | 0 | 0 | 0 | 0 | 0 | 0 | 0 | 0 | 24.8 | 193.3 | 0 | 0 | 0 | 218.1 | 218.1 | 0 | 0 | 218.1 | 0 | 35.3 | 0 | 0 | 0 | 10.2 | 79.7
7/25 10 | 0 | 0 | 0 | 0 | 0 | 0 | 0 | 0 | 0 | 0 | 8.1 | 152.8 | 0 | 0 | 0 | 161 | 161 | 0 | 0 | 161 | 0 | 35.3 | 0 | 0 | 0 | 19.9 | 372.2
7/25 11 | 0 | 0 | 0 | 0 | 0 | 0 | 0 | 0 | 0 | 0 | 2.9 | 94.8 | 0 | 0 | -2.1 | 97.6 | 95.5 | 0 | 0 | 95.5 | 0 | 35.3 | 0 | 0 | 0 | 18.1 | 598.2
7/25 12 | 0 | 0 | 0 | 0 | 0 | 0 | 0 | 0 | 0 | 0 | 4.6 | 215.6 | 0 | 0 | -157.9 | 220.2 | 62.3 | 0 | 0 | 62.3 | 0 | 35.3 | 0 | 0 | 0 | 12.9 | 603.4
7/25 13 | 0 | 0 | 0 | 0 | 0 | 0 | 0 | 0 | 0 | 0 | 4.2 | 209.2 | 0 | 0 | -160 | 213.4 | 53.4 | 0 | 0 | 53.4 | 0 | 35.3 | 0 | 0 | 0 | 13.3 | 672.8
7/25 14 | 0 | 0 | 0 | 0 | 0 | 0 | 0 | 0 | 0 | 0 | 3.2 | 211.1 | 0 | 0 | -160 | 214.3 | 54.3 | 0 | 0 | 54.3 | 0 | 35.3 | 0 | 0 | 0 | 10.8 | 702.4
7/25 15 | 0 | 0 | 0 | 0 | 0 | 0 | 0 | 0 | 0 | 0 | 3.8 | 239.1 | 0 | 0 | -160 | 242.9 | 82.9 | 0 | 0 | 82.9 | 0 | 35.3 | 0 | 0 | 0 | 10.2 | 642.9
7/25 16 | 0 | 0 | 0 | 0 | 0 | 0 | 0 | 0 | 0 | 0 | 3.7 | 194 | 0 | 0 | 0 | 197.7 | 197.7 | 0 | 0 | 197.7 | 0 | 35.3 | 0 | 0 | 0 | 10.3 | 541
7/25 17 | 0 | 0 | 0 | 0 | 0 | 0 | 0 | 0 | 0 | 0 | 12.7 | 313 | 0 | 0 | 0 | 325.7 | 325.7 | 0 | 0 | 325.7 | 0 | 35.3 | 0 | 0 | 0 | 4.8 | 117.5
7/25 18 | 0 | 0 | 0 | 0 | 0 | 0 | 0 | 0 | 0 | 0 | 77 | 357 | 2.3 | 0 | 0 | 436.3 | 436.3 | 0 | 0 | 436.3 | 0 | 35.3 | 0 | 0 | 0 | 0 | 0
7/25 19 | 0 | 0 | 0 | 0 | 0 | 0 | 0 | 0 | 0 | 0 | 80.5 | 168 | 154.1 | 0 | 102.1 | 504.7 | 504.7 | 0 | 0 | 504.7 | 0 | 35.3 | 0 | 0 | 0 | 0 | 0
7/25 20 | 0 | 0 | 0 | 0 | 0 | 0 | 0 | 0 | 0 | 0 | 108.5 | 52.5 | 172.6 | 0 | 160 | 493.6 | 493.6 | 0 | 0 | 493.6 | 0 | 35.3 | 0 | 0 | 0 | 0 | 0
7/25 21 | 0 | 0 | 0 | 0 | 0 | 0 | 0 | 0 | 0 | 0 | 136.5 | 0 | 166.4 | 0 | 160 | 462.9 | 462.9 | 0 | 0 | 462.9 | 0 | 35.3 | 0 | 0 | 0 | 0 | 0
7/25 22 | 0 | 0 | 0 | 0 | 0 | 0 | 0 | 0 | 0 | 0 | 136.5 | 0 | 154.1 | 0 | 104.6 | 395.1 | 395.1 | 0 | 0 | 395.1 | 0 | 35.3 | 0 | 0 | 0 | 0 | 0
7/25 23 | 0 | 0 | 0 | 0 | 0 | 0 | 0 | 0 | 0 | 0 | 161 | 0 | 135.2 | 0 | 0 | 296.2 | 296.2 | 0 | 0 | 296.2 | 0 | 35.3 | 0 | 0 | 0 | 0 | 0
7/26 0 | 0 | 0 | 0 | 0 | 0 | 0 | 0 | 0 | 0 | 0 | 161 | 0 | 41.2 | 0 | 0 | 202.2 | 202.2 | 0 | 0 | 202.2 | 0 | 35.3 | 0 | 0 | 0 | 0 | 0
7/26 1 | 0 | 0 | 0 | 0 | 0 | 0 | 0 | 0 | 0 | 0 | 122.5 | 0 | 30.7 | 0 | 0 | 153.2 | 153.2 | 0 | 0 | 153.2 | 0 | 35.3 | 0 | 0 | 0 | 0 | 0
7/26 2 | 0 | 0 | 0 | 0 | 0 | 0 | 0 | 0 | 0 | 0 | 105 | 0 | 22.1 | 0 | 0 | 127.1 | 127.1 | 0 | 0 | 127.1 | 0 | 35.3 | 0 | 0 | 0 | 0 | 0
7/26 3 | 0 | 0 | 0 | 0 | 0 | 0 | 0 | 0 | 0 | 0 | 77 | 0 | 24.3 | 0 | 0 | 101.3 | 101.3 | 0 | 0 | 101.3 | 0 | 35.3 | 0 | 0 | 0 | 0 | 0
7/26 4 | 0 | 0 | 0 | 0 | 0 | 0 | 0 | 0 | 0 | 0 | 94.5 | 0 | 6.3 | 0 | 0 | 100.8 | 100.8 | 0 | 0 | 100.8 | 0 | 35.3 | 0 | 0 | 0 | 0 | 0
7/26 5 | 0 | 0 | 0 | 0 | 0 | 0 | 0 | 0 | 0 | 0 | 120.6 | 0 | 0 | 0 | 0 | 120.6 | 120.6 | 0 | 0 | 120.6 | 0 | 35.3 | 0 | 0 | 0 | 33.4 | 0
7/26 6 | 0 | 0 | 0 | 0 | 0 | 0 | 0 | 0 | 0 | 0 | 115.5 | 0 | 105.9 | 0 | 0 | 221.4 | 221.4 | 0 | 0 | 221.4 | 0 | 35.3 | 0 | 0 | 0 | 0 | 0
7/26 7 | 0 | 0 | 0 | 0 | 0 | 0 | 0 | 0 | 0 | 0 | 73.5 | 21 | 149.6 | 0 | 34.5 | 278.6 | 278.6 | 0 | 0 | 278.6 | 0 | 35.3 | 0 | 0 | 0 | 0 | 0
7/26 8 | 0 | 0 | 0 | 0 | 0 | 0 | 0 | 0 | 0 | 0 | 56 | 52.5 | 149.6 | 0 | 29.3 | 287.4 | 287.4 | 0 | 0 | 287.4 | 0 | 35.3 | 0 | 0 | 0 | 0 | 0
7/26 9 | 0 | 0 | 0 | 0 | 0 | 0 | 0 | 0 | 0 | 0 | 47 | 171.1 | 0 | 0 | 0 | 218 | 218 | 0 | 0 | 218 | 0 | 35.3 | 0 | 0 | 0 | 2 | 7.4
7/26 10 | 0 | 0 | 0 | 0 | 0 | 0 | 0 | 0 | 0 | 0 | 22.3 | 138.7 | 0 | 0 | 0 | 160.9 | 160.9 | 0 | 0 | 160.9 | 0 | 35.3 | 0 | 0 | 0 | 23.2 | 144.8
7/26 11 | 0 | 0 | 0 | 0 | 0 | 0 | 0 | 0 | 0 | 0 | 11.2 | 131 | 0 | 0 | -46.7 | 142.2 | 95.5 | 0 | 0 | 95.5 | 0 | 35.3 | 0 | 0 | 0 | 27.3 | 320.5
7/26 12 | 0 | 0 | 0 | 0 | 0 | 0 | 0 | 0 | 0 | 0 | 20.5 | 201.8 | 0 | 0 | -160 | 222.2 | 62.2 | 0 | 0 | 62.2 | 0 | 35.3 | 0 | 0 | 0 | 53 | 522.7
7/26 13 | 0 | 0 | 0 | 0 | 0 | 0 | 0 | 0 | 0 | 0 | 18.2 | 195.1 | 0 | 0 | -160 | 213.3 | 53.3 | 0 | 0 | 53.3 | 0 | 35.3 | 0 | 0 | 0 | 55.3 | 592.4
7/26 14 | 0 | 0 | 0 | 0 | 0 | 0 | 0 | 0 | 0 | 0 | 25.8 | 161.9 | 0 | 0 | -133.4 | 187.7 | 54.3 | 0 | 0 | 54.3 | 0 | 35.3 | 0 | 0 | 0 | 47.7 | 300.1
7/26 15 | 0 | 0 | 0 | 0 | 0 | 0 | 0 | 0 | 0 | 0 | 26 | 196.7 | 0 | 0 | -139.9 | 222.7 | 82.8 | 0 | 0 | 82.8 | 0 | 35.3 | 0 | 0 | 0 | 40.5 | 307.3
7/26 16 | 0 | 0 | 0 | 0 | 0 | 0 | 0 | 0 | 0 | 0 | 48.1 | 149.5 | 0 | 0 | 0 | 197.6 | 197.6 | 0 | 0 | 197.6 | 0 | 35.3 | 0 | 0 | 0 | 49.9 | 155
7/26 17 | 0 | 0 | 0 | 0 | 0 | 0 | 0 | 0 | 0 | 0 | 79.6 | 246 | 0 | 0 | 0 | 325.6 | 325.6 | 0 | 0 | 325.6 | 0 | 35.3 | 0 | 0 | 0 | 35.9 | 111
7/26 18 | 0 | 0 | 0 | 0 | 0 | 0 | 0 | 0 | 0 | 0 | 129.5 | 178.5 | 128.2 | 0 | 0 | 436.2 | 436.2 | 0 | 0 | 436.2 | 0 | 35.3 | 0 | 0 | 0 | 0 | 0
7/26 19 | 0 | 0 | 0 | 0 | 0 | 0 | 0 | 0 | 0 | 0 | 150.5 | 73.5 | 149.6 | 0 | 131 | 504.6 | 504.6 | 0 | 0 | 504.6 | 0 | 35.3 | 0 | 0 | 0 | 0 | 0
7/26 20 | 0 | 0 | 0 | 0 | 0 | 0 | 0 | 0 | 0 | 0 | 171.5 | 21 | 149.6 | 0 | 151.5 | 493.6 | 493.6 | 0 | 0 | 493.6 | 0 | 35.3 | 0 | 0 | 0 | 0 | 0
7/26 21 | 0 | 0 | 0 | 0 | 0 | 0 | 0 | 0 | 0 | 0 | 157.5 | 0 | 149.6 | 0 | 155.7 | 462.8 | 462.8 | 0 | 0 | 462.8 | 0 | 35.3 | 0 | 0 | 0 | 0 | 0
7/26 22 | 0 | 0 | 0 | 0 | 0 | 0 | 0 | 0 | 0 | 0 | 171.5 | 0 | 149.6 | 0 | 74 | 395.1 | 395.1 | 0 | 0 | 395.1 | 0 | 35.3 | 0 | 0 | 0 | 0 | 0
7/26 23 | 0 | 0 | 0 | 0 | 0 | 0 | 0 | 0 | 0 | 0 | 175 | 0 | 121.2 | 0 | 0 | 296.2 | 296.2 | 0 | 0 | 296.2 | 0 | 35.3 | 0 | 0 | 0 | 0 | 0
7/27 0 | 0 | 0 | 0 | 0 | 0 | 0 | 0 | 0 | 0 | 0 | 168 | 0 | 34.2 | 0 | 0 | 202.2 | 202.2 | 0 | 0 | 202.2 | 0 | 35.3 | 0 | 0 | 0 | 0 | 0
7/27 1 | 0 | 0 | 0 | 0 | 0 | 0 | 0 | 0 | 0 | 0 | 153.2 | 0 | 0 | 0 | 0 | 153.2 | 153.2 | 0 | 0 | 153.2 | 0 | 35.3 | 0 | 0 | 0 | 7.8 | 0
7/27 2 | 0 | 0 | 0 | 0 | 0 | 0 | 0 | 0 | 0 | 0 | 127 | 0 | 0 | 0 | 0 | 127 | 127 | 0 | 0 | 127 | 0 | 35.3 | 0 | 0 | 0 | 6 | 0
7/27 3 | 0 | 0 | 0 | 0 | 0 | 0 | 0 | 0 | 0 | 0 | 98 | 0 | 3.3 | 0 | 0 | 101.3 | 101.3 | 0 | 0 | 101.3 | 0 | 35.3 | 0 | 0 | 0 | 0 | 0
7/27 4 | 0 | 0 | 0 | 0 | 0 | 0 | 0 | 0 | 0 | 0 | 100.7 | 0 | 0 | 0 | 0 | 100.7 | 100.7 | 0 | 0 | 100.7 | 0 | 35.3 | 0 | 0 | 0 | 14.8 | 0
7/27 5 | 0 | 0 | 0 | 0 | 0 | 0 | 0 | 0 | 0 | 0 | 120.6 | 0 | 0 | 0 | 0 | 120.6 | 120.6 | 0 | 0 | 120.6 | 0 | 35.3 | 0 | 0 | 0 | 61.4 | 0
7/27 6 | 0 | 0 | 0 | 0 | 0 | 0 | 0 | 0 | 0 | 0 | 157.5 | 0 | 63.8 | 0 | 0 | 221.3 | 221.3 | 0 | 0 | 221.3 | 0 | 35.3 | 0 | 0 | 0 | 0 | 0
7/27 7 | 0 | 0 | 0 | 0 | 0 | 0 | 0 | 0 | 0 | 0 | 164.5 | 10.5 | 103.6 | 0 | 0 | 278.6 | 278.6 | 0 | 0 | 278.6 | 0 | 35.3 | 0 | 0 | 0 | 0 | 0
7/27 8 | 0 | 0 | 0 | 0 | 0 | 0 | 0 | 0 | 0 | 0 | 147 | 52.5 | 87.8 | 0 | 0 | 287.3 | 287.3 | 0 | 0 | 287.3 | 0 | 35.3 | 0 | 0 | 0 | 0 | 0
7/27 9 | 0 | 0 | 0 | 0 | 0 | 0 | 0 | 0 | 0 | 0 | 130.2 | 87.9 | 0 | 0 | 0 | 218 | 218 | 0 | 0 | 218 | 0 | 35.3 | 0 | 0 | 0 | 9.8 | 6.6
7/27 10 | 0 | 0 | 0 | 0 | 0 | 0 | 0 | 0 | 0 | 0 | 85.8 | 75.1 | 0 | 0 | 0 | 160.9 | 160.9 | 0 | 0 | 160.9 | 0 | 35.3 | 0 | 0 | 0 | 82.2 | 71.9
7/27 11 | 0 | 0 | 0 | 0 | 0 | 0 | 0 | 0 | 0 | 0 | 34.4 | 61.4 | 0 | 0 | -0.4 | 95.8 | 95.4 | 0 | 0 | 95.4 | 0 | 35.3 | 0 | 0 | 0 | 95.1 | 169.6
7/27 12 | 0 | 0 | 0 | 0 | 0 | 0 | 0 | 0 | 0 | 0 | 44.7 | 177.1 | 0 | 0 | -159.6 | 221.8 | 62.2 | 0 | 0 | 62.2 | 0 | 35.3 | 0 | 0 | 0 | 53.3 | 211.4
7/27 13 | 0 | 0 | 0 | 0 | 0 | 0 | 0 | 0 | 0 | 0 | 18 | 195.3 | 0 | 0 | -160 | 213.3 | 53.3 | 0 | 0 | 53.3 | 0 | 35.3 | 0 | 0 | 0 | 45 | 487.2
7/27 14 | 0 | 0 | 0 | 0 | 0 | 0 | 0 | 0 | 0 | 0 | 9.5 | 204.8 | 0 | 0 | -160 | 214.3 | 54.3 | 0 | 0 | 54.3 | 0 | 35.3 | 0 | 0 | 0 | 25.5 | 551.2
7/27 15 | 0 | 0 | 0 | 0 | 0 | 0 | 0 | 0 | 0 | 0 | 6.5 | 236.3 | 0 | 0 | -160 | 242.8 | 82.8 | 0 | 0 | 82.8 | 0 | 35.3 | 0 | 0 | 0 | 11 | 404.2
7/27 16 | 0 | 0 | 0 | 0 | 0 | 0 | 0 | 0 | 0 | 0 | 10.8 | 186.8 | 0 | 0 | 0 | 197.6 | 197.6 | 0 | 0 | 197.6 | 0 | 35.3 | 0 | 0 | 0 | 3.2 | 54.7
7/27 17 | 0 | 0 | 0 | 0 | 0 | 0 | 0 | 0 | 0 | 0 | 16.1 | 309.5 | 0 | 0 | 0 | 325.6 | 325.6 | 0 | 0 | 325.6 | 0 | 35.3 | 0 | 0 | 0 | 1.4 | 26.5
7/27 18 | 0 | 0 | 0 | 0 | 0 | 0 | 0 | 0 | 0 | 0 | 24.5 | 210 | 166.4 | 0 | 35.3 | 436.2 | 436.2 | 0 | 0 | 436.2 | 0 | 35.3 | 0 | 0 | 0 | 0 | 0
7/27 19 | 0 | 0 | 0 | 0 | 0 | 0 | 0 | 0 | 0 | 0 | 94.5 | 126 | 166.4 | 0 | 117.7 | 504.6 | 504.6 | 0 | 0 | 504.6 | 0 | 35.3 | 0 | 0 | 0 | 0 | 0
7/27 20 | 0 | 0 | 0 | 0 | 0 | 0 | 0 | 0 | 0 | 0 | 108.5 | 31.5 | 193.5 | 0 | 160 | 493.5 | 493.5 | 0 | 0 | 493.5 | 0 | 35.3 | 0 | 0 | 0 | 0 | 0
7/27 21 | 0 | 0 | 0 | 0 | 0 | 0 | 0 | 0 | 0 | 0 | 133 | 0 | 169.8 | 0 | 160 | 462.8 | 462.8 | 0 | 0 | 462.8 | 0 | 35.3 | 0 | 0 | 0 | 0 | 0
7/27 22 | 0 | 0 | 0 | 0 | 0 | 0 | 0 | 0 | 0 | 0 | 133 | 0 | 166.4 | 0 | 95.7 | 395 | 395 | 0 | 0 | 395 | 0 | 35.3 | 0 | 0 | 0 | 0 | 0
7/27 23 | 0 | 0 | 0 | 0 | 0 | 0 | 0 | 0 | 0 | 0 | 122.5 | 0 | 166.4 | 0 | 7.3 | 296.2 | 296.2 | 0 | 0 | 296.2 | 0 | 35.3 | 0 | 0 | 0 | 0 | 0
7/28 0 | 0 | 0 | 0 | 0 | 0 | 0 | 0 | 0 | 0 | 0 | 108.5 | 0 | 93.7 | 0 | 0 | 202.2 | 202.2 | 0 | 0 | 202.2 | 0 | 35.3 | 0 | 0 | 0 | 0 | 0
7/28 1 | 0 | 0 | 0 | 0 | 0 | 0 | 0 | 0 | 0 | 0 | 91 | 0 | 62.1 | 0 | 0 | 153.1 | 153.1 | 0 | 0 | 153.1 | 0 | 35.3 | 0 | 0 | 0 | 0 | 0
7/28 2 | 0 | 0 | 0 | 0 | 0 | 0 | 0 | 0 | 0 | 0 | 80.5 | 0 | 46.5 | 0 | 0 | 127 | 127 | 0 | 0 | 127 | 0 | 35.3 | 0 | 0 | 0 | 0 | 0
7/28 3 | 0 | 0 | 0 | 0 | 0 | 0 | 0 | 0 | 0 | 0 | 63 | 0 | 38.2 | 0 | 0 | 101.2 | 101.2 | 0 | 0 | 101.2 | 0 | 35.3 | 0 | 0 | 0 | 0 | 0
7/28 4 | 0 | 0 | 0 | 0 | 0 | 0 | 0 | 0 | 0 | 0 | 38.5 | 0 | 62.2 | 0 | 0 | 100.7 | 100.7 | 0 | 0 | 100.7 | 0 | 35.3 | 0 | 0 | 0 | 0 | 0
7/28 5 | 0 | 0 | 0 | 0 | 0 | 0 | 0 | 0 | 0 | 0 | 17.5 | 0 | 103 | 0 | 0 | 120.5 | 120.5 | 0 | 0 | 120.5 | 0 | 35.3 | 0 | 0 | 0 | 0 | 0
7/28 6 | 0 | 0 | 0 | 0 | 0 | 0 | 0 | 0 | 0 | 0 | 14 | 0 | 168.8 | 0 | 38.6 | 221.3 | 221.3 | 0 | 0 | 221.3 | 0 | 35.3 | 0 | 0 | 0 | 0 | 0
7/28 7 | 0 | 0 | 0 | 0 | 0 | 0 | 0 | 0 | 0 | 0 | 31.5 | 31.5 | 168.8 | 0 | 46.8 | 278.5 | 278.5 | 0 | 0 | 278.5 | 0 | 35.3 | 0 | 0 | 0 | 0 | 0
7/28 8 | 0 | 0 | 0 | 0 | 0 | 0 | 0 | 0 | 0 | 0 | 24.5 | 84 | 168.8 | 0 | 10 | 287.3 | 287.3 | 0 | 0 | 287.3 | 0 | 35.3 | 0 | 0 | 0 | 0 | 0
7/28 9 | 0 | 0 | 0 | 0 | 0 | 0 | 0 | 0 | 0 | 0 | 17.5 | 105 | 95.5 | 0 | 0 | 218 | 218 | 0 | 0 | 218 | 0 | 35.3 | 0 | 0 | 0 | 0 | 0
7/28 10 | 0 | 0 | 0 | 0 | 0 | 0 | 0 | 0 | 0 | 0 | 11.8 | 149 | 0 | 0 | 0 | 160.9 | 160.9 | 0 | 0 | 160.9 | 0 | 35.3 | 0 | 0 | 0 | 5.7 | 71.5
7/28 11 | 0 | 0 | 0 | 0 | 0 | 0 | 0 | 0 | 0 | 0 | 2.4 | 93 | 0 | 0 | 0 | 95.4 | 95.4 | 0 | 0 | 95.4 | 0 | 35.3 | 0 | 0 | 0 | 11.6 | 453
7/28 12 | 0 | 0 | 0 | 0 | 0 | 0 | 0 | 0 | 0 | 0 | 2.7 | 219.5 | 0 | 0 | -160 | 222.2 | 62.2 | 0 | 0 | 62.2 | 0 | 35.3 | 0 | 0 | 0 | 7.8 | 620.5
7/28 13 | 0 | 0 | 0 | 0 | 0 | 0 | 0 | 0 | 0 | 0 | 2.8 | 210.5 | 0 | 0 | -160 | 213.3 | 53.3 | 0 | 0 | 53.3 | 0 | 35.3 | 0 | 0 | 0 | 7.7 | 587.5
7/28 14 | 0 | 0 | 0 | 0 | 0 | 0 | 0 | 0 | 0 | 0 | 1.6 | 212.7 | 0 | 0 | -160 | 214.2 | 54.2 | 0 | 0 | 54.2 | 0 | 35.3 | 0 | 0 | 0 | 5.4 | 732.3
7/28 15 | 0 | 0 | 0 | 0 | 0 | 0 | 0 | 0 | 0 | 0 | 3 | 239.8 | 0 | 0 | -160 | 242.8 | 82.8 | 0 | 0 | 82.8 | 0 | 35.3 | 0 | 0 | 0 | 7.5 | 610.7
7/28 16 | 0 | 0 | 0 | 0 | 0 | 0 | 0 | 0 | 0 | 0 | 8.5 | 189.1 | 0 | 0 | 0 | 197.6 | 197.6 | 0 | 0 | 197.6 | 0 | 35.3 | 0 | 0 | 0 | 23 | 514.4
7/28 17 | 0 | 0 | 0 | 0 | 0 | 0 | 0 | 0 | 0 | 0 | 10.1 | 315.5 | 0 | 0 | 0 | 325.6 | 325.6 | 0 | 0 | 325.6 | 0 | 35.3 | 0 | 0 | 0 | 7.4 | 230.5
7/28 18 | 0 | 0 | 0 | 0 | 0 | 0 | 0 | 0 | 0 | 0 | 52.5 | 357 | 26.7 | 0 | 0 | 436.2 | 436.2 | 0 | 0 | 436.2 | 0 | 35.3 | 0 | 0 | 0 | 0 | 0
7/28 19 | 0 | 0 | 0 | 0 | 0 | 0 | 0 | 0 | 0 | 0 | 70 | 168 | 168.8 | 0 | 97.8 | 504.6 | 504.6 | 0 | 0 | 504.6 | 0 | 35.3 | 0 | 0 | 0 | 0 | 0
7/28 20 | 0 | 0 | 0 | 0 | 0 | 0 | 0 | 0 | 0 | 0 | 101.5 | 63 | 169 | 0 | 160 | 493.5 | 493.5 | 0 | 0 | 493.5 | 0 | 35.3 | 0 | 0 | 0 | 0 | 0
7/28 21 | 0 | 0 | 0 | 0 | 0 | 0 | 0 | 0 | 0 | 0 | 140 | 0 | 168.8 | 0 | 154 | 462.8 | 462.8 | 0 | 0 | 462.8 | 0 | 35.3 | 0 | 0 | 0 | 0 | 0
7/28 22 | 0 | 0 | 0 | 0 | 0 | 0 | 0 | 0 | 0 | 0 | 157.5 | 0 | 168.8 | 0 | 68.8 | 395 | 395 | 0 | 0 | 395 | 0 | 35.3 | 0 | 0 | 0 | 0 | 0
7/28 23 | 0 | 0 | 0 | 0 | 0 | 0 | 0 | 0 | 0 | 0 | 140 | 0 | 156.2 | 0 | 0 | 296.2 | 296.2 | 0 | 0 | 296.2 | 0 | 35.3 | 0 | 0 | 0 | 0 | 0
7/29 0 | 0 | 0 | 0 | 0 | 0 | 0 | 0 | 0 | 0 | 0 | 150.5 | 0 | 51.7 | 0 | 0 | 202.2 | 202.2 | 0 | 0 | 202.2 | 0 | 35.3 | 0 | 0 | 0 | 0 | 0
7/29 1 | 0 | 0 | 0 | 0 | 0 | 0 | 0 | 0 | 0 | 0 | 153.2 | 0 | 0 | 0 | 0 | 153.2 | 153.2 | 0 | 0 | 153.2 | 0 | 35.3 | 0 | 0 | 0 | 18.3 | 0
7/29 2 | 0 | 0 | 0 | 0 | 0 | 0 | 0 | 0 | 0 | 0 | 127 | 0 | 0 | 0 | 0 | 127 | 127 | 0 | 0 | 127 | 0 | 35.3 | 0 | 0 | 0 | 65.5 | 0
7/29 3 | 0 | 0 | 0 | 0 | 0 | 0 | 0 | 0 | 0 | 0 | 101.3 | 0 | 0 | 0 | 0 | 101.3 | 101.3 | 0 | 0 | 101.3 | 0 | 35.3 | 0 | 0 | 0 | 91.2 | 0
7/29 4 | 0 | 0 | 0 | 0 | 0 | 0 | 0 | 0 | 0 | 0 | 100.7 | 0 | 0 | 0 | 0 | 100.7 | 100.7 | 0 | 0 | 100.7 | 0 | 35.3 | 0 | 0 | 0 | 81.3 | 0
7/29 5 | 0 | 0 | 0 | 0 | 0 | 0 | 0 | 0 | 0 | 0 | 120.6 | 0 | 0 | 0 | 0 | 120.6 | 120.6 | 0 | 0 | 120.6 | 0 | 35.3 | 0 | 0 | 0 | 19.4 | 0
7/29 6 | 0 | 0 | 0 | 0 | 0 | 0 | 0 | 0 | 0 | 0 | 119 | 0 | 100.6 | 0 | 1.8 | 221.4 | 221.4 | 0 | 0 | 221.4 | 0 | 35.3 | 0 | 0 | 0 | 0 | 0
7/29 7 | 0 | 0 | 0 | 0 | 0 | 0 | 0 | 0 | 0 | 0 | 87.5 | 63 | 100.6 | 0 | 27.5 | 278.6 | 278.6 | 0 | 0 | 278.6 | 0 | 35.3 | 0 | 0 | 0 | 0 | 0
7/29 8 | 0 | 0 | 0 | 0 | 0 | 0 | 0 | 0 | 0 | 0 | 66.5 | 42 | 100.6 | 0 | 78.3 | 287.3 | 287.3 | 0 | 0 | 287.3 | 0 | 35.3 | 0 | 0 | 0 | 0 | 0
7/29 9 | 0 | 0 | 0 | 0 | 0 | 0 | 0 | 0 | 0 | 0 | 40.9 | 177.2 | 0 | 0 | 0 | 218 | 218 | 0 | 0 | 218 | 0 | 35.3 | 0 | 0 | 0 | 22.1 | 95.8
7/29 10 | 0 | 0 | 0 | 0 | 0 | 0 | 0 | 0 | 0 | 0 | 19.8 | 141.1 | 0 | 0 | 0 | 160.9 | 160.9 | 0 | 0 | 160.9 | 0 | 35.3 | 0 | 0 | 0 | 53.7 | 383.9
7/29 11 | 0 | 0 | 0 | 0 | 0 | 0 | 0 | 0 | 0 | 0 | 12.9 | 147.1 | 0 | 0 | -64.5 | 160 | 95.5 | 0 | 0 | 95.5 | 0 | 35.3 | 0 | 0 | 0 | 43.1 | 493.4
7/29 12 | 0 | 0 | 0 | 0 | 0 | 0 | 0 | 0 | 0 | 0 | 12.2 | 207.3 | 0 | 0 | -157.3 | 219.5 | 62.2 | 0 | 0 | 62.2 | 0 | 35.3 | 0 | 0 | 0 | 29.8 | 506.7
7/29 13 | 0 | 0 | 0 | 0 | 0 | 0 | 0 | 0 | 0 | 0 | 10.2 | 203.1 | 0 | 0 | -160 | 213.3 | 53.3 | 0 | 0 | 53.3 | 0 | 35.3 | 0 | 0 | 0 | 28.3 | 563.4
7/29 14 | 0 | 0 | 0 | 0 | 0 | 0 | 0 | 0 | 0 | 0 | 9.6 | 204.7 | 0 | 0 | -160 | 214.3 | 54.3 | 0 | 0 | 54.3 | 0 | 35.3 | 0 | 0 | 0 | 25.4 | 540.8
7/29 15 | 0 | 0 | 0 | 0 | 0 | 0 | 0 | 0 | 0 | 0 | 11.5 | 169.5 | 0 | 0 | -98.2 | 181 | 82.8 | 0 | 0 | 82.8 | 0 | 35.3 | 0 | 0 | 0 | 34 | 502.5
7/29 16 | 0 | 0 | 0 | 0 | 0 | 0 | 0 | 0 | 0 | 0 | 34.6 | 163 | 0 | 0 | 0 | 197.6 | 197.6 | 0 | 0 | 197.6 | 0 | 35.3 | 0 | 0 | 0 | 87.9 | 414.5
7/29 17 | 0 | 0 | 0 | 0 | 0 | 0 | 0 | 0 | 0 | 0 | 140.8 | 184.8 | 0 | 0 | 0 | 325.6 | 325.6 | 0 | 0 | 325.6 | 0 | 35.3 | 0 | 0 | 0 | 27.2 | 35.7
7/29 18 | 0 | 0 | 0 | 0 | 0 | 0 | 0 | 0 | 0 | 0 | 182 | 210 | 44.2 | 0 | 0 | 436.2 | 436.2 | 0 | 0 | 436.2 | 0 | 35.3 | 0 | 0 | 0 | 0 | 0
7/29 19 | 0 | 0 | 0 | 0 | 0 | 0 | 0 | 0 | 0 | 0 | 185.5 | 84 | 100.5 | 0 | 134.6 | 504.6 | 504.6 | 0 | 0 | 504.6 | 0 | 35.3 | 0 | 0 | 0 | 0 | 0
7/29 20 | 0 | 0 | 0 | 0 | 0 | 0 | 0 | 0 | 0 | 0 | 182 | 21 | 130.6 | 0 | 160 | 493.6 | 493.6 | 0 | 0 | 493.6 | 0 | 35.3 | 0 | 0 | 0 | 0 | 0
7/29 21 | 0 | 0 | 0 | 0 | 0 | 0 | 0 | 0 | 0 | 0 | 227.5 | 0 | 100.6 | 0 | 134.8 | 462.8 | 462.8 | 0 | 0 | 462.8 | 0 | 35.3 | 0 | 0 | 0 | 0 | 0
7/29 22 | 0 | 0 | 0 | 0 | 0 | 0 | 0 | 0 | 0 | 0 | 255.5 | 0 | 100.6 | 0 | 39 | 395.1 | 395.1 | 0 | 0 | 395.1 | 0 | 35.3 | 0 | 0 | 0 | 0 | 0
7/29 23 | 0 | 0 | 0 | 0 | 0 | 0 | 0 | 0 | 0 | 0 | 269.5 | 0 | 26.7 | 0 | 0 | 296.2 | 296.2 | 0 | 0 | 296.2 | 0 | 35.3 | 0 | 0 | 0 | 0 | 0
7/30 0 | 0 | 0 | 0 | 0 | 0 | 0 | 0 | 0 | 0 | 0 | 202.2 | 0 | 0 | 0 | 0 | 202.2 | 202.2 | 0 | 0 | 202.2 | 0 | 36.5 | 0 | 0 | 0 | 53.3 | 0
7/30 1 | 0 | 0 | 0 | 0 | 0 | 0 | 0 | 0 | 0 | 0 | 153.2 | 0 | 0 | 0 | 0 | 153.2 | 153.2 | 0 | 0 | 153.2 | 0 | 36.5 | 0 | 0 | 0 | 123.3 | 0
7/30 2 | 0 | 0 | 0 | 0 | 0 | 0 | 0 | 0 | 0 | 0 | 127.1 | 0 | 0 | 0 | 0 | 127.1 | 127.1 | 0 | 0 | 127.1 | 0 | 36.5 | 0 | 0 | 0 | 128.4 | 0
7/30 3 | 0 | 0 | 0 | 0 | 0 | 0 | 0 | 0 | 0 | 0 | 101.3 | 0 | 0 | 0 | 0 | 101.3 | 101.3 | 0 | 0 | 101.3 | 0 | 36.5 | 0 | 0 | 0 | 133.2 | 0
7/30 4 | 0 | 0 | 0 | 0 | 0 | 0 | 0 | 0 | 0 | 0 | 100.8 | 0 | 0 | 0 | 0 | 100.8 | 100.8 | 0 | 0 | 100.8 | 0 | 36.5 | 0 | 0 | 0 | 144.2 | 0
7/30 5 | 0 | 0 | 0 | 0 | 0 | 0 | 0 | 0 | 0 | 0 | 120.6 | 0 | 0 | 0 | 0 | 120.6 | 120.6 | 0 | 0 | 120.6 | 0 | 36.5 | 0 | 0 | 0 | 127.9 | 0
7/30 6 | 0 | 0 | 0 | 0 | 0 | 0 | 0 | 0 | 0 | 0 | 221.4 | 0 | 0 | 0 | 0 | 221.4 | 221.4 | 0 | 0 | 221.4 | 0 | 36.5 | 0 | 0 | 0 | 6.1 | 0
7/30 7 | 0 | 0 | 0 | 0 | 0 | 0 | 0 | 0 | 0 | 0 | 196 | 10.5 | 72.1 | 0 | 0 | 278.6 | 278.6 | 0 | 0 | 278.6 | 0 | 36.5 | 0 | 0 | 0 | 0 | 0
7/30 8 | 0 | 0 | 0 | 0 | 0 | 0 | 0 | 0 | 0 | 0 | 178.5 | 31.5 | 77.4 | 0 | 0 | 287.4 | 287.4 | 0 | 0 | 287.4 | 0 | 36.5 | 0 | 0 | 0 | 0 | 0
7/30 9 | 0 | 0 | 0 | 0 | 0 | 0 | 0 | 0 | 0 | 0 | 127.8 | 90.2 | 0 | 0 | 0 | 218.1 | 218.1 | 0 | 0 | 218.1 | 0 | 36.5 | 0 | 0 | 0 | 50.7 | 35.8
7/30 10 | 0 | 0 | 0 | 0 | 0 | 0 | 0 | 0 | 0 | 0 | 81.4 | 79.5 | 0 | 0 | 0 | 160.9 | 160.9 | 0 | 0 | 160.9 | 0 | 36.5 | 0 | 0 | 0 | 69.1 | 67.5
7/30 11 | 0 | 0 | 0 | 0 | 0 | 0 | 0 | 0 | 0 | 0 | 44.9 | 50.6 | 0 | 0 | 0 | 95.5 | 95.5 | 0 | 0 | 95.5 | 0 | 36.5 | 0 | 0 | 0 | 95.1 | 106.9
7/30 12 | 0 | 0 | 0 | 0 | 0 | 0 | 0 | 0 | 0 | 0 | 17.1 | 45.2 | 0 | 0 | 0 | 62.3 | 62.3 | 0 | 0 | 62.3 | 0 | 36.5 | 0 | 0 | 0 | 98.4 | 259.3
7/30 13 | 0 | 0 | 0 | 0 | 0 | 0 | 0 | 0 | 0 | 0 | 36.8 | 176.6 | 0 | 0 | -160 | 213.3 | 53.3 | 0 | 0 | 53.3 | 0 | 36.5 | 0 | 0 | 0 | 68.2 | 327.4
7/30 14 | 0 | 0 | 0 | 0 | 0 | 0 | 0 | 0 | 0 | 0 | 31.8 | 182.5 | 0 | 0 | -160 | 214.3 | 54.3 | 0 | 0 | 54.3 | 0 | 36.5 | 0 | 0 | 0 | 87.2 | 500
7/30 15 | 0 | 0 | 0 | 0 | 0 | 0 | 0 | 0 | 0 | 0 | 43 | 199.8 | 0 | 0 | -160 | 242.8 | 82.8 | 0 | 0 | 82.8 | 0 | 36.5 | 0 | 0 | 0 | 104 | 482.7
7/30 16 | 0 | 0 | 0 | 0 | 0 | 0 | 0 | 0 | 0 | 0 | 73.1 | 284.6 | 0 | 0 | -160 | 357.6 | 197.6 | 0 | 0 | 197.6 | 0 | 36.5 | 0 | 0 | 0 | 91.4 | 355.9
7/30 17 | 0 | 0 | 0 | 0 | 0 | 0 | 0 | 0 | 0 | 0 | 72.9 | 252.8 | 0 | 0 | 0 | 325.7 | 325.7 | 0 | 0 | 325.7 | 0 | 36.5 | 0 | 0 | 0 | 84.6 | 293.2
7/30 18 | 0 | 0 | 0 | 0 | 0 | 0 | 0 | 0 | 0 | 0 | 120.3 | 315.9 | 0 | 0 | 0 | 436.2 | 436.2 | 0 | 0 | 436.2 | 0 | 36.5 | 0 | 0 | 0 | 19.7 | 51.6
7/30 19 | 0 | 0 | 0 | 0 | 0 | 0 | 0 | 0 | 0 | 0 | 112 | 168 | 148.8 | 0 | 75.8 | 504.7 | 504.7 | 0 | 0 | 504.7 | 0 | 36.5 | 0 | 0 | 0 | 0 | 0
7/30 20 | 0 | 0 | 0 | 0 | 0 | 0 | 0 | 0 | 0 | 0 | 108.5 | 52.5 | 172.6 | 0 | 160 | 493.6 | 493.6 | 0 | 0 | 493.6 | 0 | 36.5 | 0 | 0 | 0 | 0 | 0
7/30 21 | 0 | 0 | 0 | 0 | 0 | 0 | 0 | 0 | 0 | 0 | 105 | 0 | 197.9 | 0 | 160 | 462.9 | 462.9 | 0 | 0 | 462.9 | 0 | 36.5 | 0 | 0 | 0 | 0 | 0
7/30 22 | 0 | 0 | 0 | 0 | 0 | 0 | 0 | 0 | 0 | 0 | 101.5 | 0 | 148.8 | 0 | 144.8 | 395.1 | 395.1 | 0 | 0 | 395.1 | 0 | 36.5 | 0 | 0 | 0 | 0 | 0
7/30 23 | 0 | 0 | 0 | 0 | 0 | 0 | 0 | 0 | 0 | 0 | 112 | 0 | 148.8 | 0 | 35.4 | 296.2 | 296.2 | 0 | 0 | 296.2 | 0 | 36.5 | 0 | 0 | 0 | 0 | 0
7/31 0 | 0 | 0 | 0 | 0 | 0 | 0 | 0 | 0 | 0 | 0 | 73.5 | 0 | 118.1 | 0 | 10.6 | 202.2 | 202.2 | 0 | 0 | 202.2 | 0 | 36.5 | 0 | 0 | 0 | 0 | 0
7/31 1 | 0 | 0 | 0 | 0 | 0 | 0 | 0 | 0 | 0 | 0 | 52.5 | 0 | 100.7 | 0 | 0 | 153.2 | 153.2 | 0 | 0 | 153.2 | 0 | 36.5 | 0 | 0 | 0 | 0 | 0
7/31 2 | 0 | 0 | 0 | 0 | 0 | 0 | 0 | 0 | 0 | 0 | 63 | 0 | 64.1 | 0 | 0 | 127.1 | 127.1 | 0 | 0 | 127.1 | 0 | 36.5 | 0 | 0 | 0 | 0 | 0
7/31 3 | 0 | 0 | 0 | 0 | 0 | 0 | 0 | 0 | 0 | 0 | 63 | 0 | 38.3 | 0 | 0 | 101.3 | 101.3 | 0 | 0 | 101.3 | 0 | 36.5 | 0 | 0 | 0 | 0 | 0
7/31 4 | 0 | 0 | 0 | 0 | 0 | 0 | 0 | 0 | 0 | 0 | 56 | 0 | 44.8 | 0 | 0 | 100.8 | 100.8 | 0 | 0 | 100.8 | 0 | 36.5 | 0 | 0 | 0 | 0 | 0
7/31 5 | 0 | 0 | 0 | 0 | 0 | 0 | 0 | 0 | 0 | 0 | 56 | 0 | 64.6 | 0 | 0 | 120.6 | 120.6 | 0 | 0 | 120.6 | 0 | 36.5 | 0 | 0 | 0 | 0 | 0
7/31 6 | 0 | 0 | 0 | 0 | 0 | 0 | 0 | 0 | 0 | 0 | 66.5 | 0 | 118.1 | 0 | 36.8 | 221.4 | 221.4 | 0 | 0 | 221.4 | 0 | 36.5 | 0 | 0 | 0 | 0 | 0
7/31 7 | 0 | 0 | 0 | 0 | 0 | 0 | 0 | 0 | 0 | 0 | 70 | 52.5 | 118.1 | 0 | 38 | 278.6 | 278.6 | 0 | 0 | 278.6 | 0 | 36.5 | 0 | 0 | 0 | 0 | 0
7/31 8 | 0 | 0 | 0 | 0 | 0 | 0 | 0 | 0 | 0 | 0 | 63 | 31.5 | 118.1 | 0 | 74.8 | 287.4 | 287.4 | 0 | 0 | 287.4 | 0 | 36.5 | 0 | 0 | 0 | 0 | 0
7/31 9 | 0 | 0 | 0 | 0 | 0 | 0 | 0 | 0 | 0 | 0 | 32.2 | 185.9 | 0 | 0 | 0 | 218.1 | 218.1 | 0 | 0 | 218.1 | 0 | 36.5 | 0 | 0 | 0 | 13.3 | 76.7
7/31 10 | 0 | 0 | 0 | 0 | 0 | 0 | 0 | 0 | 0 | 0 | 14.6 | 146.3 | 0 | 0 | 0 | 160.9 | 160.9 | 0 | 0 | 160.9 | 0 | 36.5 | 0 | 0 | 0 | 37.9 | 378.7
7/31 11 | 0 | 0 | 0 | 0 | 0 | 0 | 0 | 0 | 0 | 0 | 6.5 | 88.9 | 0 | 0 | 0 | 95.5 | 95.5 | 0 | 0 | 95.5 | 0 | 36.5 | 0 | 0 | 0 | 46 | 625.1
7/31 12 | 0 | 0 | 0 | 0 | 0 | 0 | 0 | 0 | 0 | 0 | 14.5 | 207.7 | 0 | 0 | -160 | 222.3 | 62.3 | 0 | 0 | 62.3 | 0 | 36.5 | 0 | 0 | 0 | 45 | 642.8
7/31 13 | 0 | 0 | 0 | 0 | 0 | 0 | 0 | 0 | 0 | 0 | 10.1 | 203.2 | 0 | 0 | -160 | 213.3 | 53.3 | 0 | 0 | 53.3 | 0 | 36.5 | 0 | 0 | 0 | 35.4 | 710.3
7/31 14 | 0 | 0 | 0 | 0 | 0 | 0 | 0 | 0 | 0 | 0 | 13 | 201.3 | 0 | 0 | -160 | 214.3 | 54.3 | 0 | 0 | 54.3 | 0 | 36.5 | 0 | 0 | 0 | 46.5 | 722.7
7/31 15 | 0 | 0 | 0 | 0 | 0 | 0 | 0 | 0 | 0 | 0 | 23.7 | 219.1 | 0 | 0 | -160 | 242.8 | 82.8 | 0 | 0 | 82.8 | 0 | 36.5 | 0 | 0 | 0 | 67.3 | 620.9
7/31 16 | 0 | 0 | 0 | 0 | 0 | 0 | 0 | 0 | 0 | 0 | 29.3 | 168.4 | 0 | 0 | 0 | 197.6 | 197.6 | 0 | 0 | 197.6 | 0 | 36.5 | 0 | 0 | 0 | 96.7 | 556.1
7/31 17 | 0 | 0 | 0 | 0 | 0 | 0 | 0 | 0 | 0 | 0 | 70.6 | 255.1 | 0 | 0 | 0 | 325.7 | 325.7 | 0 | 0 | 325.7 | 0 | 36.5 | 0 | 0 | 0 | 65.9 | 238.4
7/31 18 | 0 | 0 | 0 | 0 | 0 | 0 | 0 | 0 | 0 | 0 | 120.3 | 315.9 | 0 | 0 | 0 | 436.2 | 436.2 | 0 | 0 | 436.2 | 0 | 36.5 | 0 | 0 | 0 | 19.7 | 51.6
7/31 19 | 0 | 0 | 0 | 0 | 0 | 0 | 0 | 0 | 0 | 0 | 157.5 | 168 | 118.1 | 0 | 61.1 | 504.6 | 504.6 | 0 | 0 | 504.6 | 0 | 36.5 | 0 | 0 | 0 | 0 | 0
7/31 20 | 0 | 0 | 0 | 0 | 0 | 0 | 0 | 0 | 0 | 0 | 161 | 42 | 130.6 | 0 | 160 | 493.6 | 493.6 | 0 | 0 | 493.6 | 0 | 36.5 | 0 | 0 | 0 | 0 | 0
7/31 21 | 0 | 0 | 0 | 0 | 0 | 0 | 0 | 0 | 0 | 0 | 224 | 0 | 118.1 | 0 | 120.8 | 462.8 | 462.8 | 0 | 0 | 462.8 | 0 | 36.5 | 0 | 0 | 0 | 0 | 0
7/31 22 | 0 | 0 | 0 | 0 | 0 | 0 | 0 | 0 | 0 | 0 | 203 | 0 | 118.1 | 0 | 74 | 395.1 | 395.1 | 0 | 0 | 395.1 | 0 | 36.5 | 0 | 0 | 0 | 0 | 0
7/31 23 | 0 | 0 | 0 | 0 | 0 | 0 | 0 | 0 | 0 | 0 | 234.5 | 0 | 61.7 | 0 | 0 | 296.2 | 296.2 | 0 | 0 | 296.2 | 0 | 36.5 | 0 | 0 | 0 | 0 | 0
8/1 0 | 0 | 0 | 0 | 0 | 0 | 0 | 0 | 0 | 0 | 0 | 200.5 | 0 | 0 | 0 | 0 | 200.5 | 200.5 | 0 | 0 | 200.5 | 0 | 36.5 | 0 | 0 | 0 | 20 | 0
8/1 1 | 0 | 0 | 0 | 0 | 0 | 0 | 0 | 0 | 0 | 0 | 153 | 0 | 0 | 0 | 0 | 153 | 153 | 0 | 0 | 153 | 0 | 36.5 | 0 | 0 | 0 | 64 | 0
8/1 2 | 0 | 0 | 0 | 0 | 0 | 0 | 0 | 0 | 0 | 0 | 127.1 | 0 | 0 | 0 | 0 | 127.1 | 127.1 | 0 | 0 | 127.1 | 0 | 36.5 | 0 | 0 | 0 | 51.4 | 0
8/1 3 | 0 | 0 | 0 | 0 | 0 | 0 | 0 | 0 | 0 | 0 | 103.4 | 0 | 0 | 0 | 0 | 103.4 | 103.4 | 0 | 0 | 103.4 | 0 | 36.5 | 0 | 0 | 0 | 89.1 | 0
8/1 4 | 0 | 0 | 0 | 0 | 0 | 0 | 0 | 0 | 0 | 0 | 105.9 | 0 | 0 | 0 | 0 | 105.9 | 105.9 | 0 | 0 | 105.9 | 0 | 36.5 | 0 | 0 | 0 | 93.6 | 0
8/1 5 | 0 | 0 | 0 | 0 | 0 | 0 | 0 | 0 | 0 | 0 | 129.4 | 0 | 0 | 0 | 0 | 129.4 | 129.4 | 0 | 0 | 129.4 | 0 | 36.5 | 0 | 0 | 0 | 94.6 | 0
8/1 6 | 0 | 0 | 0 | 0 | 0 | 0 | 0 | 0 | 0 | 0 | 224 | 0 | 17 | 0 | 0 | 241 | 241 | 0 | 0 | 241 | 0 | 36.5 | 0 | 0 | 0 | 0 | 0
8/1 7 | 0 | 0 | 0 | 0 | 0 | 0 | 0 | 0 | 0 | 0 | 182 | 42 | 87 | 0 | 0 | 311 | 311 | 0 | 0 | 311 | 0 | 36.5 | 0 | 0 | 0 | 0 | 0
8/1 8 | 0 | 0 | 0 | 0 | 0 | 0 | 0 | 0 | 0 | 0 | 129.5 | 31.5 | 114.1 | 0 | 45.2 | 320.3 | 320.3 | 0 | 0 | 320.3 | 0 | 36.5 | 0 | 0 | 0 | 0 | 0
8/1 9 | 0 | 0 | 0 | 0 | 0 | 0 | 0 | 0 | 0 | 0 | 74.6 | 166.2 | 0 | 0 | 0 | 240.8 | 240.8 | 0 | 0 | 240.8 | 0 | 36.5 | 0 | 0 | 0 | 47.9 | 106.8
8/1 10 | 0 | 0 | 0 | 0 | 0 | 0 | 0 | 0 | 0 | 0 | 32.4 | 140 | 0 | 0 | 0 | 172.4 | 172.4 | 0 | 0 | 172.4 | 0 | 36.5 | 0 | 0 | 0 | 86.6 | 374.5
8/1 11 | 0 | 0 | 0 | 0 | 0 | 0 | 0 | 0 | 0 | 0 | 16.4 | 102.7 | 0 | 0 | -16.5 | 119.1 | 102.6 | 0 | 0 | 102.6 | 0 | 36.5 | 0 | 0 | 0 | 95.6 | 600.8
8/1 12 | 0 | 0 | 0 | 0 | 0 | 0 | 0 | 0 | 0 | 0 | 23.4 | 178.8 | 0 | 0 | -160 | 202.1 | 42.1 | 0 | 0 | 42.1 | 0 | 36.5 | 0 | 0 | 0 | 85.1 | 650.7
8/1 13 | 0 | 0 | 0 | 0 | 0 | 0 | 0 | 0 | 0 | 0 | 18.4 | 169.4 | 0 | 0 | -160 | 187.8 | 27.8 | 0 | 0 | 27.8 | 0 | 36.5 | 0 | 0 | 0 | 79.6 | 733.6
8/1 14 | 0 | 0 | 0 | 0 | 0 | 0 | 0 | 0 | 0 | 0 | 17.3 | 178.2 | 0 | 0 | -160 | 195.5 | 35.5 | 0 | 0 | 35.5 | 0 | 36.5 | 0 | 0 | 0 | 70.2 | 724.8
8/1 15 | 0 | 0 | 0 | 0 | 0 | 0 | 0 | 0 | 0 | 0 | 17.5 | 199.6 | 0 | 0 | -143.5 | 217.1 | 73.6 | 0 | 0 | 73.6 | 0 | 36.5 | 0 | 0 | 0 | 56 | 640.4
8/1 16 | 0 | 0 | 0 | 0 | 0 | 0 | 0 | 0 | 0 | 0 | 18.4 | 178.5 | 0 | 0 | 0 | 196.8 | 196.8 | 0 | 0 | 196.8 | 0 | 36.5 | 0 | 0 | 0 | 55.1 | 535.5
8/1 17 | 0 | 0 | 0 | 0 | 0 | 0 | 0 | 0 | 0 | 0 | 57.6 | 280.6 | 0 | 0 | 0 | 338.2 | 338.2 | 0 | 0 | 338.2 | 0 | 36.5 | 0 | 0 | 0 | 54.4 | 265.4
8/1 18 | 0 | 0 | 0 | 0 | 0 | 0 | 0 | 0 | 0 | 0 | 127.8 | 333 | 0 | 0 | 0 | 460.8 | 460.8 | 0 | 0 | 460.8 | 0 | 36.5 | 0 | 0 | 0 | 5.2 | 13.5
8/1 19 | 0 | 0 | 0 | 0 | 0 | 0 | 0 | 0 | 0 | 0 | 140 | 157.5 | 114.1 | 0 | 110.4 | 522.1 | 522.1 | 0 | 0 | 522.1 | 0 | 36.5 | 0 | 0 | 0 | 0 | 0
8/1 20 | 0 | 0 | 0 | 0 | 0 | 0 | 0 | 0 | 0 | 0 | 147 | 42 | 150.1 | 0 | 160 | 499.1 | 499.1 | 0 | 0 | 499.1 | 0 | 36.5 | 0 | 0 | 0 | 0 | 0
8/1 21 | 0 | 0 | 0 | 0 | 0 | 0 | 0 | 0 | 0 | 0 | 157.5 | 0 | 149.3 | 0 | 160 | 466.8 | 466.8 | 0 | 0 | 466.8 | 0 | 36.5 | 0 | 0 | 0 | 0 | 0
8/1 22 | 0 | 0 | 0 | 0 | 0 | 0 | 0 | 0 | 0 | 0 | 192.5 | 0 | 114.1 | 0 | 91.2 | 397.9 | 397.9 | 0 | 0 | 397.9 | 0 | 36.5 | 0 | 0 | 0 | 0 | 0
8/1 23 | 0 | 0 | 0 | 0 | 0 | 0 | 0 | 0 | 0 | 0 | 175 | 0 | 114.1 | 0 | 9.1 | 298.2 | 298.2 | 0 | 0 | 298.2 | 0 | 36.5 | 0 | 0 | 0 | 0 | 0
8/2 0 | 0 | 0 | 0 | 0 | 0 | 0 | 0 | 0 | 0 | 0 | 171.5 | 0 | 28.9 | 0 | 0 | 200.4 | 200.4 | 0 | 0 | 200.4 | 0 | 36.5 | 0 | 0 | 0 | 0 | 0
8/2 1 | 0 | 0 | 0 | 0 | 0 | 0 | 0 | 0 | 0 | 0 | 152.9 | 0 | 0 | 0 | 0 | 152.9 | 152.9 | 0 | 0 | 152.9 | 0 | 36.5 | 0 | 0 | 0 | 1.1 | 0
8/2 2 | 0 | 0 | 0 | 0 | 0 | 0 | 0 | 0 | 0 | 0 | 127 | 0 | 0 | 0 | 0 | 127 | 127 | 0 | 0 | 127 | 0 | 36.5 | 0 | 0 | 0 | 55 | 0
8/2 3 | 0 | 0 | 0 | 0 | 0 | 0 | 0 | 0 | 0 | 0 | 103.4 | 0 | 0 | 0 | 0 | 103.4 | 103.4 | 0 | 0 | 103.4 | 0 | 36.5 | 0 | 0 | 0 | 117.1 | 0
8/2 4 | 0 | 0 | 0 | 0 | 0 | 0 | 0 | 0 | 0 | 0 | 105.8 | 0 | 0 | 0 | 0 | 105.8 | 105.8 | 0 | 0 | 105.8 | 0 | 36.5 | 0 | 0 | 0 | 107.7 | 0
8/2 5 | 0 | 0 | 0 | 0 | 0 | 0 | 0 | 0 | 0 | 0 | 129.4 | 0 | 0 | 0 | 0 | 129.4 | 129.4 | 0 | 0 | 129.4 | 0 | 36.5 | 0 | 0 | 0 | 63.1 | 0
8/2 6 | 0 | 0 | 0 | 0 | 0 | 0 | 0 | 0 | 0 | 0 | 175 | 0 | 66 | 0 | 0 | 241 | 241 | 0 | 0 | 241 | 0 | 36.5 | 0 | 0 | 0 | 0 | 0
8/2 7 | 0 | 0 | 0 | 0 | 0 | 0 | 0 | 0 | 0 | 0 | 133 | 42 | 117.5 | 0 | 18.5 | 311 | 311 | 0 | 0 | 311 | 0 | 36.5 | 0 | 0 | 0 | 0 | 0
8/2 8 | 0 | 0 | 0 | 0 | 0 | 0 | 0 | 0 | 0 | 0 | 122.5 | 42 | 117.5 | 0 | 38.3 | 320.3 | 320.3 | 0 | 0 | 320.3 | 0 | 36.5 | 0 | 0 | 0 | 0 | 0
8/2 9 | 0 | 0 | 0 | 0 | 0 | 0 | 0 | 0 | 0 | 0 | 74.1 | 166.7 | 0 | 0 | 0 | 240.8 | 240.8 | 0 | 0 | 240.8 | 0 | 36.5 | 0 | 0 | 0 | 37.9 | 85.3
8/2 10 | 0 | 0 | 0 | 0 | 0 | 0 | 0 | 0 | 0 | 0 | 36.6 | 135.8 | 0 | 0 | 0 | 172.4 | 172.4 | 0 | 0 | 172.4 | 0 | 36.5 | 0 | 0 | 0 | 96.4 | 357.7
8/2 11 | 0 | 0 | 0 | 0 | 0 | 0 | 0 | 0 | 0 | 0 | 20.6 | 119.7 | 0 | 0 | -37.7 | 140.3 | 102.6 | 0 | 0 | 102.6 | 0 | 36.5 | 0 | 0 | 0 | 91.4 | 531.3
8/2 12 | 0 | 0 | 0 | 0 | 0 | 0 | 0 | 0 | 0 | 0 | 19.2 | 182.9 | 0 | 0 | -160 | 202.1 | 42.1 | 0 | 0 | 42.1 | 0 | 36.5 | 0 | 0 | 0 | 61.3 | 583.6
8/2 13 | 0 | 0 | 0 | 0 | 0 | 0 | 0 | 0 | 0 | 0 | 13.2 | 174.6 | 0 | 0 | -160 | 187.8 | 27.8 | 0 | 0 | 27.8 | 0 | 36.5 | 0 | 0 | 0 | 53.3 | 707.4
8/2 14 | 0 | 0 | 0 | 0 | 0 | 0 | 0 | 0 | 0 | 0 | 13.9 | 181.6 | 0 | 0 | -160 | 195.5 | 35.5 | 0 | 0 | 35.5 | 0 | 36.5 | 0 | 0 | 0 | 52.6 | 689.9
8/2 15 | 0 | 0 | 0 | 0 | 0 | 0 | 0 | 0 | 0 | 0 | 16.6 | 144.7 | 0 | 0 | -87.8 | 161.3 | 73.5 | 0 | 0 | 73.5 | 0 | 36.5 | 0 | 0 | 0 | 63.9 | 558.8
8/2 16 | 0 | 0 | 0 | 0 | 0 | 0 | 0 | 0 | 0 | 0 | 32.2 | 199.1 | 0 | 0 | -34.5 | 231.3 | 196.8 | 0 | 0 | 196.8 | 0 | 36.5 | 0 | 0 | 0 | 86.8 | 535.9
8/2 17 | 0 | 0 | 0 | 0 | 0 | 0 | 0 | 0 | 0 | 0 | 67.6 | 270.5 | 0 | 0 | 0 | 338.1 | 338.1 | 0 | 0 | 338.1 | 0 | 36.5 | 0 | 0 | 0 | 68.9 | 275.5
8/2 18 | 0 | 0 | 0 | 0 | 0 | 0 | 0 | 0 | 0 | 0 | 127.8 | 333 | 0 | 0 | 0 | 460.8 | 460.8 | 0 | 0 | 460.8 | 0 | 36.5 | 0 | 0 | 0 | 5.2 | 13.5
8/2 19 | 0 | 0 | 0 | 0 | 0 | 0 | 0 | 0 | 0 | 0 | 126 | 105 | 131 | 0 | 160 | 522 | 522 | 0 | 0 | 522 | 0 | 36.5 | 0 | 0 | 0 | 0 | 0
8/2 20 | 0 | 0 | 0 | 0 | 0 | 0 | 0 | 0 | 0 | 0 | 140 | 21 | 178.1 | 0 | 160 | 499.1 | 499.1 | 0 | 0 | 499.1 | 0 | 36.5 | 0 | 0 | 0 | 0 | 0
8/2 21 | 0 | 0 | 0 | 0 | 0 | 0 | 0 | 0 | 0 | 0 | 203 | 0 | 117.5 | 0 | 146.3 | 466.8 | 466.8 | 0 | 0 | 466.8 | 0 | 36.5 | 0 | 0 | 0 | 0 | 0
8/2 22 | 0 | 0 | 0 | 0 | 0 | 0 | 0 | 0 | 0 | 0 | 227.5 | 0 | 117.5 | 0 | 52.9 | 397.8 | 397.8 | 0 | 0 | 397.8 | 0 | 36.5 | 0 | 0 | 0 | 0 | 0
8/2 23 | 0 | 0 | 0 | 0 | 0 | 0 | 0 | 0 | 0 | 0 | 213.5 | 0 | 84.7 | 0 | 0 | 298.2 | 298.2 | 0 | 0 | 298.2 | 0 | 36.5 | 0 | 0 | 0 | 0 | 0
8/3 0 | 0 | 0 | 0 | 0 | 0 | 0 | 0 | 0 | 0 | 0 | 200.4 | 0 | 0 | 0 | 0 | 200.4 | 200.4 | 0 | 0 | 200.4 | 0 | 36.5 | 0 | 0 | 0 | 20.1 | 0
8/3 1 | 0 | 0 | 0 | 0 | 0 | 0 | 0 | 0 | 0 | 0 | 152.9 | 0 | 0 | 0 | 0 | 152.9 | 152.9 | 0 | 0 | 152.9 | 0 | 36.5 | 0 | 0 | 0 | 99.1 | 0
8/3 2 | 0 | 0 | 0 | 0 | 0 | 0 | 0 | 0 | 0 | 0 | 127 | 0 | 0 | 0 | 0 | 127 | 127 | 0 | 0 | 127 | 0 | 36.5 | 0 | 0 | 0 | 111 | 0
8/3 3 | 0 | 0 | 0 | 0 | 0 | 0 | 0 | 0 | 0 | 0 | 103.4 | 0 | 0 | 0 | 0 | 103.4 | 103.4 | 0 | 0 | 103.4 | 0 | 36.5 | 0 | 0 | 0 | 159.1 | 0
8/3 4 | 0 | 0 | 0 | 0 | 0 | 0 | 0 | 0 | 0 | 0 | 105.8 | 0 | 0 | 0 | 0 | 105.8 | 105.8 | 0 | 0 | 105.8 | 0 | 36.5 | 0 | 0 | 0 | 174.2 | 0
8/3 5 | 0 | 0 | 0 | 0 | 0 | 0 | 0 | 0 | 0 | 0 | 129.3 | 0 | 0 | 0 | 0 | 129.3 | 129.3 | 0 | 0 | 129.3 | 0 | 36.5 | 0 | 0 | 0 | 133.2 | 0
8/3 6 | 0 | 0 | 0 | 0 | 0 | 0 | 0 | 0 | 0 | 0 | 241 | 0 | 0 | 0 | 0 | 241 | 241 | 0 | 0 | 241 | 0 | 36.5 | 0 | 0 | 0 | 28.5 | 0
8/3 7 | 0 | 0 | 0 | 0 | 0 | 0 | 0 | 0 | 0 | 0 | 259 | 42 | 9.9 | 0 | 0 | 310.9 | 310.9 | 0 | 0 | 310.9 | 0 | 36.5 | 0 | 0 | 0 | 0 | 0
8/3 8 | 0 | 0 | 0 | 0 | 0 | 0 | 0 | 0 | 0 | 0 | 203 | 42 | 40.8 | 0 | 34.5 | 320.3 | 320.3 | 0 | 0 | 320.3 | 0 | 36.5 | 0 | 0 | 0 | 0 | 0
8/3 9 | 0 | 0 | 0 | 0 | 0 | 0 | 0 | 0 | 0 | 0 | 103.2 | 137.6 | 0 | 0 | 0 | 240.8 | 240.8 | 0 | 0 | 240.8 | 0 | 36.5 | 0 | 0 | 0 | 85.8 | 114.4
8/3 10 | 0 | 0 | 0 | 0 | 0 | 0 | 0 | 0 | 0 | 0 | 58.2 | 114.2 | 0 | 0 | 0 | 172.4 | 172.4 | 0 | 0 | 172.4 | 0 | 36.5 | 0 | 0 | 0 | 123.8 | 242.8
8/3 11 | 0 | 0 | 0 | 0 | 0 | 0 | 0 | 0 | 0 | 0 | 29.7 | 72.8 | 0 | 0 | 0 | 102.6 | 102.6 | 0 | 0 | 102.6 | 0 | 36.5 | 0 | 0 | 0 | 141.8 | 347.2
8/3 12 | 0 | 0 | 0 | 0 | 0 | 0 | 0 | 0 | 0 | 0 | 31.9 | 170.2 | 0 | 0 | -160 | 202.1 | 42.1 | 0 | 0 | 42.1 | 0 | 36.5 | 0 | 0 | 0 | 125.6 | 669.8
8/3 13 | 0 | 0 | 0 | 0 | 0 | 0 | 0 | 0 | 0 | 0 | 33.3 | 154.5 | 0 | 0 | -160 | 187.8 | 27.8 | 0 | 0 | 27.8 | 0 | 36.5 | 0 | 0 | 0 | 159.2 | 738
8/3 14 | 0 | 0 | 0 | 0 | 0 | 0 | 0 | 0 | 0 | 0 | 37.4 | 158.1 | 0 | 0 | -160 | 195.4 | 35.4 | 0 | 0 | 35.4 | 0 | 36.5 | 0 | 0 | 0 | 176.1 | 744.9
8/3 15 | 0 | 0 | 0 | 0 | 0 | 0 | 0 | 0 | 0 | 0 | 47.2 | 186.3 | 0 | 0 | -160 | 233.5 | 73.5 | 0 | 0 | 73.5 | 0 | 36.5 | 0 | 0 | 0 | 162.8 | 643.2
8/3 16 | 0 | 0 | 0 | 0 | 0 | 0 | 0 | 0 | 0 | 0 | 47.6 | 149.2 | 0 | 0 | 0 | 196.8 | 196.8 | 0 | 0 | 196.8 | 0 | 36.5 | 0 | 0 | 0 | 183.4 | 575.3
8/3 17 | 0 | 0 | 0 | 0 | 0 | 0 | 0 | 0 | 0 | 0 | 96.8 | 241.3 | 0 | 0 | 0 | 338.1 | 338.1 | 0 | 0 | 338.1 | 0 | 36.5 | 0 | 0 | 0 | 130.7 | 325.7
8/3 18 | 0 | 0 | 0 | 0 | 0 | 0 | 0 | 0 | 0 | 0 | 200.5 | 260.3 | 0 | 0 | 0 | 460.8 | 460.8 | 0 | 0 | 460.8 | 0 | 36.5 | 0 | 0 | 0 | 34 | 44.2
8/3 19 | 0 | 0 | 0 | 0 | 0 | 0 | 0 | 0 | 0 | 0 | 259 | 105 | 40.8 | 0 | 117.2 | 522 | 522 | 0 | 0 | 522 | 0 | 36.5 | 0 | 0 | 0 | 0 | 0
8/3 20 | 0 | 0 | 0 | 0 | 0 | 0 | 0 | 0 | 0 | 0 | 280 | 31.5 | 40.8 | 0 | 146.8 | 499.1 | 499.1 | 0 | 0 | 499.1 | 0 | 36.5 | 0 | 0 | 0 | 0 | 0
8/3 21 | 0 | 0 | 0 | 0 | 0 | 0 | 0 | 0 | 0 | 0 | 259 | 0 | 47.7 | 0 | 160 | 466.7 | 466.7 | 0 | 0 | 466.7 | 0 | 36.5 | 0 | 0 | 0 | 0 | 0
8/3 22 | 0 | 0 | 0 | 0 | 0 | 0 | 0 | 0 | 0 | 0 | 241.5 | 0 | 40.8 | 0 | 115.5 | 397.8 | 397.8 | 0 | 0 | 397.8 | 0 | 36.5 | 0 | 0 | 0 | 0 | 0
8/3 23 | 0 | 0 | 0 | 0 | 0 | 0 | 0 | 0 | 0 | 0 | 255.5 | 0 | 40.8 | 0 | 1.9 | 298.2 | 298.2 | 0 | 0 | 298.2 | 0 | 36.5 | 0 | 0 | 0 | 0 | 0
8/4 0 | 0 | 0 | 0 | 0 | 0 | 0 | 0 | 0 | 0 | 0 | 200.4 | 0 | 0 | 0 | 0 | 200.4 | 200.4 | 0 | 0 | 200.4 | 0 | 36.5 | 0 | 0 | 0 | 34.1 | 0
8/4 1 | 0 | 0 | 0 | 0 | 0 | 0 | 0 | 0 | 0 | 0 | 152.9 | 0 | 0 | 0 | 0 | 152.9 | 152.9 | 0 | 0 | 152.9 | 0 | 36.5 | 0 | 0 | 0 | 78.1 | 0
8/4 2 | 0 | 0 | 0 | 0 | 0 | 0 | 0 | 0 | 0 | 0 | 127 | 0 | 0 | 0 | 0 | 127 | 127 | 0 | 0 | 127 | 0 | 36.5 | 0 | 0 | 0 | 97 | 0
8/4 3 | 0 | 0 | 0 | 0 | 0 | 0 | 0 | 0 | 0 | 0 | 103.3 | 0 | 0 | 0 | 0 | 103.3 | 103.3 | 0 | 0 | 103.3 | 0 | 36.5 | 0 | 0 | 0 | 138.2 | 0
8/4 4 | 0 | 0 | 0 | 0 | 0 | 0 | 0 | 0 | 0 | 0 | 105.8 | 0 | 0 | 0 | 0 | 105.8 | 105.8 | 0 | 0 | 105.8 | 0 | 36.5 | 0 | 0 | 0 | 93.7 | 0
8/4 5 | 0 | 0 | 0 | 0 | 0 | 0 | 0 | 0 | 0 | 0 | 129.3 | 0 | 0 | 0 | 0 | 129.3 | 129.3 | 0 | 0 | 129.3 | 0 | 36.5 | 0 | 0 | 0 | 70.2 | 0
8/4 6 | 0 | 0 | 0 | 0 | 0 | 0 | 0 | 0 | 0 | 0 | 175 | 0 | 65.9 | 0 | 0 | 240.9 | 240.9 | 0 | 0 | 240.9 | 0 | 36.5 | 0 | 0 | 0 | 0 | 0
8/4 7 | 0 | 0 | 0 | 0 | 0 | 0 | 0 | 0 | 0 | 0 | 150.5 | 21 | 108.4 | 0 | 31 | 310.9 | 310.9 | 0 | 0 | 310.9 | 0 | 36.5 | 0 | 0 | 0 | 0 | 0
8/4 8 | 0 | 0 | 0 | 0 | 0 | 0 | 0 | 0 | 0 | 0 | 122.5 | 84 | 108.4 | 0 | 5.4 | 320.2 | 320.2 | 0 | 0 | 320.2 | 0 | 36.5 | 0 | 0 | 0 | 0 | 0
8/4 9 | 0 | 0 | 0 | 0 | 0 | 0 | 0 | 0 | 0 | 0 | 58.6 | 182.2 | 0 | 0 | 0 | 240.7 | 240.7 | 0 | 0 | 240.7 | 0 | 36.5 | 0 | 0 | 0 | 35.9 | 111.8
8/4 10 | 0 | 0 | 0 | 0 | 0 | 0 | 0 | 0 | 0 | 0 | 26.6 | 199.4 | 0 | 0 | -53.6 | 225.9 | 172.3 | 0 | 0 | 172.3 | 0 | 36.5 | 0 | 0 | 0 | 50.4 | 378.1
8/4 11 | 0 | 0 | 0 | 0 | 0 | 0 | 0 | 0 | 0 | 0 | 15 | 87.6 | 0 | 0 | 0 | 102.5 | 102.5 | 0 | 0 | 102.5 | 0 | 36.5 | 0 | 0 | 0 | 55 | 321.9
8/4 12 | 0 | 0 | 0 | 0 | 0 | 0 | 0 | 0 | 0 | 0 | 19.6 | 146.9 | 0 | 0 | -124.4 | 166.4 | 42 | 0 | 0 | 42 | 0 | 36.5 | 0 | 0 | 0 | 50.4 | 378.1
8/4 13 | 0 | 0 | 0 | 0 | 0 | 0 | 0 | 0 | 0 | 0 | 13.2 | 174.5 | 0 | 0 | -160 | 187.7 | 27.7 | 0 | 0 | 27.7 | 0 | 36.5 | 0 | 0 | 0 | 56.8 | 749.5
8/4 14 | 0 | 0 | 0 | 0 | 0 | 0 | 0 | 0 | 0 | 0 | 14.7 | 180.7 | 0 | 0 | -160 | 195.4 | 35.4 | 0 | 0 | 35.4 | 0 | 36.5 | 0 | 0 | 0 | 51.8 | 638.3
8/4 15 | 0 | 0 | 0 | 0 | 0 | 0 | 0 | 0 | 0 | 0 | 22.2 | 193.2 | 0 | 0 | -142 | 215.5 | 73.5 | 0 | 0 | 73.5 | 0 | 36.5 | 0 | 0 | 0 | 44.3 | 384.3
8/4 16 | 0 | 0 | 0 | 0 | 0 | 0 | 0 | 0 | 0 | 0 | 30.7 | 166 | 0 | 0 | 0 | 196.8 | 196.8 | 0 | 0 | 196.8 | 0 | 36.5 | 0 | 0 | 0 | 39.3 | 212
8/4 17 | 0 | 0 | 0 | 0 | 0 | 0 | 0 | 0 | 0 | 0 | 92.2 | 245.9 | 0 | 0 | 0 | 338.1 | 338.1 | 0 | 0 | 338.1 | 0 | 36.5 | 0 | 0 | 0 | 2.3 | 6.1
8/4 18 | 0 | 0 | 0 | 0 | 0 | 0 | 0 | 0 | 0 | 0 | 150.5 | 94.5 | 108.4 | 0 | 107.3 | 460.7 | 460.7 | 0 | 0 | 460.7 | 0 | 36.5 | 0 | 0 | 0 | 0 | 0
8/4 19 | 0 | 0 | 0 | 0 | 0 | 0 | 0 | 0 | 0 | 0 | 178.5 | 52.5 | 131 | 0 | 160 | 522 | 522 | 0 | 0 | 522 | 0 | 36.5 | 0 | 0 | 0 | 0 | 0
8/4 20 | 0 | 0 | 0 | 0 | 0 | 0 | 0 | 0 | 0 | 0 | 206.5 | 10.5 | 122 | 0 | 160 | 499 | 499 | 0 | 0 | 499 | 0 | 36.5 | 0 | 0 | 0 | 0 | 0
8/4 21 | 0 | 0 | 0 | 0 | 0 | 0 | 0 | 0 | 0 | 0 | 255.5 | 0 | 108.4 | 0 | 102.8 | 466.7 | 466.7 | 0 | 0 | 466.7 | 0 | 36.5 | 0 | 0 | 0 | 0 | 0
8/4 22 | 0 | 0 | 0 | 0 | 0 | 0 | 0 | 0 | 0 | 0 | 280 | 0 | 108.4 | 0 | 9.4 | 397.8 | 397.8 | 0 | 0 | 397.8 | 0 | 36.5 | 0 | 0 | 0 | 0 | 0
8/4 23 | 0 | 0 | 0 | 0 | 0 | 0 | 0 | 0 | 0 | 0 | 248.5 | 0 | 49.6 | 0 | 0 | 298.1 | 298.1 | 0 | 0 | 298.1 | 0 | 36.5 | 0 | 0 | 0 | 0 | 0
8/5 0 | 0 | 0 | 0 | 0 | 0 | 0 | 0 | 0 | 0 | 0 | 200.4 | 0 | 0 | 0 | 0 | 200.4 | 200.4 | 0 | 0 | 200.4 | 0 | 36.5 | 0 | 0 | 0 | 27.1 | 0
8/5 1 | 0 | 0 | 0 | 0 | 0 | 0 | 0 | 0 | 0 | 0 | 152.9 | 0 | 0 | 0 | 0 | 152.9 | 152.9 | 0 | 0 | 152.9 | 0 | 36.5 | 0 | 0 | 0 | 29.1 | 0
8/5 2 | 0 | 0 | 0 | 0 | 0 | 0 | 0 | 0 | 0 | 0 | 127 | 0 | 0 | 0 | 0 | 127 | 127 | 0 | 0 | 127 | 0 | 36.5 | 0 | 0 | 0 | 13 | 0
8/5 3 | 0 | 0 | 0 | 0 | 0 | 0 | 0 | 0 | 0 | 0 | 103.4 | 0 | 0 | 0 | 0 | 103.4 | 103.4 | 0 | 0 | 103.4 | 0 | 36.5 | 0 | 0 | 0 | 22.6 | 0
8/5 4 | 0 | 0 | 0 | 0 | 0 | 0 | 0 | 0 | 0 | 0 | 91 | 0 | 14.8 | 0 | 0 | 105.8 | 105.8 | 0 | 0 | 105.8 | 0 | 36.5 | 0 | 0 | 0 | 0 | 0
8/5 5 | 0 | 0 | 0 | 0 | 0 | 0 | 0 | 0 | 0 | 0 | 80.5 | 0 | 48.9 | 0 | 0 | 129.4 | 129.4 | 0 | 0 | 129.4 | 0 | 36.5 | 0 | 0 | 0 | 0 | 0
8/5 6 | 0 | 0 | 0 | 0 | 0 | 0 | 0 | 0 | 0 | 0 | 101.5 | 0 | 139.5 | 0 | 0 | 241 | 241 | 0 | 0 | 241 | 0 | 36.5 | 0 | 0 | 0 | 0 | 0
8/5 7 | 0 | 0 | 0 | 0 | 0 | 0 | 0 | 0 | 0 | 0 | 73.5 | 42 | 195.4 | 0 | 0 | 310.9 | 310.9 | 0 | 0 | 310.9 | 0 | 36.5 | 0 | 0 | 0 | 0 | 0
8/5 8 | 0 | 0 | 0 | 0 | 0 | 0 | 0 | 0 | 0 | 0 | 66.5 | 31.5 | 222.3 | 0 | 0 | 320.3 | 320.3 | 0 | 0 | 320.3 | 0 | 36.5 | 0 | 0 | 0 | 0 | 0
8/5 9 | 0 | 0 | 0 | 0 | 0 | 0 | 0 | 0 | 0 | 0 | 30.1 | 210.7 | 0 | 0 | 0 | 240.8 | 240.8 | 0 | 0 | 240.8 | 0 | 36.5 | 0 | 0 | 0 | 11.9 | 83.3
8/5 10 | 0 | 0 | 0 | 0 | 0 | 0 | 0 | 0 | 0 | 0 | 6.4 | 166 | 0 | 0 | 0 | 172.4 | 172.4 | 0 | 0 | 172.4 | 0 | 36.5 | 0 | 0 | 0 | 14.6 | 380
8/5 11 | 0 | 0 | 0 | 0 | 0 | 0 | 0 | 0 | 0 | 0 | 3.5 | 222.6 | 0 | 0 | -123.6 | 226.2 | 102.6 | 0 | 0 | 102.6 | 0 | 36.5 | 0 | 0 | 0 | 7 | 438.9
8/5 12 | 0 | 0 | 0 | 0 | 0 | 0 | 0 | 0 | 0 | 0 | 2.9 | 199.2 | 0 | 0 | -160 | 202.1 | 42.1 | 0 | 0 | 42.1 | 0 | 36.5 | 0 | 0 | 0 | 7.6 | 525.3
8/5 13 | 0 | 0 | 0 | 0 | 0 | 0 | 0 | 0 | 0 | 0 | 1.9 | 185.9 | 0 | 0 | -160 | 187.8 | 27.8 | 0 | 0 | 27.8 | 0 | 36.5 | 0 | 0 | 0 | 5.1 | 496.6
8/5 14 | 0 | 0 | 0 | 0 | 0 | 0 | 0 | 0 | 0 | 0 | 3.2 | 191.5 | 0 | 0 | -159.2 | 194.6 | 35.4 | 0 | 0 | 35.4 | 0 | 36.5 | 0 | 0 | 0 | 7.3 | 438.5
8/5 15 | 0 | 0 | 0 | 0 | 0 | 0 | 0 | 0 | 0 | 0 | 2.1 | 108.6 | 0 | 0 | -37.2 | 110.7 | 73.5 | 0 | 0 | 73.5 | 0 | 36.5 | 0 | 0 | 0 | 8.4 | 437.4
8/5 16 | 0 | 0 | 0 | 0 | 0 | 0 | 0 | 0 | 0 | 0 | 4.9 | 191.9 | 0 | 0 | 0 | 196.8 | 196.8 | 0 | 0 | 196.8 | 0 | 36.5 | 0 | 0 | 0 | 2.1 | 81.1
8/5 17 | 0 | 0 | 0 | 0 | 0 | 0 | 0 | 0 | 0 | 0 | 24.5 | 105 | 208.6 | 0 | 0 | 338.1 | 338.1 | 0 | 0 | 338.1 | 0 | 36.5 | 0 | 0 | 0 | 0 | 0
8/5 18 | 0 | 0 | 0 | 0 | 0 | 0 | 0 | 0 | 0 | 0 | 77 | 94.5 | 226.6 | 0 | 62.7 | 460.8 | 460.8 | 0 | 0 | 460.8 | 0 | 36.5 | 0 | 0 | 0 | 0 | 0
8/5 19 | 0 | 0 | 0 | 0 | 0 | 0 | 0 | 0 | 0 | 0 | 101.5 | 63 | 226.6 | 0 | 130.9 | 522 | 522 | 0 | 0 | 522 | 0 | 36.5 | 0 | 0 | 0 | 0 | 0
8/5 20 | 0 | 0 | 0 | 0 | 0 | 0 | 0 | 0 | 0 | 0 | 94.5 | 10.5 | 234.1 | 0 | 160 | 499.1 | 499.1 | 0 | 0 | 499.1 | 0 | 36.5 | 0 | 0 | 0 | 0 | 0
8/5 21 | 0 | 0 | 0 | 0 | 0 | 0 | 0 | 0 | 0 | 0 | 91 | 0 | 226.6 | 0 | 149.2 | 466.8 | 466.8 | 0 | 0 | 466.8 | 0 | 36.5 | 0 | 0 | 0 | 0 | 0
8/5 22 | 0 | 0 | 0 | 0 | 0 | 0 | 0 | 0 | 0 | 0 | 98 | 0 | 226.6 | 0 | 73.2 | 397.8 | 397.8 | 0 | 0 | 397.8 | 0 | 36.5 | 0 | 0 | 0 | 0 | 0
8/5 23 | 0 | 0 | 0 | 0 | 0 | 0 | 0 | 0 | 0 | 0 | 119 | 0 | 179.2 | 0 | 0 | 298.2 | 298.2 | 0 | 0 | 298.2 | 0 | 36.5 | 0 | 0 | 0 | 0 | 0
8/6 0 | 0 | 0 | 0 | 0 | 0 | 0 | 0 | 0 | 0 | 0 | 108.5 | 0 | 91.9 | 0 | 0 | 200.4 | 200.4 | 0 | 0 | 200.4 | 0 | 36.5 | 0 | 0 | 0 | 0 | 0
8/6 1 | 0 | 0 | 0 | 0 | 0 | 0 | 0 | 0 | 0 | 0 | 119 | 0 | 33.9 | 0 | 0 | 152.9 | 152.9 | 0 | 0 | 152.9 | 0 | 36.5 | 0 | 0 | 0 | 0 | 0
8/6 2 | 0 | 0 | 0 | 0 | 0 | 0 | 0 | 0 | 0 | 0 | 127 | 0 | 0 | 0 | 0 | 127 | 127 | 0 | 0 | 127 | 0 | 36.5 | 0 | 0 | 0 | 13 | 0
8/6 3 | 0 | 0 | 0 | 0 | 0 | 0 | 0 | 0 | 0 | 0 | 103.4 | 0 | 0 | 0 | 0 | 103.4 | 103.4 | 0 | 0 | 103.4 | 0 | 36.5 | 0 | 0 | 0 | 33.1 | 0
8/6 4 | 0 | 0 | 0 | 0 | 0 | 0 | 0 | 0 | 0 | 0 | 105.8 | 0 | 0 | 0 | 0 | 105.8 | 105.8 | 0 | 0 | 105.8 | 0 | 36.5 | 0 | 0 | 0 | 9.7 | 0
8/6 5 | 0 | 0 | 0 | 0 | 0 | 0 | 0 | 0 | 0 | 0 | 73.5 | 0 | 55.9 | 0 | 0 | 129.4 | 129.4 | 0 | 0 | 129.4 | 0 | 36.5 | 0 | 0 | 0 | 0 | 0
8/6 6 | 0 | 0 | 0 | 0 | 0 | 0 | 0 | 0 | 0 | 0 | 59.5 | 0 | 143.2 | 0 | 38.3 | 241 | 241 | 0 | 0 | 241 | 0 | 36.5 | 0 | 0 | 0 | 0 | 0
8/6 7 | 0 | 0 | 0 | 0 | 0 | 0 | 0 | 0 | 0 | 0 | 70 | 10.5 | 143.2 | 0 | 87.2 | 311 | 311 | 0 | 0 | 311 | 0 | 36.5 | 0 | 0 | 0 | 0 | 0
8/6 8 | 0 | 0 | 0 | 0 | 0 | 0 | 0 | 0 | 0 | 0 | 42 | 73.5 | 143.2 | 0 | 61.6 | 320.3 | 320.3 | 0 | 0 | 320.3 | 0 | 36.5 | 0 | 0 | 0 | 0 | 0
8/6 9 | 0 | 0 | 0 | 0 | 0 | 0 | 0 | 0 | 0 | 0 | 45.5 | 126 | 69.3 | 0 | 0 | 240.8 | 240.8 | 0 | 0 | 240.8 | 0 | 36.5 | 0 | 0 | 0 | 0 | 0
8/6 10 | 0 | 0 | 0 | 0 | 0 | 0 | 0 | 0 | 0 | 0 | 43.3 | 135.8 | 0 | 0 | -6.7 | 179.1 | 172.4 | 0 | 0 | 172.4 | 0 | 36.5 | 0 | 0 | 0 | 33.7 | 105.7
8/6 11 | 0 | 0 | 0 | 0 | 0 | 0 | 0 | 0 | 0 | 0 | 41 | 221.6 | 0 | 0 | -160 | 262.6 | 102.6 | 0 | 0 | 102.6 | 0 | 36.5 | 0 | 0 | 0 | 29 | 156.4
8/6 12 | 0 | 0 | 0 | 0 | 0 | 0 | 0 | 0 | 0 | 0 | 36.4 | 114.7 | 0 | 0 | -109 | 151.1 | 42.1 | 0 | 0 | 42.1 | 0 | 36.5 | 0 | 0 | 0 | 33.6 | 105.8
8/6 13 | 0 | 0 | 0 | 0 | 0 | 0 | 0 | 0 | 0 | 0 | 39.7 | 142.9 | 0 | 0 | -154.8 | 182.6 | 27.8 | 0 | 0 | 27.8 | 0 | 36.5 | 0 | 0 | 0 | 30.3 | 109.1
8/6 14 | 0 | 0 | 0 | 0 | 0 | 0 | 0 | 0 | 0 | 0 | 32.4 | 163.1 | 0 | 0 | -160 | 195.5 | 35.5 | 0 | 0 | 35.5 | 0 | 36.5 | 0 | 0 | 0 | 55.1 | 277.9
8/6 15 | 0 | 0 | 0 | 0 | 0 | 0 | 0 | 0 | 0 | 0 | 39.4 | 83.7 | 0 | 0 | -49.5 | 123 | 73.5 | 0 | 0 | 73.5 | 0 | 36.5 | 0 | 0 | 0 | 44.6 | 94.8
8/6 16 | 0 | 0 | 0 | 0 | 0 | 0 | 0 | 0 | 0 | 0 | 116.8 | 80.1 | 0 | 0 | 0 | 196.8 | 196.8 | 0 | 0 | 196.8 | 0 | 36.5 | 0 | 0 | 0 | 5.7 | 3.9
8/6 17 | 0 | 0 | 0 | 0 | 0 | 0 | 0 | 0 | 0 | 0 | 137.2 | 201 | 0 | 0 | 0 | 338.1 | 338.1 | 0 | 0 | 338.1 | 0 | 36.5 | 0 | 0 | 0 | 13.3 | 19.5
8/6 18 | 0 | 0 | 0 | 0 | 0 | 0 | 0 | 0 | 0 | 0 | 178.5 | 220.5 | 61.8 | 0 | 0 | 460.8 | 460.8 | 0 | 0 | 460.8 | 0 | 36.5 | 0 | 0 | 0 | 0 | 0
8/6 19 | 0 | 0 | 0 | 0 | 0 | 0 | 0 | 0 | 0 | 0 | 189 | 115.5 | 143.2 | 0 | 74.3 | 522 | 522 | 0 | 0 | 522 | 0 | 36.5 | 0 | 0 | 0 | 0 | 0
8/6 20 | 0 | 0 | 0 | 0 | 0 | 0 | 0 | 0 | 0 | 0 | 203 | 42 | 143.2 | 0 | 110.9 | 499.1 | 499.1 | 0 | 0 | 499.1 | 0 | 36.5 | 0 | 0 | 0 | 0 | 0
8/6 21 | 0 | 0 | 0 | 0 | 0 | 0 | 0 | 0 | 0 | 0 | 192.5 | 0 | 143.2 | 0 | 131.1 | 466.8 | 466.8 | 0 | 0 | 466.8 | 0 | 36.5 | 0 | 0 | 0 | 0 | 0
8/6 22 | 0 | 0 | 0 | 0 | 0 | 0 | 0 | 0 | 0 | 0 | 182 | 0 | 143.2 | 0 | 72.6 | 397.8 | 397.8 | 0 | 0 | 397.8 | 0 | 36.5 | 0 | 0 | 0 | 0 | 0
8/6 23 | 0 | 0 | 0 | 0 | 0 | 0 | 0 | 0 | 0 | 0 | 175 | 0 | 123.2 | 0 | 0 | 298.2 | 298.2 | 0 | 0 | 298.2 | 0 | 36.5 | 0 | 0 | 0 | 0 | 0
8/7 0 | 0 | 0 | 0 | 0 | 0 | 0 | 0 | 0 | 0 | 0 | 112 | 0 | 88.5 | 0 | 0 | 200.5 | 200.5 | 0 | 0 | 200.5 | 0 | 36.5 | 0 | 0 | 0 | 0 | 0
8/7 1 | 0 | 0 | 0 | 0 | 0 | 0 | 0 | 0 | 0 | 0 | 80.5 | 0 | 72.5 | 0 | 0 | 153 | 153 | 0 | 0 | 153 | 0 | 36.5 | 0 | 0 | 0 | 0 | 0
8/7 2 | 0 | 0 | 0 | 0 | 0 | 0 | 0 | 0 | 0 | 0 | 70 | 0 | 57.1 | 0 | 0 | 127.1 | 127.1 | 0 | 0 | 127.1 | 0 | 36.5 | 0 | 0 | 0 | 0 | 0
8/7 3 | 0 | 0 | 0 | 0 | 0 | 0 | 0 | 0 | 0 | 0 | 63 | 0 | 40.4 | 0 | 0 | 103.4 | 103.4 | 0 | 0 | 103.4 | 0 | 36.5 | 0 | 0 | 0 | 0 | 0
8/7 4 | 0 | 0 | 0 | 0 | 0 | 0 | 0 | 0 | 0 | 0 | 59.5 | 0 | 46.4 | 0 | 0 | 105.9 | 105.9 | 0 | 0 | 105.9 | 0 | 36.5 | 0 | 0 | 0 | 0 | 0
8/7 5 | 0 | 0 | 0 | 0 | 0 | 0 | 0 | 0 | 0 | 0 | 70 | 0 | 59.4 | 0 | 0 | 129.4 | 129.4 | 0 | 0 | 129.4 | 0 | 36.5 | 0 | 0 | 0 | 0 | 0
8/7 6 | 0 | 0 | 0 | 0 | 0 | 0 | 0 | 0 | 0 | 0 | 52.5 | 0 | 141.6 | 0 | 46.9 | 241 | 241 | 0 | 0 | 241 | 0 | 36.5 | 0 | 0 | 0 | 0 | 0
8/7 7 | 0 | 0 | 0 | 0 | 0 | 0 | 0 | 0 | 0 | 0 | 66.5 | 31.5 | 141.6 | 0 | 71.4 | 311 | 311 | 0 | 0 | 311 | 0 | 36.5 | 0 | 0 | 0 | 0 | 0
8/7 8 | 0 | 0 | 0 | 0 | 0 | 0 | 0 | 0 | 0 | 0 | 59.5 | 73.5 | 141.6 | 0 | 45.7 | 320.3 | 320.3 | 0 | 0 | 320.3 | 0 | 36.5 | 0 | 0 | 0 | 0 | 0
8/7 9 | 0 | 0 | 0 | 0 | 0 | 0 | 0 | 0 | 0 | 0 | 72.8 | 168 | 0 | 0 | 0 | 240.8 | 240.8 | 0 | 0 | 240.8 | 0 | 36.5 | 0 | 0 | 0 | 18.2 | 42
8/7 10 | 0 | 0 | 0 | 0 | 0 | 0 | 0 | 0 | 0 | 0 | 42.1 | 130.4 | 0 | 0 | 0 | 172.4 | 172.4 | 0 | 0 | 172.4 | 0 | 36.5 | 0 | 0 | 0 | 62.9 | 195.1
8/7 11 | 0 | 0 | 0 | 0 | 0 | 0 | 0 | 0 | 0 | 0 | 31.4 | 124.5 | 0 | 0 | -53.3 | 155.9 | 102.6 | 0 | 0 | 102.6 | 0 | 36.5 | 0 | 0 | 0 | 66.6 | 264
8/7 12 | 0 | 0 | 0 | 0 | 0 | 0 | 0 | 0 | 0 | 0 | 34.1 | 168 | 0 | 0 | -160 | 202.1 | 42.1 | 0 | 0 | 42.1 | 0 | 36.5 | 0 | 0 | 0 | 63.9 | 315
8/7 13 | 0 | 0 | 0 | 0 | 0 | 0 | 0 | 0 | 0 | 0 | 34.7 | 153.1 | 0 | 0 | -160 | 187.8 | 27.8 | 0 | 0 | 27.8 | 0 | 36.5 | 0 | 0 | 0 | 77.3 | 340.4
8/7 14 | 0 | 0 | 0 | 0 | 0 | 0 | 0 | 0 | 0 | 0 | 34.2 | 93.7 | 0 | 0 | -92.4 | 127.9 | 35.5 | 0 | 0 | 35.5 | 0 | 36.5 | 0 | 0 | 0 | 88.3 | 242.3
8/7 15 | 0 | 0 | 0 | 0 | 0 | 0 | 0 | 0 | 0 | 0 | 46.8 | 140.5 | 0 | 0 | -113.8 | 187.4 | 73.6 | 0 | 0 | 73.6 | 0 | 36.5 | 0 | 0 | 0 | 82.7 | 248
8/7 16 | 0 | 0 | 0 | 0 | 0 | 0 | 0 | 0 | 0 | 0 | 59.7 | 197.6 | 0 | 0 | -60.5 | 257.3 | 196.8 | 0 | 0 | 196.8 | 0 | 36.5 | 0 | 0 | 0 | 76.8 | 253.9
8/7 17 | 0 | 0 | 0 | 0 | 0 | 0 | 0 | 0 | 0 | 0 | 117.3 | 220.8 | 0 | 0 | 0 | 338.2 | 338.2 | 0 | 0 | 338.2 | 0 | 36.5 | 0 | 0 | 0 | 61.2 | 115.2
8/7 18 | 0 | 0 | 0 | 0 | 0 | 0 | 0 | 0 | 0 | 0 | 210 | 210 | 40.8 | 0 | 0 | 460.8 | 460.8 | 0 | 0 | 460.8 | 0 | 36.5 | 0 | 0 | 0 | 0 | 0
8/7 19 | 0 | 0 | 0 | 0 | 0 | 0 | 0 | 0 | 0 | 0 | 220.5 | 126 | 141.6 | 0 | 33.9 | 522.1 | 522.1 | 0 | 0 | 522.1 | 0 | 36.5 | 0 | 0 | 0 | 0 | 0
8/7 20 | 0 | 0 | 0 | 0 | 0 | 0 | 0 | 0 | 0 | 0 | 220.5 | 31.5 | 141.6 | 0 | 105.5 | 499.1 | 499.1 | 0 | 0 | 499.1 | 0 | 36.5 | 0 | 0 | 0 | 0 | 0
8/7 21 | 0 | 0 | 0 | 0 | 0 | 0 | 0 | 0 | 0 | 0 | 182 | 0 | 141.6 | 0 | 143.2 | 466.8 | 466.8 | 0 | 0 | 466.8 | 0 | 36.5 | 0 | 0 | 0 | 0 | 0
8/7 22 | 0 | 0 | 0 | 0 | 0 | 0 | 0 | 0 | 0 | 0 | 154 | 0 | 141.6 | 0 | 102.3 | 397.9 | 397.9 | 0 | 0 | 397.9 | 0 | 36.5 | 0 | 0 | 0 | 0 | 0
8/7 23 | 0 | 0 | 0 | 0 | 0 | 0 | 0 | 0 | 0 | 0 | 129.5 | 0 | 141.6 | 0 | 27.1 | 298.2 | 298.2 | 0 | 0 | 298.2 | 0 | 36.5 | 0 | 0 | 0 | 0 | 0
8/8 0 | 0 | 0 | 0 | 0 | 0 | 0 | 0 | 0 | 0 | 0 | 136.5 | 0 | 64 | 0 | 0 | 200.5 | 200.5 | 0 | 0 | 200.5 | 0 | 36.5 | 0 | 0 | 0 | 0 | 0
8/8 1 | 0 | 0 | 0 | 0 | 0 | 0 | 0 | 0 | 0 | 0 | 129.5 | 0 | 23.5 | 0 | 0 | 153 | 153 | 0 | 0 | 153 | 0 | 36.5 | 0 | 0 | 0 | 0 | 0
8/8 2 | 0 | 0 | 0 | 0 | 0 | 0 | 0 | 0 | 0 | 0 | 84 | 0 | 43.1 | 0 | 0 | 127.1 | 127.1 | 0 | 0 | 127.1 | 0 | 36.5 | 0 | 0 | 0 | 0 | 0
8/8 3 | 0 | 0 | 0 | 0 | 0 | 0 | 0 | 0 | 0 | 0 | 73.5 | 0 | 29.9 | 0 | 0 | 103.4 | 103.4 | 0 | 0 | 103.4 | 0 | 36.5 | 0 | 0 | 0 | 0 | 0
8/8 4 | 0 | 0 | 0 | 0 | 0 | 0 | 0 | 0 | 0 | 0 | 66.5 | 0 | 39.4 | 0 | 0 | 105.9 | 105.9 | 0 | 0 | 105.9 | 0 | 36.5 | 0 | 0 | 0 | 0 | 0
8/8 5 | 0 | 0 | 0 | 0 | 0 | 0 | 0 | 0 | 0 | 0 | 66.5 | 0 | 62.9 | 0 | 0 | 129.4 | 129.4 | 0 | 0 | 129.4 | 0 | 36.5 | 0 | 0 | 0 | 0 | 0
8/8 6 | 0 | 0 | 0 | 0 | 0 | 0 | 0 | 0 | 0 | 0 | 49 | 0 | 180.6 | 0 | 11.4 | 241 | 241 | 0 | 0 | 241 | 0 | 36.5 | 0 | 0 | 0 | 0 | 0
8/8 7 | 0 | 0 | 0 | 0 | 0 | 0 | 0 | 0 | 0 | 0 | 35 | 31.5 | 180.6 | 0 | 63.9 | 311 | 311 | 0 | 0 | 311 | 0 | 36.5 | 0 | 0 | 0 | 0 | 0
8/8 8 | 0 | 0 | 0 | 0 | 0 | 0 | 0 | 0 | 0 | 0 | 24.5 | 31.5 | 180.6 | 0 | 83.7 | 320.3 | 320.3 | 0 | 0 | 320.3 | 0 | 36.5 | 0 | 0 | 0 | 0 | 0
8/8 9 | 0 | 0 | 0 | 0 | 0 | 0 | 0 | 0 | 0 | 0 | 12.2 | 228.6 | 0 | 0 | 0 | 240.8 | 240.8 | 0 | 0 | 240.8 | 0 | 36.5 | 0 | 0 | 0 | 1.8 | 33.9
8/8 10 | 0 | 0 | 0 | 0 | 0 | 0 | 0 | 0 | 0 | 0 | 7.7 | 164.7 | 0 | 0 | 0 | 172.4 | 172.4 | 0 | 0 | 172.4 | 0 | 36.5 | 0 | 0 | 0 | 16.8 | 360.3
8/8 11 | 0 | 0 | 0 | 0 | 0 | 0 | 0 | 0 | 0 | 0 | 2.5 | 100.1 | 0 | 0 | 0 | 102.6 | 102.6 | 0 | 0 | 102.6 | 0 | 36.5 | 0 | 0 | 0 | 15 | 603.4
8/8 12 | 0 | 0 | 0 | 0 | 0 | 0 | 0 | 0 | 0 | 0 | 3.4 | 198.8 | 0 | 0 | -160 | 202.1 | 42.1 | 0 | 0 | 42.1 | 0 | 36.5 | 0 | 0 | 0 | 10.6 | 630.7
8/8 13 | 0 | 0 | 0 | 0 | 0 | 0 | 0 | 0 | 0 | 0 | 2.9 | 184.9 | 0 | 0 | -160 | 187.8 | 27.8 | 0 | 0 | 27.8 | 0 | 36.5 | 0 | 0 | 0 | 11.1 | 707.6
8/8 14 | 0 | 0 | 0 | 0 | 0 | 0 | 0 | 0 | 0 | 0 | 3 | 192.5 | 0 | 0 | -160 | 195.5 | 35.5 | 0 | 0 | 35.5 | 0 | 36.5 | 0 | 0 | 0 | 11 | 700
8/8 15 | 0 | 0 | 0 | 0 | 0 | 0 | 0 | 0 | 0 | 0 | 4.8 | 228.8 | 0 | 0 | -160 | 233.6 | 73.6 | 0 | 0 | 73.6 | 0 | 36.5 | 0 | 0 | 0 | 12.7 | 611.2
8/8 16 | 0 | 0 | 0 | 0 | 0 | 0 | 0 | 0 | 0 | 0 | 4.6 | 192.2 | 0 | 0 | 0 | 196.8 | 196.8 | 0 | 0 | 196.8 | 0 | 36.5 | 0 | 0 | 0 | 12.9 | 532.3
8/8 17 | 0 | 0 | 0 | 0 | 0 | 0 | 0 | 0 | 0 | 0 | 12.3 | 325.9 | 0 | 0 | 0 | 338.2 | 338.2 | 0 | 0 | 338.2 | 0 | 36.5 | 0 | 0 | 0 | 8.7 | 230.6
8/8 18 | 0 | 0 | 0 | 0 | 0 | 0 | 0 | 0 | 0 | 0 | 45.5 | 357 | 58.3 | 0 | 0 | 460.8 | 460.8 | 0 | 0 | 460.8 | 0 | 36.5 | 0 | 0 | 0 | 0 | 0
8/8 19 | 0 | 0 | 0 | 0 | 0 | 0 | 0 | 0 | 0 | 0 | 91 | 157.5 | 180.6 | 0 | 93 | 522.1 | 522.1 | 0 | 0 | 522.1 | 0 | 36.5 | 0 | 0 | 0 | 0 | 0
8/8 20 | 0 | 0 | 0 | 0 | 0 | 0 | 0 | 0 | 0 | 0 | 112 | 42 | 185.1 | 0 | 160 | 499.1 | 499.1 | 0 | 0 | 499.1 | 0 | 36.5 | 0 | 0 | 0 | 0 | 0
8/8 21 | 0 | 0 | 0 | 0 | 0 | 0 | 0 | 0 | 0 | 0 | 157.5 | 0 | 180.6 | 0 | 128.7 | 466.8 | 466.8 | 0 | 0 | 466.8 | 0 | 36.5 | 0 | 0 | 0 | 0 | 0
8/8 22 | 0 | 0 | 0 | 0 | 0 | 0 | 0 | 0 | 0 | 0 | 182 | 0 | 180.6 | 0 | 35.3 | 397.9 | 397.9 | 0 | 0 | 397.9 | 0 | 36.5 | 0 | 0 | 0 | 0 | 0
8/8 23 | 0 | 0 | 0 | 0 | 0 | 0 | 0 | 0 | 0 | 0 | 171.5 | 0 | 126.7 | 0 | 0 | 298.2 | 298.2 | 0 | 0 | 298.2 | 0 | 36.5 | 0 | 0 | 0 | 0 | 0
8/9 0 | 0 | 0 | 0 | 0 | 0 | 0 | 0 | 0 | 0 | 0 | 200.4 | 0 | 0 | 0 | 0 | 200.4 | 200.4 | 0 | 0 | 200.4 | 0 | 36.5 | 0 | 0 | 0 | 2.6 | 0
8/9 1 | 0 | 0 | 0 | 0 | 0 | 0 | 0 | 0 | 0 | 0 | 152.9 | 0 | 0 | 0 | 0 | 152.9 | 152.9 | 0 | 0 | 152.9 | 0 | 36.5 | 0 | 0 | 0 | 46.6 | 0
8/9 2 | 0 | 0 | 0 | 0 | 0 | 0 | 0 | 0 | 0 | 0 | 127 | 0 | 0 | 0 | 0 | 127 | 127 | 0 | 0 | 127 | 0 | 36.5 | 0 | 0 | 0 | 23.5 | 0
8/9 3 | 0 | 0 | 0 | 0 | 0 | 0 | 0 | 0 | 0 | 0 | 103.4 | 0 | 0 | 0 | 0 | 103.4 | 103.4 | 0 | 0 | 103.4 | 0 | 36.5 | 0 | 0 | 0 | 36.6 | 0
8/9 4 | 0 | 0 | 0 | 0 | 0 | 0 | 0 | 0 | 0 | 0 | 105.8 | 0 | 0 | 0 | 0 | 105.8 | 105.8 | 0 | 0 | 105.8 | 0 | 36.5 | 0 | 0 | 0 | 27.2 | 0
8/9 5 | 0 | 0 | 0 | 0 | 0 | 0 | 0 | 0 | 0 | 0 | 129.4 | 0 | 0 | 0 | 0 | 129.4 | 129.4 | 0 | 0 | 129.4 | 0 | 36.5 | 0 | 0 | 0 | 21.1 | 0
8/9 6 | 0 | 0 | 0 | 0 | 0 | 0 | 0 | 0 | 0 | 0 | 154 | 0 | 87 | 0 | 0 | 241 | 241 | 0 | 0 | 241 | 0 | 36.5 | 0 | 0 | 0 | 0 | 0
8/9 7 | 0 | 0 | 0 | 0 | 0 | 0 | 0 | 0 | 0 | 0 | 147 | 10.5 | 108.3 | 0 | 45.2 | 311 | 311 | 0 | 0 | 311 | 0 | 36.5 | 0 | 0 | 0 | 0 | 0
8/9 8 | 0 | 0 | 0 | 0 | 0 | 0 | 0 | 0 | 0 | 0 | 133 | 31.5 | 108.3 | 0 | 47.5 | 320.3 | 320.3 | 0 | 0 | 320.3 | 0 | 36.5 | 0 | 0 | 0 | 0 | 0
8/9 9 | 0 | 0 | 0 | 0 | 0 | 0 | 0 | 0 | 0 | 0 | 136.5 | 84 | 20.3 | 0 | 0 | 240.8 | 240.8 | 0 | 0 | 240.8 | 0 | 36.5 | 0 | 0 | 0 | 0 | 0
8/9 10 | 0 | 0 | 0 | 0 | 0 | 0 | 0 | 0 | 0 | 0 | 72.3 | 100.1 | 0 | 0 | 0 | 172.4 | 172.4 | 0 | 0 | 172.4 | 0 | 36.5 | 0 | 0 | 0 | 64.2 | 88.9
8/9 11 | 0 | 0 | 0 | 0 | 0 | 0 | 0 | 0 | 0 | 0 | 48.7 | 100.1 | 0 | 0 | -46.2 | 148.8 | 102.6 | 0 | 0 | 102.6 | 0 | 36.5 | 0 | 0 | 0 | 73.8 | 151.9
8/9 12 | 0 | 0 | 0 | 0 | 0 | 0 | 0 | 0 | 0 | 0 | 37.4 | 65.9 | 0 | 0 | -61.2 | 103.3 | 42.1 | 0 | 0 | 42.1 | 0 | 36.5 | 0 | 0 | 0 | 81.6 | 144.1
8/9 13 | 0 | 0 | 0 | 0 | 0 | 0 | 0 | 0 | 0 | 0 | 39.9 | 73.9 | 0 | 0 | -86 | 113.8 | 27.8 | 0 | 0 | 27.8 | 0 | 36.5 | 0 | 0 | 0 | 79.1 | 146.6
8/9 14 | 0 | 0 | 0 | 0 | 0 | 0 | 0 | 0 | 0 | 0 | 44.4 | 151.1 | 0 | 0 | -160 | 195.5 | 35.5 | 0 | 0 | 35.5 | 0 | 36.5 | 0 | 0 | 0 | 85.1 | 289.9
8/9 15 | 0 | 0 | 0 | 0 | 0 | 0 | 0 | 0 | 0 | 0 | 34.2 | 199.4 | 0 | 0 | -160 | 233.5 | 73.5 | 0 | 0 | 73.5 | 0 | 36.5 | 0 | 0 | 0 | 95.3 | 556.6
8/9 16 | 0 | 0 | 0 | 0 | 0 | 0 | 0 | 0 | 0 | 0 | 69.6 | 208.7 | 0 | 0 | -81.5 | 278.3 | 196.8 | 0 | 0 | 196.8 | 0 | 36.5 | 0 | 0 | 0 | 56.4 | 169.3
8/9 17 | 0 | 0 | 0 | 0 | 0 | 0 | 0 | 0 | 0 | 0 | 99.1 | 284.2 | 0 | 0 | -45.2 | 383.3 | 338.1 | 0 | 0 | 338.1 | 0 | 36.5 | 0 | 0 | 0 | 58.4 | 167.3
8/9 18 | 0 | 0 | 0 | 0 | 0 | 0 | 0 | 0 | 0 | 0 | 145.3 | 315.4 | 0 | 0 | 0 | 460.8 | 460.8 | 0 | 0 | 460.8 | 0 | 36.5 | 0 | 0 | 0 | 19.2 | 41.6
8/9 19 | 0 | 0 | 0 | 0 | 0 | 0 | 0 | 0 | 0 | 0 | 175 | 147 | 108.3 | 0 | 91.8 | 522 | 522 | 0 | 0 | 522 | 0 | 36.5 | 0 | 0 | 0 | 0 | 0
8/9 20 | 0 | 0 | 0 | 0 | 0 | 0 | 0 | 0 | 0 | 0 | 182 | 31.5 | 125.6 | 0 | 160 | 499.1 | 499.1 | 0 | 0 | 499.1 | 0 | 36.5 | 0 | 0 | 0 | 0 | 0
8/9 21 | 0 | 0 | 0 | 0 | 0 | 0 | 0 | 0 | 0 | 0 | 199.5 | 0 | 108.3 | 0 | 159 | 466.8 | 466.8 | 0 | 0 | 466.8 | 0 | 36.5 | 0 | 0 | 0 | 0 | 0
8/9 22 | 0 | 0 | 0 | 0 | 0 | 0 | 0 | 0 | 0 | 0 | 217 | 0 | 108.3 | 0 | 72.6 | 397.8 | 397.8 | 0 | 0 | 397.8 | 0 | 36.5 | 0 | 0 | 0 | 0 | 0
8/9 23 | 0 | 0 | 0 | 0 | 0 | 0 | 0 | 0 | 0 | 0 | 203 | 0 | 95.2 | 0 | 0 | 298.2 | 298.2 | 0 | 0 | 298.2 | 0 | 36.5 | 0 | 0 | 0 | 0 | 0
8/10 0 | 0 | 0 | 0 | 0 | 0 | 0 | 0 | 0 | 0 | 0 | 171.5 | 0 | 28.9 | 0 | 0 | 200.4 | 200.4 | 0 | 0 | 200.4 | 0 | 36.5 | 0 | 0 | 0 | 0 | 0
8/10 1 | 0 | 0 | 0 | 0 | 0 | 0 | 0 | 0 | 0 | 0 | 152.9 | 0 | 0 | 0 | 0 | 152.9 | 152.9 | 0 | 0 | 152.9 | 0 | 36.5 | 0 | 0 | 0 | 11.6 | 0
8/10 2 | 0 | 0 | 0 | 0 | 0 | 0 | 0 | 0 | 0 | 0 | 127 | 0 | 0 | 0 | 0 | 127 | 127 | 0 | 0 | 127 | 0 | 36.5 | 0 | 0 | 0 | 30.5 | 0
8/10 3 | 0 | 0 | 0 | 0 | 0 | 0 | 0 | 0 | 0 | 0 | 103.4 | 0 | 0 | 0 | 0 | 103.4 | 103.4 | 0 | 0 | 103.4 | 0 | 36.5 | 0 | 0 | 0 | 40.1 | 0
8/10 4 | 0 | 0 | 0 | 0 | 0 | 0 | 0 | 0 | 0 | 0 | 105.8 | 0 | 0 | 0 | 0 | 105.8 | 105.8 | 0 | 0 | 105.8 | 0 | 36.5 | 0 | 0 | 0 | 27.2 | 0
8/10 5 | 0 | 0 | 0 | 0 | 0 | 0 | 0 | 0 | 0 | 0 | 129.3 | 0 | 0 | 0 | 0 | 129.3 | 129.3 | 0 | 0 | 129.3 | 0 | 36.5 | 0 | 0 | 0 | 21.2 | 0
8/10 6 | 0 | 0 | 0 | 0 | 0 | 0 | 0 | 0 | 0 | 0 | 140 | 0 | 101 | 0 | 0 | 241 | 241 | 0 | 0 | 241 | 0 | 36.5 | 0 | 0 | 0 | 0 | 0
8/10 7 | 0 | 0 | 0 | 0 | 0 | 0 | 0 | 0 | 0 | 0 | 115.5 | 31.5 | 143.2 | 0 | 20.7 | 310.9 | 310.9 | 0 | 0 | 310.9 | 0 | 36.5 | 0 | 0 | 0 | 0 | 0
8/10 8 | 0 | 0 | 0 | 0 | 0 | 0 | 0 | 0 | 0 | 0 | 98 | 31.5 | 143.2 | 0 | 47.5 | 320.3 | 320.3 | 0 | 0 | 320.3 | 0 | 36.5 | 0 | 0 | 0 | 0 | 0
8/10 9 | 0 | 0 | 0 | 0 | 0 | 0 | 0 | 0 | 0 | 0 | 44.5 | 196.3 | 0 | 0 | 0 | 240.8 | 240.8 | 0 | 0 | 240.8 | 0 | 36.5 | 0 | 0 | 0 | 15 | 66.2
8/10 10 | 0 | 0 | 0 | 0 | 0 | 0 | 0 | 0 | 0 | 0 | 16.9 | 155.4 | 0 | 0 | 0 | 172.4 | 172.4 | 0 | 0 | 172.4 | 0 | 36.5 | 0 | 0 | 0 | 39.1 | 359.1
8/10 11 | 0 | 0 | 0 | 0 | 0 | 0 | 0 | 0 | 0 | 0 | 9.6 | 93 | 0 | 0 | 0 | 102.6 | 102.6 | 0 | 0 | 102.6 | 0 | 36.5 | 0 | 0 | 0 | 63.9 | 621
8/10 12 | 0 | 0 | 0 | 0 | 0 | 0 | 0 | 0 | 0 | 0 | 18.4 | 183.7 | 0 | 0 | -160 | 202.1 | 42.1 | 0 | 0 | 42.1 | 0 | 36.5 | 0 | 0 | 0 | 65.6 | 656.3
8/10 13 | 0 | 0 | 0 | 0 | 0 | 0 | 0 | 0 | 0 | 0 | 16.6 | 171.2 | 0 | 0 | -160 | 187.8 | 27.8 | 0 | 0 | 27.8 | 0 | 36.5 | 0 | 0 | 0 | 70.9 | 731.8
8/10 14 | 0 | 0 | 0 | 0 | 0 | 0 | 0 | 0 | 0 | 0 | 17.4 | 178 | 0 | 0 | -160 | 195.4 | 35.4 | 0 | 0 | 35.4 | 0 | 36.5 | 0 | 0 | 0 | 70.1 | 714.5
8/10 15 | 0 | 0 | 0 | 0 | 0 | 0 | 0 | 0 | 0 | 0 | 20.4 | 213.1 | 0 | 0 | -160 | 233.5 | 73.5 | 0 | 0 | 73.5 | 0 | 36.5 | 0 | 0 | 0 | 60.1 | 626.9
8/10 16 | 0 | 0 | 0 | 0 | 0 | 0 | 0 | 0 | 0 | 0 | 19.7 | 177.1 | 0 | 0 | 0 | 196.8 | 196.8 | 0 | 0 | 196.8 | 0 | 36.5 | 0 | 0 | 0 | 57.3 | 515.9
8/10 17 | 0 | 0 | 0 | 0 | 0 | 0 | 0 | 0 | 0 | 0 | 42 | 296.1 | 0 | 0 | 0 | 338.1 | 338.1 | 0 | 0 | 338.1 | 0 | 36.5 | 0 | 0 | 0 | 38.5 | 270.9
8/10 18 | 0 | 0 | 0 | 0 | 0 | 0 | 0 | 0 | 0 | 0 | 84 | 367.5 | 9.3 | 0 | 0 | 460.8 | 460.8 | 0 | 0 | 460.8 | 0 | 36.5 | 0 | 0 | 0 | 0 | 0
8/10 19 | 0 | 0 | 0 | 0 | 0 | 0 | 0 | 0 | 0 | 0 | 122.5 | 157.5 | 143.2 | 0 | 98.7 | 522 | 522 | 0 | 0 | 522 | 0 | 36.5 | 0 | 0 | 0 | 0 | 0
8/10 20 | 0 | 0 | 0 | 0 | 0 | 0 | 0 | 0 | 0 | 0 | 143.5 | 42 | 153.6 | 0 | 160 | 499.1 | 499.1 | 0 | 0 | 499.1 | 0 | 36.5 | 0 | 0 | 0 | 0 | 0
8/10 21 | 0 | 0 | 0 | 0 | 0 | 0 | 0 | 0 | 0 | 0 | 175 | 0 | 143.2 | 0 | 148.5 | 466.7 | 466.7 | 0 | 0 | 466.7 | 0 | 36.5 | 0 | 0 | 0 | 0 | 0
8/10 22 | 0 | 0 | 0 | 0 | 0 | 0 | 0 | 0 | 0 | 0 | 154 | 0 | 143.2 | 0 | 100.6 | 397.8 | 397.8 | 0 | 0 | 397.8 | 0 | 36.5 | 0 | 0 | 0 | 0 | 0
8/10 23 | 0 | 0 | 0 | 0 | 0 | 0 | 0 | 0 | 0 | 0 | 171.5 | 0 | 126.7 | 0 | 0 | 298.2 | 298.2 | 0 | 0 | 298.2 | 0 | 36.5 | 0 | 0 | 0 | 0 | 0
8/11 0 | 0 | 0 | 0 | 0 | 0 | 0 | 0 | 0 | 0 | 0 | 168 | 0 | 32.4 | 0 | 0 | 200.4 | 200.4 | 0 | 0 | 200.4 | 0 | 36.5 | 0 | 0 | 0 | 0 | 0
8/11 1 | 0 | 0 | 0 | 0 | 0 | 0 | 0 | 0 | 0 | 0 | 147 | 0 | 5.9 | 0 | 0 | 152.9 | 152.9 | 0 | 0 | 152.9 | 0 | 36.5 | 0 | 0 | 0 | 0 | 0
8/11 2 | 0 | 0 | 0 | 0 | 0 | 0 | 0 | 0 | 0 | 0 | 91 | 0 | 36 | 0 | 0 | 127 | 127 | 0 | 0 | 127 | 0 | 36.5 | 0 | 0 | 0 | 0 | 0
8/11 3 | 0 | 0 | 0 | 0 | 0 | 0 | 0 | 0 | 0 | 0 | 63 | 0 | 40.3 | 0 | 0 | 103.3 | 103.3 | 0 | 0 | 103.3 | 0 | 36.5 | 0 | 0 | 0 | 0 | 0
8/11 4 | 0 | 0 | 0 | 0 | 0 | 0 | 0 | 0 | 0 | 0 | 63 | 0 | 42.8 | 0 | 0 | 105.8 | 105.8 | 0 | 0 | 105.8 | 0 | 36.5 | 0 | 0 | 0 | 0 | 0
8/11 5 | 0 | 0 | 0 | 0 | 0 | 0 | 0 | 0 | 0 | 0 | 94.5 | 0 | 34.8 | 0 | 0 | 129.3 | 129.3 | 0 | 0 | 129.3 | 0 | 36.5 | 0 | 0 | 0 | 0 | 0
8/11 6 | 0 | 0 | 0 | 0 | 0 | 0 | 0 | 0 | 0 | 0 | 105 | 0 | 52.3 | 0 | 83.7 | 240.9 | 240.9 | 0 | 0 | 240.9 | 0 | 36.5 | 0 | 0 | 0 | 0 | 0
8/11 7 | 0 | 0 | 0 | 0 | 0 | 0 | 0 | 0 | 0 | 0 | 108.5 | 21 | 52.3 | 0 | 129.1 | 310.9 | 310.9 | 0 | 0 | 310.9 | 0 | 36.5 | 0 | 0 | 0 | 0 | 0
8/11 8 | 0 | 0 | 0 | 0 | 0 | 0 | 0 | 0 | 0 | 0 | 154 | 73.5 | 52.3 | 0 | 40.5 | 320.2 | 320.2 | 0 | 0 | 320.2 | 0 | 36.5 | 0 | 0 | 0 | 0 | 0
8/11 9 | 0 | 0 | 0 | 0 | 0 | 0 | 0 | 0 | 0 | 0 | 99 | 141.7 | 0 | 0 | 0 | 240.7 | 240.7 | 0 | 0 | 240.7 | 0 | 36.5 | 0 | 0 | 0 | 55 | 78.8
8/11 10 | 0 | 0 | 0 | 0 | 0 | 0 | 0 | 0 | 0 | 0 | 55.5 | 116.8 | 0 | 0 | 0 | 172.3 | 172.3 | 0 | 0 | 172.3 | 0 | 36.5 | 0 | 0 | 0 | 109 | 229.7
8/11 11 | 0 | 0 | 0 | 0 | 0 | 0 | 0 | 0 | 0 | 0 | 25.3 | 77.2 | 0 | 0 | 0 | 102.5 | 102.5 | 0 | 0 | 102.5 | 0 | 36.5 | 0 | 0 | 0 | 181.2 | 552.8
8/11 12 | 0 | 0 | 0 | 0 | 0 | 0 | 0 | 0 | 0 | 0 | 41.5 | 160.6 | 0 | 0 | -160 | 202 | 42 | 0 | 0 | 42 | 0 | 36.5 | 0 | 0 | 0 | 175.5 | 679.4
8/11 13 | 0 | 0 | 0 | 0 | 0 | 0 | 0 | 0 | 0 | 0 | 38.8 | 149 | 0 | 0 | -160 | 187.7 | 27.7 | 0 | 0 | 27.7 | 0 | 36.5 | 0 | 0 | 0 | 185.2 | 712
8/11 14 | 0 | 0 | 0 | 0 | 0 | 0 | 0 | 0 | 0 | 0 | 41 | 154.4 | 0 | 0 | -160 | 195.4 | 35.4 | 0 | 0 | 35.4 | 0 | 36.5 | 0 | 0 | 0 | 193.5 | 727.6
8/11 15 | 0 | 0 | 0 | 0 | 0 | 0 | 0 | 0 | 0 | 0 | 52 | 181.4 | 0 | 0 | -160 | 233.5 | 73.5 | 0 | 0 | 73.5 | 0 | 36.5 | 0 | 0 | 0 | 186 | 648.1
8/11 16 | 0 | 0 | 0 | 0 | 0 | 0 | 0 | 0 | 0 | 0 | 53.5 | 143.3 | 0 | 0 | 0 | 196.7 | 196.7 | 0 | 0 | 196.7 | 0 | 36.5 | 0 | 0 | 0 | 209 | 560.2
8/11 17 | 0 | 0 | 0 | 0 | 0 | 0 | 0 | 0 | 0 | 0 | 106.6 | 231.5 | 0 | 0 | 0 | 338.1 | 338.1 | 0 | 0 | 338.1 | 0 | 36.5 | 0 | 0 | 0 | 159.4 | 346
8/11 18 | 0 | 0 | 0 | 0 | 0 | 0 | 0 | 0 | 0 | 0 | 196.7 | 264 | 0 | 0 | 0 | 460.7 | 460.7 | 0 | 0 | 460.7 | 0 | 36.5 | 0 | 0 | 0 | 69.3 | 93
8/11 19 | 0 | 0 | 0 | 0 | 0 | 0 | 0 | 0 | 0 | 0 | 276.5 | 147 | 52.3 | 0 | 46.2 | 522 | 522 | 0 | 0 | 522 | 0 | 36.5 | 0 | 0 | 0 | 0 | 0
8/11 20 | 0 | 0 | 0 | 0 | 0 | 0 | 0 | 0 | 0 | 0 | 308 | 42 | 52.3 | 0 | 96.8 | 499 | 499 | 0 | 0 | 499 | 0 | 36.5 | 0 | 0 | 0 | 0 | 0
8/11 21 | 0 | 0 | 0 | 0 | 0 | 0 | 0 | 0 | 0 | 0 | 304.5 | 0 | 52.3 | 0 | 109.9 | 466.7 | 466.7 | 0 | 0 | 466.7 | 0 | 36.5 | 0 | 0 | 0 | 0 | 0
8/11 22 | 0 | 0 | 0 | 0 | 0 | 0 | 0 | 0 | 0 | 0 | 294 | 0 | 52.3 | 0 | 51.5 | 397.8 | 397.8 | 0 | 0 | 397.8 | 0 | 36.5 | 0 | 0 | 0 | 0 | 0
8/11 23 | 0 | 0 | 0 | 0 | 0 | 0 | 0 | 0 | 0 | 0 | 227.5 | 0 | 52.3 | 0 | 18.4 | 298.1 | 298.1 | 0 | 0 | 298.1 | 0 | 36.5 | 0 | 0 | 0 | 0 | 0
8/12 0 | 0 | 0 | 0 | 0 | 0 | 0 | 0 | 0 | 0 | 0 | 150.5 | 0 | 49.9 | 0 | 0 | 200.4 | 200.4 | 0 | 0 | 200.4 | 0 | 36.5 | 0 | 0 | 0 | 0 | 0
8/12 1 | 0 | 0 | 0 | 0 | 0 | 0 | 0 | 0 | 0 | 0 | 84 | 0 | 68.9 | 0 | 0 | 152.9 | 152.9 | 0 | 0 | 152.9 | 0 | 36.5 | 0 | 0 | 0 | 0 | 0
8/12 2 | 0 | 0 | 0 | 0 | 0 | 0 | 0 | 0 | 0 | 0 | 45.5 | 0 | 81.5 | 0 | 0 | 127 | 127 | 0 | 0 | 127 | 0 | 36.5 | 0 | 0 | 0 | 0 | 0
8/12 3 | 0 | 0 | 0 | 0 | 0 | 0 | 0 | 0 | 0 | 0 | 38.5 | 0 | 64.9 | 0 | 0 | 103.4 | 103.4 | 0 | 0 | 103.4 | 0 | 36.5 | 0 | 0 | 0 | 0 | 0
8/12 4 | 0 | 0 | 0 | 0 | 0 | 0 | 0 | 0 | 0 | 0 | 31.5 | 0 | 74.3 | 0 | 0 | 105.8 | 105.8 | 0 | 0 | 105.8 | 0 | 36.5 | 0 | 0 | 0 | 0 | 0
8/12 5 | 0 | 0 | 0 | 0 | 0 | 0 | 0 | 0 | 0 | 0 | 31.5 | 0 | 97.9 | 0 | 0 | 129.4 | 129.4 | 0 | 0 | 129.4 | 0 | 36.5 | 0 | 0 | 0 | 0 | 0
8/12 6 | 0 | 0 | 0 | 0 | 0 | 0 | 0 | 0 | 0 | 0 | 31.5 | 0 | 183.7 | 0 | 25.8 | 241 | 241 | 0 | 0 | 241 | 0 | 36.5 | 0 | 0 | 0 | 0 | 0
8/12 7 | 0 | 0 | 0 | 0 | 0 | 0 | 0 | 0 | 0 | 0 | 31.5 | 31.5 | 183.7 | 0 | 64.3 | 311 | 311 | 0 | 0 | 311 | 0 | 36.5 | 0 | 0 | 0 | 0 | 0
8/12 8 | 0 | 0 | 0 | 0 | 0 | 0 | 0 | 0 | 0 | 0 | 28 | 31.5 | 183.7 | 0 | 77.1 | 320.3 | 320.3 | 0 | 0 | 320.3 | 0 | 36.5 | 0 | 0 | 0 | 0 | 0
8/12 9 | 0 | 0 | 0 | 0 | 0 | 0 | 0 | 0 | 0 | 0 | 11.7 | 229 | 0 | 0 | 0 | 240.8 | 240.8 | 0 | 0 | 240.8 | 0 | 36.5 | 0 | 0 | 0 | 2.3 | 44
8/12 10 | 0 | 0 | 0 | 0 | 0 | 0 | 0 | 0 | 0 | 0 | 9.6 | 162.8 | 0 | 0 | 0 | 172.4 | 172.4 | 0 | 0 | 172.4 | 0 | 36.5 | 0 | 0 | 0 | 21.9 | 372.7
8/12 11 | 0 | 0 | 0 | 0 | 0 | 0 | 0 | 0 | 0 | 0 | 5.7 | 97.6 | 0 | 0 | -0.7 | 103.3 | 102.6 | 0 | 0 | 102.6 | 0 | 36.5 | 0 | 0 | 0 | 36.3 | 626.9
8/12 12 | 0 | 0 | 0 | 0 | 0 | 0 | 0 | 0 | 0 | 0 | 10.3 | 191.8 | 0 | 0 | -160 | 202.1 | 42.1 | 0 | 0 | 42.1 | 0 | 36.5 | 0 | 0 | 0 | 35.2 | 658.7
8/12 13 | 0 | 0 | 0 | 0 | 0 | 0 | 0 | 0 | 0 | 0 | 10.8 | 176.9 | 0 | 0 | -160 | 187.8 | 27.8 | 0 | 0 | 27.8 | 0 | 36.5 | 0 | 0 | 0 | 45.2 | 736.6
8/12 14 | 0 | 0 | 0 | 0 | 0 | 0 | 0 | 0 | 0 | 0 | 10.6 | 184.8 | 0 | 0 | -160 | 195.4 | 35.4 | 0 | 0 | 35.4 | 0 | 36.5 | 0 | 0 | 0 | 41.9 | 728.7
8/12 15 | 0 | 0 | 0 | 0 | 0 | 0 | 0 | 0 | 0 | 0 | 11.8 | 221 | 0 | 0 | -159.3 | 232.8 | 73.5 | 0 | 0 | 73.5 | 0 | 36.5 | 0 | 0 | 0 | 33.7 | 629.5
8/12 16 | 0 | 0 | 0 | 0 | 0 | 0 | 0 | 0 | 0 | 0 | 11.8 | 185 | 0 | 0 | 0 | 196.8 | 196.8 | 0 | 0 | 196.8 | 0 | 36.5 | 0 | 0 | 0 | 33.7 | 529
8/12 17 | 0 | 0 | 0 | 0 | 0 | 0 | 0 | 0 | 0 | 0 | 22.9 | 315.2 | 0 | 0 | 0 | 338.1 | 338.1 | 0 | 0 | 338.1 | 0 | 36.5 | 0 | 0 | 0 | 19.1 | 262.3
8/12 18 | 0 | 0 | 0 | 0 | 0 | 0 | 0 | 0 | 0 | 0 | 92.2 | 368.6 | 0 | 0 | 0 | 460.8 | 460.8 | 0 | 0 | 460.8 | 0 | 36.5 | 0 | 0 | 0 | 2.3 | 9.4
8/12 19 | 0 | 0 | 0 | 0 | 0 | 0 | 0 | 0 | 0 | 0 | 105 | 157.5 | 183.7 | 0 | 75.8 | 522 | 522 | 0 | 0 | 522 | 0 | 36.5 | 0 | 0 | 0 | 0 | 0
8/12 20 | 0 | 0 | 0 | 0 | 0 | 0 | 0 | 0 | 0 | 0 | 143.5 | 42 | 183.7 | 0 | 129.9 | 499.1 | 499.1 | 0 | 0 | 499.1 | 0 | 36.5 | 0 | 0 | 0 | 0 | 0
8/12 21 | 0 | 0 | 0 | 0 | 0 | 0 | 0 | 0 | 0 | 0 | 150.5 | 0 | 183.7 | 0 | 132.6 | 466.8 | 466.8 | 0 | 0 | 466.8 | 0 | 36.5 | 0 | 0 | 0 | 0 | 0
8/12 22 | 0 | 0 | 0 | 0 | 0 | 0 | 0 | 0 | 0 | 0 | 143.5 | 0 | 183.7 | 0 | 70.6 | 397.8 | 397.8 | 0 | 0 | 397.8 | 0 | 36.5 | 0 | 0 | 0 | 0 | 0
8/12 23 | 0 | 0 | 0 | 0 | 0 | 0 | 0 | 0 | 0 | 0 | 122.5 | 0 | 175.7 | 0 | 0 | 298.2 | 298.2 | 0 | 0 | 298.2 | 0 | 36.5 | 0 | 0 | 0 | 0 | 0
8/13 0 | 0 | 0 | 0 | 0 | 0 | 0 | 0 | 0 | 0 | 0 | 112 | 0 | 88.5 | 0 | 0 | 200.5 | 200.5 | 0 | 0 | 200.5 | 0 | 36.5 | 0 | 0 | 0 | 0 | 0
8/13 1 | 0 | 0 | 0 | 0 | 0 | 0 | 0 | 0 | 0 | 0 | 80.5 | 0 | 72.5 | 0 | 0 | 153 | 153 | 0 | 0 | 153 | 0 | 36.5 | 0 | 0 | 0 | 0 | 0
8/13 2 | 0 | 0 | 0 | 0 | 0 | 0 | 0 | 0 | 0 | 0 | 28 | 0 | 99 | 0 | 0 | 127 | 127 | 0 | 0 | 127 | 0 | 36.5 | 0 | 0 | 0 | 0 | 0
8/13 3 | 0 | 0 | 0 | 0 | 0 | 0 | 0 | 0 | 0 | 0 | 28 | 0 | 75.4 | 0 | 0 | 103.4 | 103.4 | 0 | 0 | 103.4 | 0 | 36.5 | 0 | 0 | 0 | 0 | 0
8/13 4 | 0 | 0 | 0 | 0 | 0 | 0 | 0 | 0 | 0 | 0 | 52.5 | 0 | 53.3 | 0 | 0 | 105.8 | 105.8 | 0 | 0 | 105.8 | 0 | 36.5 | 0 | 0 | 0 | 0 | 0
8/13 5 | 0 | 0 | 0 | 0 | 0 | 0 | 0 | 0 | 0 | 0 | 52.5 | 0 | 76.9 | 0 | 0 | 129.4 | 129.4 | 0 | 0 | 129.4 | 0 | 36.5 | 0 | 0 | 0 | 0 | 0
8/13 6 | 0 | 0 | 0 | 0 | 0 | 0 | 0 | 0 | 0 | 0 | 45.5 | 0 | 152.6 | 0 | 42.9 | 241 | 241 | 0 | 0 | 241 | 0 | 36.5 | 0 | 0 | 0 | 0 | 0
8/13 7 | 0 | 0 | 0 | 0 | 0 | 0 | 0 | 0 | 0 | 0 | 56 | 31.5 | 152.6 | 0 | 70.9 | 311 | 311 | 0 | 0 | 311 | 0 | 36.5 | 0 | 0 | 0 | 0 | 0
8/13 8 | 0 | 0 | 0 | 0 | 0 | 0 | 0 | 0 | 0 | 0 | 63 | 31.5 | 152.6 | 0 | 73.2 | 320.3 | 320.3 | 0 | 0 | 320.3 | 0 | 36.5 | 0 | 0 | 0 | 0 | 0
8/13 9 | 0 | 0 | 0 | 0 | 0 | 0 | 0 | 0 | 0 | 0 | 29.8 | 211 | 0 | 0 | 0 | 240.8 | 240.8 | 0 | 0 | 240.8 | 0 | 36.5 | 0 | 0 | 0 | 8.7 | 62
8/13 10 | 0 | 0 | 0 | 0 | 0 | 0 | 0 | 0 | 0 | 0 | 12.5 | 159.9 | 0 | 0 | 0 | 172.4 | 172.4 | 0 | 0 | 172.4 | 0 | 36.5 | 0 | 0 | 0 | 29.5 | 375.6
8/13 11 | 0 | 0 | 0 | 0 | 0 | 0 | 0 | 0 | 0 | 0 | 5.2 | 97.4 | 0 | 0 | 0 | 102.6 | 102.6 | 0 | 0 | 102.6 | 0 | 36.5 | 0 | 0 | 0 | 33.3 | 627.1
8/13 12 | 0 | 0 | 0 | 0 | 0 | 0 | 0 | 0 | 0 | 0 | 10.3 | 191.9 | 0 | 0 | -160 | 202.1 | 42.1 | 0 | 0 | 42.1 | 0 | 36.5 | 0 | 0 | 0 | 35.2 | 658.6
8/13 13 | 0 | 0 | 0 | 0 | 0 | 0 | 0 | 0 | 0 | 0 | 9.5 | 178.4 | 0 | 0 | -160 | 187.8 | 27.8 | 0 | 0 | 27.8 | 0 | 36.5 | 0 | 0 | 0 | 39.5 | 745.6
8/13 14 | 0 | 0 | 0 | 0 | 0 | 0 | 0 | 0 | 0 | 0 | 10.6 | 184.9 | 0 | 0 | -160 | 195.5 | 35.5 | 0 | 0 | 35.5 | 0 | 36.5 | 0 | 0 | 0 | 41.9 | 728.6
8/13 15 | 0 | 0 | 0 | 0 | 0 | 0 | 0 | 0 | 0 | 0 | 16.9 | 216.6 | 0 | 0 | -160 | 233.6 | 73.6 | 0 | 0 | 73.6 | 0 | 36.5 | 0 | 0 | 0 | 49.6 | 633.9
8/13 16 | 0 | 0 | 0 | 0 | 0 | 0 | 0 | 0 | 0 | 0 | 19.2 | 177.7 | 0 | 0 | 0 | 196.8 | 196.8 | 0 | 0 | 196.8 | 0 | 36.5 | 0 | 0 | 0 | 57.8 | 536.3
8/13 17 | 0 | 0 | 0 | 0 | 0 | 0 | 0 | 0 | 0 | 0 | 40.7 | 297.4 | 0 | 0 | 0 | 338.2 | 338.2 | 0 | 0 | 338.2 | 0 | 36.5 | 0 | 0 | 0 | 39.8 | 290.6
8/13 18 | 0 | 0 | 0 | 0 | 0 | 0 | 0 | 0 | 0 | 0 | 100.2 | 360.6 | 0 | 0 | 0 | 460.8 | 460.8 | 0 | 0 | 460.8 | 0 | 36.5 | 0 | 0 | 0 | 4.8 | 17.4
8/13 19 | 0 | 0 | 0 | 0 | 0 | 0 | 0 | 0 | 0 | 0 | 140 | 147 | 152.6 | 0 | 82.5 | 522 | 522 | 0 | 0 | 522 | 0 | 36.5 | 0 | 0 | 0 | 0 | 0
8/13 20 | 0 | 0 | 0 | 0 | 0 | 0 | 0 | 0 | 0 | 0 | 143.5 | 42 | 153.6 | 0 | 160 | 499.1 | 499.1 | 0 | 0 | 499.1 | 0 | 36.5 | 0 | 0 | 0 | 0 | 0
8/13 21 | 0 | 0 | 0 | 0 | 0 | 0 | 0 | 0 | 0 | 0 | 185.5 | 0 | 152.6 | 0 | 128.7 | 466.8 | 466.8 | 0 | 0 | 466.8 | 0 | 36.5 | 0 | 0 | 0 | 0 | 0
8/13 22 | 0 | 0 | 0 | 0 | 0 | 0 | 0 | 0 | 0 | 0 | 227.5 | 0 | 152.6 | 0 | 17.8 | 397.8 | 397.8 | 0 | 0 | 397.8 | 0 | 36.5 | 0 | 0 | 0 | 0 | 0
8/13 23 | 0 | 0 | 0 | 0 | 0 | 0 | 0 | 0 | 0 | 0 | 217 | 0 | 81.2 | 0 | 0 | 298.2 | 298.2 | 0 | 0 | 298.2 | 0 | 36.5 | 0 | 0 | 0 | 0 | 0
8/14 0 | 0 | 0 | 0 | 0 | 0 | 0 | 0 | 0 | 0 | 0 | 161 | 0 | 39.4 | 0 | 0 | 200.4 | 200.4 | 0 | 0 | 200.4 | 0 | 36.5 | 0 | 0 | 0 | 0 | 0
8/14 1 | 0 | 0 | 0 | 0 | 0 | 0 | 0 | 0 | 0 | 0 | 108.5 | 0 | 44.4 | 0 | 0 | 152.9 | 152.9 | 0 | 0 | 152.9 | 0 | 36.5 | 0 | 0 | 0 | 0 | 0
8/14 2 | 0 | 0 | 0 | 0 | 0 | 0 | 0 | 0 | 0 | 0 | 38.5 | 0 | 88.5 | 0 | 0 | 127 | 127 | 0 | 0 | 127 | 0 | 36.5 | 0 | 0 | 0 | 0 | 0
8/14 3 | 0 | 0 | 0 | 0 | 0 | 0 | 0 | 0 | 0 | 0 | 21 | 0 | 82.4 | 0 | 0 | 103.4 | 103.4 | 0 | 0 | 103.4 | 0 | 36.5 | 0 | 0 | 0 | 0 | 0
8/14 4 | 0 | 0 | 0 | 0 | 0 | 0 | 0 | 0 | 0 | 0 | 14 | 0 | 91.8 | 0 | 0 | 105.8 | 105.8 | 0 | 0 | 105.8 | 0 | 36.5 | 0 | 0 | 0 | 0 | 0
8/14 5 | 0 | 0 | 0 | 0 | 0 | 0 | 0 | 0 | 0 | 0 | 21 | 0 | 108.4 | 0 | 0 | 129.4 | 129.4 | 0 | 0 | 129.4 | 0 | 36.5 | 0 | 0 | 0 | 0 | 0
8/14 6 | 0 | 0 | 0 | 0 | 0 | 0 | 0 | 0 | 0 | 0 | 21 | 0 | 191.7 | 0 | 28.3 | 241 | 241 | 0 | 0 | 241 | 0 | 36.5 | 0 | 0 | 0 | 0 | 0
8/14 7 | 0 | 0 | 0 | 0 | 0 | 0 | 0 | 0 | 0 | 0 | 17.5 | 21 | 191.7 | 0 | 80.7 | 311 | 311 | 0 | 0 | 311 | 0 | 36.5 | 0 | 0 | 0 | 0 | 0
8/14 8 | 0 | 0 | 0 | 0 | 0 | 0 | 0 | 0 | 0 | 0 | 17.5 | 31.5 | 191.7 | 0 | 79.6 | 320.3 | 320.3 | 0 | 0 | 320.3 | 0 | 36.5 | 0 | 0 | 0 | 0 | 0
8/14 9 | 0 | 0 | 0 | 0 | 0 | 0 | 0 | 0 | 0 | 0 | 10 | 230.8 | 0 | 0 | 0 | 240.8 | 240.8 | 0 | 0 | 240.8 | 0 | 36.5 | 0 | 0 | 0 | 0.5 | 10.7
8/14 10 | 0 | 0 | 0 | 0 | 0 | 0 | 0 | 0 | 0 | 0 | 3.4 | 169 | 0 | 0 | 0 | 172.4 | 172.4 | 0 | 0 | 172.4 | 0 | 36.5 | 0 | 0 | 0 | 7.1 | 345.5
8/14 11 | 0 | 0 | 0 | 0 | 0 | 0 | 0 | 0 | 0 | 0 | 1.6 | 108.8 | 0 | 0 | -7.7 | 110.3 | 102.6 | 0 | 0 | 102.6 | 0 | 36.5 | 0 | 0 | 0 | 8.9 | 626.2
8/14 12 | 0 | 0 | 0 | 0 | 0 | 0 | 0 | 0 | 0 | 0 | 3.2 | 198.9 | 0 | 0 | -160 | 202.1 | 42.1 | 0 | 0 | 42.1 | 0 | 36.5 | 0 | 0 | 0 | 10.8 | 662.1
8/14 13 | 0 | 0 | 0 | 0 | 0 | 0 | 0 | 0 | 0 | 0 | 2.9 | 184.9 | 0 | 0 | -160 | 187.8 | 27.8 | 0 | 0 | 27.8 | 0 | 36.5 | 0 | 0 | 0 | 11.1 | 718.1
8/14 14 | 0 | 0 | 0 | 0 | 0 | 0 | 0 | 0 | 0 | 0 | 3 | 192.5 | 0 | 0 | -160 | 195.5 | 35.5 | 0 | 0 | 35.5 | 0 | 36.5 | 0 | 0 | 0 | 11 | 700
8/14 15 | 0 | 0 | 0 | 0 | 0 | 0 | 0 | 0 | 0 | 0 | 5.5 | 220.3 | 0 | 0 | -152.3 | 225.8 | 73.5 | 0 | 0 | 73.5 | 0 | 36.5 | 0 | 0 | 0 | 15.5 | 619.7
8/14 16 | 0 | 0 | 0 | 0 | 0 | 0 | 0 | 0 | 0 | 0 | 7.5 | 189.3 | 0 | 0 | 0 | 196.8 | 196.8 | 0 | 0 | 196.8 | 0 | 36.5 | 0 | 0 | 0 | 20.5 | 514.2
8/14 17 | 0 | 0 | 0 | 0 | 0 | 0 | 0 | 0 | 0 | 0 | 14 | 324.1 | 0 | 0 | 0 | 338.1 | 338.1 | 0 | 0 | 338.1 | 0 | 36.5 | 0 | 0 | 0 | 10.5 | 242.9
8/14 18 | 0 | 0 | 0 | 0 | 0 | 0 | 0 | 0 | 0 | 0 | 70 | 325.5 | 65.3 | 0 | 0 | 460.8 | 460.8 | 0 | 0 | 460.8 | 0 | 36.5 | 0 | 0 | 0 | 0 | 0
8/14 19 | 0 | 0 | 0 | 0 | 0 | 0 | 0 | 0 | 0 | 0 | 98 | 147 | 191.7 | 0 | 85.3 | 522 | 522 | 0 | 0 | 522 | 0 | 36.5 | 0 | 0 | 0 | 0 | 0
8/14 20 | 0 | 0 | 0 | 0 | 0 | 0 | 0 | 0 | 0 | 0 | 119 | 31.5 | 191.7 | 0 | 156.9 | 499.1 | 499.1 | 0 | 0 | 499.1 | 0 | 36.5 | 0 | 0 | 0 | 0 | 0
8/14 21 | 0 | 0 | 0 | 0 | 0 | 0 | 0 | 0 | 0 | 0 | 168 | 0 | 191.7 | 0 | 107.1 | 466.8 | 466.8 | 0 | 0 | 466.8 | 0 | 36.5 | 0 | 0 | 0 | 0 | 0
8/14 22 | 0 | 0 | 0 | 0 | 0 | 0 | 0 | 0 | 0 | 0 | 168 | 0 | 191.7 | 0 | 38.1 | 397.8 | 397.8 | 0 | 0 | 397.8 | 0 | 36.5 | 0 | 0 | 0 | 0 | 0
8/14 23 | 0 | 0 | 0 | 0 | 0 | 0 | 0 | 0 | 0 | 0 | 143.5 | 0 | 154.7 | 0 | 0 | 298.2 | 298.2 | 0 | 0 | 298.2 | 0 | 36.5 | 0 | 0 | 0 | 0 | 0
8/15 0 | 0 | 0 | 0 | 0 | 0 | 0 | 0 | 0 | 0 | 0 | 122.5 | 0 | 78 | 0 | 0 | 200.5 | 200.5 | 0 | 0 | 200.5 | 0 | 36.5 | 0 | 0 | 0 | 0 | 0
8/15 1 | 0 | 0 | 0 | 0 | 0 | 0 | 0 | 0 | 0 | 0 | 73.5 | 0 | 79.5 | 0 | 0 | 153 | 153 | 0 | 0 | 153 | 0 | 36.5 | 0 | 0 | 0 | 0 | 0
8/15 2 | 0 | 0 | 0 | 0 | 0 | 0 | 0 | 0 | 0 | 0 | 45.5 | 0 | 81.6 | 0 | 0 | 127.1 | 127.1 | 0 | 0 | 127.1 | 0 | 36.5 | 0 | 0 | 0 | 0 | 0
8/15 3 | 0 | 0 | 0 | 0 | 0 | 0 | 0 | 0 | 0 | 0 | 38.5 | 0 | 64.9 | 0 | 0 | 103.4 | 103.4 | 0 | 0 | 103.4 | 0 | 36.5 | 0 | 0 | 0 | 0 | 0
8/15 4 | 0 | 0 | 0 | 0 | 0 | 0 | 0 | 0 | 0 | 0 | 45.5 | 0 | 60.4 | 0 | 0 | 105.9 | 105.9 | 0 | 0 | 105.9 | 0 | 36.5 | 0 | 0 | 0 | 0 | 0
8/15 5 | 0 | 0 | 0 | 0 | 0 | 0 | 0 | 0 | 0 | 0 | 35 | 0 | 94.4 | 0 | 0 | 129.4 | 129.4 | 0 | 0 | 129.4 | 0 | 36.5 | 0 | 0 | 0 | 0 | 0
8/15 6 | 0 | 0 | 0 | 0 | 0 | 0 | 0 | 0 | 0 | 0 | 24.5 | 0 | 199.2 | 0 | 17.3 | 241 | 241 | 0 | 0 | 241 | 0 | 36.5 | 0 | 0 | 0 | 0 | 0
8/15 7 | 0 | 0 | 0 | 0 | 0 | 0 | 0 | 0 | 0 | 0 | 21 | 31.5 | 199.2 | 0 | 59.2 | 311 | 311 | 0 | 0 | 311 | 0 | 36.5 | 0 | 0 | 0 | 0 | 0
8/15 8 | 0 | 0 | 0 | 0 | 0 | 0 | 0 | 0 | 0 | 0 | 14 | 31.5 | 199.2 | 0 | 75.6 | 320.3 | 320.3 | 0 | 0 | 320.3 | 0 | 36.5 | 0 | 0 | 0 | 0 | 0
8/15 9 | 0 | 0 | 0 | 0 | 0 | 0 | 0 | 0 | 0 | 0 | 9.3 | 231.6 | 0 | 0 | 0 | 240.8 | 240.8 | 0 | 0 | 240.8 | 0 | 36.5 | 0 | 0 | 0 | 1.2 | 30.9
8/15 10 | 0 | 0 | 0 | 0 | 0 | 0 | 0 | 0 | 0 | 0 | 2.3 | 170.2 | 0 | 0 | 0 | 172.4 | 172.4 | 0 | 0 | 172.4 | 0 | 36.5 | 0 | 0 | 0 | 4.7 | 354.8
8/15 11 | 0 | 0 | 0 | 0 | 0 | 0 | 0 | 0 | 0 | 0 | 1.1 | 116.2 | 0 | 0 | -14.7 | 117.3 | 102.6 | 0 | 0 | 102.6 | 0 | 36.5 | 0 | 0 | 0 | 5.9 | 608.3
8/15 12 | 0 | 0 | 0 | 0 | 0 | 0 | 0 | 0 | 0 | 0 | 2.5 | 199.6 | 0 | 0 | -160 | 202.1 | 42.1 | 0 | 0 | 42.1 | 0 | 36.5 | 0 | 0 | 0 | 8 | 640.4
8/15 13 | 0 | 0 | 0 | 0 | 0 | 0 | 0 | 0 | 0 | 0 | 2.2 | 185.6 | 0 | 0 | -160 | 187.8 | 27.8 | 0 | 0 | 27.8 | 0 | 36.5 | 0 | 0 | 0 | 8.3 | 706.9
8/15 14 | 0 | 0 | 0 | 0 | 0 | 0 | 0 | 0 | 0 | 0 | 2.3 | 193.2 | 0 | 0 | -160 | 195.5 | 35.5 | 0 | 0 | 35.5 | 0 | 36.5 | 0 | 0 | 0 | 8.2 | 699.3
8/15 15 | 0 | 0 | 0 | 0 | 0 | 0 | 0 | 0 | 0 | 0 | 3.7 | 215.2 | 0 | 0 | -145.3 | 218.9 | 73.6 | 0 | 0 | 73.6 | 0 | 36.5 | 0 | 0 | 0 | 10.3 | 603.8
8/15 16 | 0 | 0 | 0 | 0 | 0 | 0 | 0 | 0 | 0 | 0 | 6.7 | 190.1 | 0 | 0 | 0 | 196.8 | 196.8 | 0 | 0 | 196.8 | 0 | 36.5 | 0 | 0 | 0 | 17.8 | 502.9
8/15 17 | 0 | 0 | 0 | 0 | 0 | 0 | 0 | 0 | 0 | 0 | 18.4 | 319.7 | 0 | 0 | 0 | 338.2 | 338.2 | 0 | 0 | 338.2 | 0 | 36.5 | 0 | 0 | 0 | 13.1 | 226.3
8/15 18 | 0 | 0 | 0 | 0 | 0 | 0 | 0 | 0 | 0 | 0 | 59.5 | 325.5 | 75.8 | 0 | 0 | 460.8 | 460.8 | 0 | 0 | 460.8 | 0 | 36.5 | 0 | 0 | 0 | 0 | 0
8/15 19 | 0 | 0 | 0 | 0 | 0 | 0 | 0 | 0 | 0 | 0 | 87.5 | 136.5 | 199.2 | 0 | 98.8 | 522.1 | 522.1 | 0 | 0 | 522.1 | 0 | 36.5 | 0 | 0 | 0 | 0 | 0
8/15 20 | 0 | 0 | 0 | 0 | 0 | 0 | 0 | 0 | 0 | 0 | 115.5 | 31.5 | 199.2 | 0 | 152.9 | 499.1 | 499.1 | 0 | 0 | 499.1 | 0 | 36.5 | 0 | 0 | 0 | 0 | 0
8/15 21 | 0 | 0 | 0 | 0 | 0 | 0 | 0 | 0 | 0 | 0 | 150.5 | 0 | 199.2 | 0 | 117.1 | 466.8 | 466.8 | 0 | 0 | 466.8 | 0 | 36.5 | 0 | 0 | 0 | 0 | 0
8/15 22 | 0 | 0 | 0 | 0 | 0 | 0 | 0 | 0 | 0 | 0 | 143.5 | 0 | 199.2 | 0 | 55.1 | 397.9 | 397.9 | 0 | 0 | 397.9 | 0 | 36.5 | 0 | 0 | 0 | 0 | 0
8/15 23 | 0 | 0 | 0 | 0 | 0 | 0 | 0 | 0 | 0 | 0 | 126 | 0 | 172.2 | 0 | 0 | 298.2 | 298.2 | 0 | 0 | 298.2 | 0 | 36.5 | 0 | 0 | 0 | 0 | 0
8/16 0 | 0 | 0 | 0 | 0 | 0 | 0 | 0 | 0 | 0 | 0 | 143.5 | 0 | 56.9 | 0 | 0 | 200.4 | 200.4 | 0 | 0 | 200.4 | 0 | 36.5 | 0 | 0 | 0 | 0 | 0
8/16 1 | 0 | 0 | 0 | 0 | 0 | 0 | 0 | 0 | 0 | 0 | 143.5 | 0 | 9.4 | 0 | 0 | 152.9 | 152.9 | 0 | 0 | 152.9 | 0 | 36.5 | 0 | 0 | 0 | 0 | 0
8/16 2 | 0 | 0 | 0 | 0 | 0 | 0 | 0 | 0 | 0 | 0 | 127 | 0 | 0 | 0 | 0 | 127 | 127 | 0 | 0 | 127 | 0 | 36.5 | 0 | 0 | 0 | 23.5 | 0
8/16 3 | 0 | 0 | 0 | 0 | 0 | 0 | 0 | 0 | 0 | 0 | 103.4 | 0 | 0 | 0 | 0 | 103.4 | 103.4 | 0 | 0 | 103.4 | 0 | 36.5 | 0 | 0 | 0 | 47.1 | 0
8/16 4 | 0 | 0 | 0 | 0 | 0 | 0 | 0 | 0 | 0 | 0 | 105.8 | 0 | 0 | 0 | 0 | 105.8 | 105.8 | 0 | 0 | 105.8 | 0 | 36.5 | 0 | 0 | 0 | 72.7 | 0
8/16 5 | 0 | 0 | 0 | 0 | 0 | 0 | 0 | 0 | 0 | 0 | 129.4 | 0 | 0 | 0 | 0 | 129.4 | 129.4 | 0 | 0 | 129.4 | 0 | 36.5 | 0 | 0 | 0 | 56.1 | 0
8/16 6 | 0 | 0 | 0 | 0 | 0 | 0 | 0 | 0 | 0 | 0 | 210 | 0 | 31 | 0 | 0 | 241 | 241 | 0 | 0 | 241 | 0 | 36.5 | 0 | 0 | 0 | 0 | 0
8/16 7 | 0 | 0 | 0 | 0 | 0 | 0 | 0 | 0 | 0 | 0 | 168 | 10.5 | 132.5 | 0 | 0 | 311 | 311 | 0 | 0 | 311 | 0 | 36.5 | 0 | 0 | 0 | 0 | 0
8/16 8 | 0 | 0 | 0 | 0 | 0 | 0 | 0 | 0 | 0 | 0 | 126 | 42 | 152.3 | 0 | 0 | 320.3 | 320.3 | 0 | 0 | 320.3 | 0 | 36.5 | 0 | 0 | 0 | 0 | 0
8/16 9 | 0 | 0 | 0 | 0 | 0 | 0 | 0 | 0 | 0 | 0 | 101.5 | 84 | 55.3 | 0 | 0 | 240.8 | 240.8 | 0 | 0 | 240.8 | 0 | 36.5 | 0 | 0 | 0 | 0 | 0
8/16 10 | 0 | 0 | 0 | 0 | 0 | 0 | 0 | 0 | 0 | 0 | 97.2 | 75.2 | 0 | 0 | 0 | 172.4 | 172.4 | 0 | 0 | 172.4 | 0 | 36.5 | 0 | 0 | 0 | 11.3 | 8.8
8/16 11 | 0 | 0 | 0 | 0 | 0 | 0 | 0 | 0 | 0 | 0 | 41 | 61.6 | 0 | 0 | 0 | 102.6 | 102.6 | 0 | 0 | 102.6 | 0 | 36.5 | 0 | 0 | 0 | 71 | 106.4
8/16 12 | 0 | 0 | 0 | 0 | 0 | 0 | 0 | 0 | 0 | 0 | 12.7 | 29.4 | 0 | 0 | 0 | 42.1 | 42.1 | 0 | 0 | 42.1 | 0 | 36.5 | 0 | 0 | 0 | 64.3 | 149.1
8/16 13 | 0 | 0 | 0 | 0 | 0 | 0 | 0 | 0 | 0 | 0 | 27.7 | 160.1 | 0 | 0 | -160 | 187.8 | 27.8 | 0 | 0 | 27.8 | 0 | 36.5 | 0 | 0 | 0 | 70.3 | 406.9
8/16 14 | 0 | 0 | 0 | 0 | 0 | 0 | 0 | 0 | 0 | 0 | 24.4 | 171 | 0 | 0 | -160 | 195.5 | 35.5 | 0 | 0 | 35.5 | 0 | 36.5 | 0 | 0 | 0 | 101.6 | 711
8/16 15 | 0 | 0 | 0 | 0 | 0 | 0 | 0 | 0 | 0 | 0 | 39.4 | 194.1 | 0 | 0 | -160 | 233.5 | 73.5 | 0 | 0 | 73.5 | 0 | 36.5 | 0 | 0 | 0 | 107.6 | 530.4
8/16 16 | 0 | 0 | 0 | 0 | 0 | 0 | 0 | 0 | 0 | 0 | 76.5 | 280.3 | 0 | 0 | -160 | 356.8 | 196.8 | 0 | 0 | 196.8 | 0 | 36.5 | 0 | 0 | 0 | 81 | 297.2
8/16 17 | 0 | 0 | 0 | 0 | 0 | 0 | 0 | 0 | 0 | 0 | 58.9 | 279.2 | 0 | 0 | 0 | 338.1 | 338.1 | 0 | 0 | 338.1 | 0 | 36.5 | 0 | 0 | 0 | 49.6 | 235.3
8/16 18 | 0 | 0 | 0 | 0 | 0 | 0 | 0 | 0 | 0 | 0 | 136.5 | 315 | 9.3 | 0 | 0 | 460.8 | 460.8 | 0 | 0 | 460.8 | 0 | 36.5 | 0 | 0 | 0 | 0 | 0
8/16 19 | 0 | 0 | 0 | 0 | 0 | 0 | 0 | 0 | 0 | 0 | 112 | 136.5 | 159.7 | 0 | 113.8 | 522 | 522 | 0 | 0 | 522 | 0 | 36.5 | 0 | 0 | 0 | 0 | 0
8/16 20 | 0 | 0 | 0 | 0 | 0 | 0 | 0 | 0 | 0 | 0 | 119 | 31.5 | 188.6 | 0 | 160 | 499.1 | 499.1 | 0 | 0 | 499.1 | 0 | 36.5 | 0 | 0 | 0 | 0 | 0
8/16 21 | 0 | 0 | 0 | 0 | 0 | 0 | 0 | 0 | 0 | 0 | 129.5 | 0 | 177.3 | 0 | 160 | 466.8 | 466.8 | 0 | 0 | 466.8 | 0 | 36.5 | 0 | 0 | 0 | 0 | 0
8/16 22 | 0 | 0 | 0 | 0 | 0 | 0 | 0 | 0 | 0 | 0 | 122.5 | 0 | 159.7 | 0 | 115.6 | 397.8 | 397.8 | 0 | 0 | 397.8 | 0 | 36.5 | 0 | 0 | 0 | 0 | 0
8/16 23 | 0 | 0 | 0 | 0 | 0 | 0 | 0 | 0 | 0 | 0 | 112 | 0 | 159.7 | 0 | 26.5 | 298.2 | 298.2 | 0 | 0 | 298.2 | 0 | 36.5 | 0 | 0 | 0 | 0 | 0
8/17 0 | 0 | 0 | 0 | 0 | 0 | 0 | 0 | 0 | 0 | 0 | 105 | 0 | 95.4 | 0 | 0 | 200.4 | 200.4 | 0 | 0 | 200.4 | 0 | 36.5 | 0 | 0 | 0 | 0 | 0
8/17 1 | 0 | 0 | 0 | 0 | 0 | 0 | 0 | 0 | 0 | 0 | 94.5 | 0 | 58.4 | 0 | 0 | 152.9 | 152.9 | 0 | 0 | 152.9 | 0 | 36.5 | 0 | 0 | 0 | 0 | 0
8/17 2 | 0 | 0 | 0 | 0 | 0 | 0 | 0 | 0 | 0 | 0 | 91 | 0 | 36 | 0 | 0 | 127 | 127 | 0 | 0 | 127 | 0 | 36.5 | 0 | 0 | 0 | 0 | 0
8/17 3 | 0 | 0 | 0 | 0 | 0 | 0 | 0 | 0 | 0 | 0 | 91 | 0 | 12.4 | 0 | 0 | 103.4 | 103.4 | 0 | 0 | 103.4 | 0 | 36.5 | 0 | 0 | 0 | 0 | 0
8/17 4 | 0 | 0 | 0 | 0 | 0 | 0 | 0 | 0 | 0 | 0 | 42 | 0 | 63.8 | 0 | 0 | 105.8 | 105.8 | 0 | 0 | 105.8 | 0 | 36.5 | 0 | 0 | 0 | 0 | 0
8/17 5 | 0 | 0 | 0 | 0 | 0 | 0 | 0 | 0 | 0 | 0 | 42 | 0 | 87.3 | 0 | 0 | 129.3 | 129.3 | 0 | 0 | 129.3 | 0 | 36.5 | 0 | 0 | 0 | 0 | 0
8/17 6 | 0 | 0 | 0 | 0 | 0 | 0 | 0 | 0 | 0 | 0 | 38.5 | 0 | 162.8 | 0 | 39.6 | 241 | 241 | 0 | 0 | 241 | 0 | 36.5 | 0 | 0 | 0 | 0 | 0
8/17 7 | 0 | 0 | 0 | 0 | 0 | 0 | 0 | 0 | 0 | 0 | 108.5 | 21 | 162.8 | 0 | 18.6 | 310.9 | 310.9 | 0 | 0 | 310.9 | 0 | 36.5 | 0 | 0 | 0 | 0 | 0
8/17 8 | 0 | 0 | 0 | 0 | 0 | 0 | 0 | 0 | 0 | 0 | 91 | 52.5 | 162.8 | 0 | 13.9 | 320.3 | 320.3 | 0 | 0 | 320.3 | 0 | 36.5 | 0 | 0 | 0 | 0 | 0
8/17 9 | 0 | 0 | 0 | 0 | 0 | 0 | 0 | 0 | 0 | 0 | 18.5 | 222.2 | 0 | 0 | 0 | 240.8 | 240.8 | 0 | 0 | 240.8 | 0 | 36.5 | 0 | 0 | 0 | 6 | 71.8
8/17 10 | 0 | 0 | 0 | 0 | 0 | 0 | 0 | 0 | 0 | 0 | 4.2 | 168.2 | 0 | 0 | 0 | 172.4 | 172.4 | 0 | 0 | 172.4 | 0 | 36.5 | 0 | 0 | 0 | 9.8 | 398.8
8/17 11 | 0 | 0 | 0 | 0 | 0 | 0 | 0 | 0 | 0 | 0 | 2.8 | 111.3 | 0 | 0 | -11.5 | 114.1 | 102.6 | 0 | 0 | 102.6 | 0 | 36.5 | 0 | 0 | 0 | 14.7 | 592.2
8/17 12 | 0 | 0 | 0 | 0 | 0 | 0 | 0 | 0 | 0 | 0 | 2.5 | 188.5 | 0 | 0 | -149 | 191.1 | 42.1 | 0 | 0 | 42.1 | 0 | 36.5 | 0 | 0 | 0 | 8 | 599
8/17 13 | 0 | 0 | 0 | 0 | 0 | 0 | 0 | 0 | 0 | 0 | 3 | 184.7 | 0 | 0 | -160 | 187.8 | 27.8 | 0 | 0 | 27.8 | 0 | 36.5 | 0 | 0 | 0 | 11 | 665.8
8/17 14 | 0 | 0 | 0 | 0 | 0 | 0 | 0 | 0 | 0 | 0 | 3.9 | 191.5 | 0 | 0 | -160 | 195.4 | 35.4 | 0 | 0 | 35.4 | 0 | 36.5 | 0 | 0 | 0 | 13.6 | 659
8/17 15 | 0 | 0 | 0 | 0 | 0 | 0 | 0 | 0 | 0 | 0 | 5.8 | 227.2 | 0 | 0 | -159.5 | 233 | 73.5 | 0 | 0 | 73.5 | 0 | 36.5 | 0 | 0 | 0 | 15.2 | 591.8
8/17 16 | 0 | 0 | 0 | 0 | 0 | 0 | 0 | 0 | 0 | 0 | 6.5 | 190.3 | 0 | 0 | 0 | 196.8 | 196.8 | 0 | 0 | 196.8 | 0 | 36.5 | 0 | 0 | 0 | 14.5 | 429.2
8/17 17 | 0 | 0 | 0 | 0 | 0 | 0 | 0 | 0 | 0 | 0 | 15.1 | 323 | 0 | 0 | 0 | 338.1 | 338.1 | 0 | 0 | 338.1 | 0 | 36.5 | 0 | 0 | 0 | 9.4 | 202
8/17 18 | 0 | 0 | 0 | 0 | 0 | 0 | 0 | 0 | 0 | 0 | 52.5 | 336 | 72.3 | 0 | 0 | 460.8 | 460.8 | 0 | 0 | 460.8 | 0 | 36.5 | 0 | 0 | 0 | 0 | 0
8/17 19 | 0 | 0 | 0 | 0 | 0 | 0 | 0 | 0 | 0 | 0 | 98 | 136.5 | 162.8 | 0 | 124.7 | 522 | 522 | 0 | 0 | 522 | 0 | 36.5 | 0 | 0 | 0 | 0 | 0
8/17 20 | 0 | 0 | 0 | 0 | 0 | 0 | 0 | 0 | 0 | 0 | 129.5 | 21 | 188.6 | 0 | 160 | 499.1 | 499.1 | 0 | 0 | 499.1 | 0 | 36.5 | 0 | 0 | 0 | 0 | 0
8/17 21 | 0 | 0 | 0 | 0 | 0 | 0 | 0 | 0 | 0 | 0 | 178.5 | 0 | 162.8 | 0 | 125.4 | 466.7 | 466.7 | 0 | 0 | 466.7 | 0 | 36.5 | 0 | 0 | 0 | 0 | 0
8/17 22 | 0 | 0 | 0 | 0 | 0 | 0 | 0 | 0 | 0 | 0 | 150.5 | 0 | 162.8 | 0 | 84.5 | 397.8 | 397.8 | 0 | 0 | 397.8 | 0 | 36.5 | 0 | 0 | 0 | 0 | 0
8/17 23 | 0 | 0 | 0 | 0 | 0 | 0 | 0 | 0 | 0 | 0 | 126 | 0 | 162.8 | 0 | 9.3 | 298.2 | 298.2 | 0 | 0 | 298.2 | 0 | 36.5 | 0 | 0 | 0 | 0 | 0
8/18 0 | 0 | 0 | 0 | 0 | 0 | 0 | 0 | 0 | 0 | 0 | 105 | 0 | 95.4 | 0 | 0 | 200.4 | 200.4 | 0 | 0 | 200.4 | 0 | 36.5 | 0 | 0 | 0 | 0 | 0
8/18 1 | 0 | 0 | 0 | 0 | 0 | 0 | 0 | 0 | 0 | 0 | 84 | 0 | 68.8 | 0 | 0 | 152.8 | 152.8 | 0 | 0 | 152.8 | 0 | 36.5 | 0 | 0 | 0 | 0 | 0
8/18 2 | 0 | 0 | 0 | 0 | 0 | 0 | 0 | 0 | 0 | 0 | 73.5 | 0 | 53.5 | 0 | 0 | 127 | 127 | 0 | 0 | 127 | 0 | 36.5 | 0 | 0 | 0 | 0 | 0
8/18 3 | 0 | 0 | 0 | 0 | 0 | 0 | 0 | 0 | 0 | 0 | 77 | 0 | 26.3 | 0 | 0 | 103.3 | 103.3 | 0 | 0 | 103.3 | 0 | 36.5 | 0 | 0 | 0 | 0 | 0
8/18 4 | 0 | 0 | 0 | 0 | 0 | 0 | 0 | 0 | 0 | 0 | 77 | 0 | 28.8 | 0 | 0 | 105.8 | 105.8 | 0 | 0 | 105.8 | 0 | 36.5 | 0 | 0 | 0 | 0 | 0
8/18 5 | 0 | 0 | 0 | 0 | 0 | 0 | 0 | 0 | 0 | 0 | 38.5 | 0 | 90.8 | 0 | 0 | 129.3 | 129.3 | 0 | 0 | 129.3 | 0 | 36.5 | 0 | 0 | 0 | 0 | 0
8/18 6 | 0 | 0 | 0 | 0 | 0 | 0 | 0 | 0 | 0 | 0 | 45.5 | 0 | 195.4 | 0 | 0 | 240.9 | 240.9 | 0 | 0 | 240.9 | 0 | 36.5 | 0 | 0 | 0 | 0 | 0
8/18 7 | 0 | 0 | 0 | 0 | 0 | 0 | 0 | 0 | 0 | 0 | 28 | 10.5 | 230 | 0 | 42.4 | 310.9 | 310.9 | 0 | 0 | 310.9 | 0 | 36.5 | 0 | 0 | 0 | 0 | 0
8/18 8 | 0 | 0 | 0 | 0 | 0 | 0 | 0 | 0 | 0 | 0 | 31.5 | 42 | 230 | 0 | 16.7 | 320.2 | 320.2 | 0 | 0 | 320.2 | 0 | 36.5 | 0 | 0 | 0 | 0 | 0
8/18 9 | 0 | 0 | 0 | 0 | 0 | 0 | 0 | 0 | 0 | 0 | 38.8 | 201.9 | 0 | 0 | 0 | 240.7 | 240.7 | 0 | 0 | 240.7 | 0 | 36.5 | 0 | 0 | 0 | 13.7 | 71.1
8/18 10 | 0 | 0 | 0 | 0 | 0 | 0 | 0 | 0 | 0 | 0 | 12 | 160.3 | 0 | 0 | 0 | 172.3 | 172.3 | 0 | 0 | 172.3 | 0 | 36.5 | 0 | 0 | 0 | 26.5 | 354.2
8/18 11 | 0 | 0 | 0 | 0 | 0 | 0 | 0 | 0 | 0 | 0 | 3.4 | 113.8 | 0 | 0 | -14.7 | 117.2 | 102.5 | 0 | 0 | 102.5 | 0 | 36.5 | 0 | 0 | 0 | 17.6 | 589.7
8/18 12 | 0 | 0 | 0 | 0 | 0 | 0 | 0 | 0 | 0 | 0 | 3.4 | 198.7 | 0 | 0 | -160 | 202 | 42 | 0 | 0 | 42 | 0 | 36.5 | 0 | 0 | 0 | 10.6 | 630.8
8/18 13 | 0 | 0 | 0 | 0 | 0 | 0 | 0 | 0 | 0 | 0 | 3.7 | 184.1 | 0 | 0 | -160 | 187.7 | 27.7 | 0 | 0 | 27.7 | 0 | 36.5 | 0 | 0 | 0 | 13.8 | 697.9
8/18 14 | 0 | 0 | 0 | 0 | 0 | 0 | 0 | 0 | 0 | 0 | 4 | 191.4 | 0 | 0 | -160 | 195.4 | 35.4 | 0 | 0 | 35.4 | 0 | 36.5 | 0 | 0 | 0 | 13.5 | 648.6
8/18 15 | 0 | 0 | 0 | 0 | 0 | 0 | 0 | 0 | 0 | 0 | 4.6 | 214.1 | 0 | 0 | -145.3 | 218.7 | 73.4 | 0 | 0 | 73.4 | 0 | 36.5 | 0 | 0 | 0 | 12.9 | 594.4
8/18 16 | 0 | 0 | 0 | 0 | 0 | 0 | 0 | 0 | 0 | 0 | 3.7 | 193 | 0 | 0 | 0 | 196.7 | 196.7 | 0 | 0 | 196.7 | 0 | 36.5 | 0 | 0 | 0 | 10.3 | 531.5
8/18 17 | 0 | 0 | 0 | 0 | 0 | 0 | 0 | 0 | 0 | 0 | 9.8 | 328.3 | 0 | 0 | 0 | 338 | 338 | 0 | 0 | 338 | 0 | 36.5 | 0 | 0 | 0 | 7.7 | 259.7
8/18 18 | 0 | 0 | 0 | 0 | 0 | 0 | 0 | 0 | 0 | 0 | 21 | 346.5 | 93.2 | 0 | 0 | 460.7 | 460.7 | 0 | 0 | 460.7 | 0 | 36.5 | 0 | 0 | 0 | 0 | 0
8/18 19 | 0 | 0 | 0 | 0 | 0 | 0 | 0 | 0 | 0 | 0 | 24.5 | 115.5 | 230 | 0 | 152 | 522 | 522 | 0 | 0 | 522 | 0 | 36.5 | 0 | 0 | 0 | 0 | 0
8/18 20 | 0 | 0 | 0 | 0 | 0 | 0 | 0 | 0 | 0 | 0 | 87.5 | 21 | 230.5 | 0 | 160 | 499 | 499 | 0 | 0 | 499 | 0 | 36.5 | 0 | 0 | 0 | 0 | 0
8/18 21 | 0 | 0 | 0 | 0 | 0 | 0 | 0 | 0 | 0 | 0 | 94.5 | 0 | 230 | 0 | 142.2 | 466.7 | 466.7 | 0 | 0 | 466.7 | 0 | 36.5 | 0 | 0 | 0 | 0 | 0
8/18 22 | 0 | 0 | 0 | 0 | 0 | 0 | 0 | 0 | 0 | 0 | 105 | 0 | 230 | 0 | 62.8 | 397.8 | 397.8 | 0 | 0 | 397.8 | 0 | 36.5 | 0 | 0 | 0 | 0 | 0
8/18 23 | 0 | 0 | 0 | 0 | 0 | 0 | 0 | 0 | 0 | 0 | 98 | 0 | 200.1 | 0 | 0 | 298.1 | 298.1 | 0 | 0 | 298.1 | 0 | 36.5 | 0 | 0 | 0 | 0 | 0
8/19 0 | 0 | 0 | 0 | 0 | 0 | 0 | 0 | 0 | 0 | 0 | 115.5 | 0 | 83 | 0 | 2 | 200.4 | 200.4 | 0 | 0 | 200.4 | 0 | 36.5 | 0 | 0 | 0 | 0 | 0
8/19 1 | 0 | 0 | 0 | 0 | 0 | 0 | 0 | 0 | 0 | 0 | 101.5 | 0 | 51.4 | 0 | 0 | 152.9 | 152.9 | 0 | 0 | 152.9 | 0 | 36.5 | 0 | 0 | 0 | 0 | 0
8/19 2 | 0 | 0 | 0 | 0 | 0 | 0 | 0 | 0 | 0 | 0 | 98 | 0 | 29 | 0 | 0 | 127 | 127 | 0 | 0 | 127 | 0 | 36.5 | 0 | 0 | 0 | 0 | 0
8/19 3 | 0 | 0 | 0 | 0 | 0 | 0 | 0 | 0 | 0 | 0 | 49 | 0 | 54.4 | 0 | 0 | 103.4 | 103.4 | 0 | 0 | 103.4 | 0 | 36.5 | 0 | 0 | 0 | 0 | 0
8/19 4 | 0 | 0 | 0 | 0 | 0 | 0 | 0 | 0 | 0 | 0 | 59.5 | 0 | 46.3 | 0 | 0 | 105.8 | 105.8 | 0 | 0 | 105.8 | 0 | 36.5 | 0 | 0 | 0 | 0 | 0
8/19 5 | 0 | 0 | 0 | 0 | 0 | 0 | 0 | 0 | 0 | 0 | 70 | 0 | 59.4 | 0 | 0 | 129.4 | 129.4 | 0 | 0 | 129.4 | 0 | 36.5 | 0 | 0 | 0 | 0 | 0
8/19 6 | 0 | 0 | 0 | 0 | 0 | 0 | 0 | 0 | 0 | 0 | 84 | 0 | 83 | 0 | 74 | 241 | 241 | 0 | 0 | 241 | 0 | 36.5 | 0 | 0 | 0 | 0 | 0
8/19 7 | 0 | 0 | 0 | 0 | 0 | 0 | 0 | 0 | 0 | 0 | 161 | 0 | 83 | 0 | 67 | 311 | 311 | 0 | 0 | 311 | 0 | 36.5 | 0 | 0 | 0 | 0 | 0
8/19 8 | 0 | 0 | 0 | 0 | 0 | 0 | 0 | 0 | 0 | 0 | 161 | 42 | 83 | 0 | 34.3 | 320.3 | 320.3 | 0 | 0 | 320.3 | 0 | 36.5 | 0 | 0 | 0 | 0 | 0
8/19 9 | 0 | 0 | 0 | 0 | 0 | 0 | 0 | 0 | 0 | 0 | 105.8 | 135 | 0 | 0 | 0 | 240.8 | 240.8 | 0 | 0 | 240.8 | 0 | 36.5 | 0 | 0 | 0 | 34.2 | 43.5
8/19 10 | 0 | 0 | 0 | 0 | 0 | 0 | 0 | 0 | 0 | 0 | 74.4 | 98 | 0 | 0 | 0 | 172.4 | 172.4 | 0 | 0 | 172.4 | 0 | 36.5 | 0 | 0 | 0 | 69.1 | 91
8/19 11 | 0 | 0 | 0 | 0 | 0 | 0 | 0 | 0 | 0 | 0 | 38.5 | 64.8 | 0 | 0 | -0.8 | 103.4 | 102.6 | 0 | 0 | 102.6 | 0 | 36.5 | 0 | 0 | 0 | 105 | 176.7
8/19 12 | 0 | 0 | 0 | 0 | 0 | 0 | 0 | 0 | 0 | 0 | 52.5 | 148.8 | 0 | 0 | -159.2 | 201.3 | 42.1 | 0 | 0 | 42.1 | 0 | 36.5 | 0 | 0 | 0 | 73.5 | 208.2
8/19 13 | 0 | 0 | 0 | 0 | 0 | 0 | 0 | 0 | 0 | 0 | 29.8 | 158 | 0 | 0 | -160 | 187.8 | 27.8 | 0 | 0 | 27.8 | 0 | 36.5 | 0 | 0 | 0 | 106.7 | 566.5
8/19 14 | 0 | 0 | 0 | 0 | 0 | 0 | 0 | 0 | 0 | 0 | 29.3 | 166.2 | 0 | 0 | -160 | 195.5 | 35.5 | 0 | 0 | 35.5 | 0 | 36.5 | 0 | 0 | 0 | 131.7 | 747.3
8/19 15 | 0 | 0 | 0 | 0 | 0 | 0 | 0 | 0 | 0 | 0 | 60.8 | 172.7 | 0 | 0 | -160 | 233.5 | 73.5 | 0 | 0 | 73.5 | 0 | 36.5 | 0 | 0 | 0 | 135.2 | 383.8
8/19 16 | 0 | 0 | 0 | 0 | 0 | 0 | 0 | 0 | 0 | 0 | 120.3 | 76.5 | 0 | 0 | 0 | 196.8 | 196.8 | 0 | 0 | 196.8 | 0 | 36.5 | 0 | 0 | 0 | 110.7 | 70.5
8/19 17 | 0 | 0 | 0 | 0 | 0 | 0 | 0 | 0 | 0 | 0 | 266 | 63 | 9.1 | 0 | 0 | 338.1 | 338.1 | 0 | 0 | 338.1 | 0 | 36.5 | 0 | 0 | 0 | 0 | 0
8/19 18 | 0 | 0 | 0 | 0 | 0 | 0 | 0 | 0 | 0 | 0 | 266 | 73.5 | 83 | 0 | 38.3 | 460.8 | 460.8 | 0 | 0 | 460.8 | 0 | 36.5 | 0 | 0 | 0 | 0 | 0
8/19 19 | 0 | 0 | 0 | 0 | 0 | 0 | 0 | 0 | 0 | 0 | 269.5 | 63 | 83 | 0 | 106.6 | 522 | 522 | 0 | 0 | 522 | 0 | 36.5 | 0 | 0 | 0 | 0 | 0
8/19 20 | 0 | 0 | 0 | 0 | 0 | 0 | 0 | 0 | 0 | 0 | 266 | 10.5 | 83 | 0 | 139.6 | 499.1 | 499.1 | 0 | 0 | 499.1 | 0 | 36.5 | 0 | 0 | 0 | 0 | 0
8/19 21 | 0 | 0 | 0 | 0 | 0 | 0 | 0 | 0 | 0 | 0 | 301 | 0 | 83 | 0 | 82.8 | 466.8 | 466.8 | 0 | 0 | 466.8 | 0 | 36.5 | 0 | 0 | 0 | 0 | 0
8/19 22 | 0 | 0 | 0 | 0 | 0 | 0 | 0 | 0 | 0 | 0 | 283.5 | 0 | 83 | 0 | 31.4 | 397.8 | 397.8 | 0 | 0 | 397.8 | 0 | 36.5 | 0 | 0 | 0 | 0 | 0
8/19 23 | 0 | 0 | 0 | 0 | 0 | 0 | 0 | 0 | 0 | 0 | 241.5 | 0 | 56.7 | 0 | 0 | 298.2 | 298.2 | 0 | 0 | 298.2 | 0 | 36.5 | 0 | 0 | 0 | 0 | 0
8/20 0 | 0 | 0 | 0 | 0 | 0 | 0 | 0 | 0 | 0 | 0 | 200.4 | 0 | 0 | 0 | 0 | 200.4 | 200.4 | 0 | 0 | 200.4 | 0 | 36.5 | 0 | 0 | 0 | 23.6 | 0
8/20 1 | 0 | 0 | 0 | 0 | 0 | 0 | 0 | 0 | 0 | 0 | 152.9 | 0 | 0 | 0 | 0 | 152.9 | 152.9 | 0 | 0 | 152.9 | 0 | 36.5 | 0 | 0 | 0 | 53.6 | 0
8/20 2 | 0 | 0 | 0 | 0 | 0 | 0 | 0 | 0 | 0 | 0 | 127 | 0 | 0 | 0 | 0 | 127 | 127 | 0 | 0 | 127 | 0 | 36.5 | 0 | 0 | 0 | 65.5 | 0
8/20 3 | 0 | 0 | 0 | 0 | 0 | 0 | 0 | 0 | 0 | 0 | 103.4 | 0 | 0 | 0 | 0 | 103.4 | 103.4 | 0 | 0 | 103.4 | 0 | 36.5 | 0 | 0 | 0 | 78.6 | 0
8/20 4 | 0 | 0 | 0 | 0 | 0 | 0 | 0 | 0 | 0 | 0 | 105.8 | 0 | 0 | 0 | 0 | 105.8 | 105.8 | 0 | 0 | 105.8 | 0 | 36.5 | 0 | 0 | 0 | 41.2 | 0
8/20 5 | 0 | 0 | 0 | 0 | 0 | 0 | 0 | 0 | 0 | 0 | 129.4 | 0 | 0 | 0 | 0 | 129.4 | 129.4 | 0 | 0 | 129.4 | 0 | 36.5 | 0 | 0 | 0 | 31.6 | 0
8/20 6 | 0 | 0 | 0 | 0 | 0 | 0 | 0 | 0 | 0 | 0 | 161 | 0 | 80 | 0 | 0 | 241 | 241 | 0 | 0 | 241 | 0 | 36.5 | 0 | 0 | 0 | 0 | 0
8/20 7 | 0 | 0 | 0 | 0 | 0 | 0 | 0 | 0 | 0 | 0 | 133 | 21 | 134.6 | 0 | 22.4 | 311 | 311 | 0 | 0 | 311 | 0 | 36.5 | 0 | 0 | 0 | 0 | 0
8/20 8 | 0 | 0 | 0 | 0 | 0 | 0 | 0 | 0 | 0 | 0 | 108.5 | 63 | 134.6 | 0 | 14.2 | 320.3 | 320.3 | 0 | 0 | 320.3 | 0 | 36.5 | 0 | 0 | 0 | 0 | 0
8/20 9 | 0 | 0 | 0 | 0 | 0 | 0 | 0 | 0 | 0 | 0 | 56.5 | 184.3 | 0 | 0 | 0 | 240.8 | 240.8 | 0 | 0 | 240.8 | 0 | 36.5 | 0 | 0 | 0 | 24 | 78.2
8/20 10 | 0 | 0 | 0 | 0 | 0 | 0 | 0 | 0 | 0 | 0 | 28.6 | 143.8 | 0 | 0 | 0 | 172.4 | 172.4 | 0 | 0 | 172.4 | 0 | 36.5 | 0 | 0 | 0 | 69.4 | 349.7
8/20 11 | 0 | 0 | 0 | 0 | 0 | 0 | 0 | 0 | 0 | 0 | 16.6 | 86 | 0 | 0 | 0 | 102.6 | 102.6 | 0 | 0 | 102.6 | 0 | 36.5 | 0 | 0 | 0 | 84.9 | 439
8/20 12 | 0 | 0 | 0 | 0 | 0 | 0 | 0 | 0 | 0 | 0 | 25.2 | 176.9 | 0 | 0 | -160 | 202.1 | 42.1 | 0 | 0 | 42.1 | 0 | 36.5 | 0 | 0 | 0 | 86.8 | 610.6
8/20 13 | 0 | 0 | 0 | 0 | 0 | 0 | 0 | 0 | 0 | 0 | 23.5 | 164.3 | 0 | 0 | -160 | 187.8 | 27.8 | 0 | 0 | 27.8 | 0 | 36.5 | 0 | 0 | 0 | 92 | 644.2
8/20 14 | 0 | 0 | 0 | 0 | 0 | 0 | 0 | 0 | 0 | 0 | 22.1 | 173.4 | 0 | 0 | -160 | 195.5 | 35.5 | 0 | 0 | 35.5 | 0 | 36.5 | 0 | 0 | 0 | 96.9 | 761.1
8/20 15 | 0 | 0 | 0 | 0 | 0 | 0 | 0 | 0 | 0 | 0 | 27.6 | 205.9 | 0 | 0 | -160 | 233.5 | 73.5 | 0 | 0 | 73.5 | 0 | 36.5 | 0 | 0 | 0 | 87.9 | 655.1
8/20 16 | 0 | 0 | 0 | 0 | 0 | 0 | 0 | 0 | 0 | 0 | 26.4 | 170.5 | 0 | 0 | 0 | 196.8 | 196.8 | 0 | 0 | 196.8 | 0 | 36.5 | 0 | 0 | 0 | 85.6 | 554
8/20 17 | 0 | 0 | 0 | 0 | 0 | 0 | 0 | 0 | 0 | 0 | 62.5 | 275.6 | 0 | 0 | 0 | 338.1 | 338.1 | 0 | 0 | 338.1 | 0 | 36.5 | 0 | 0 | 0 | 49.5 | 217.9
8/20 18 | 0 | 0 | 0 | 0 | 0 | 0 | 0 | 0 | 0 | 0 | 122.5 | 252 | 86.3 | 0 | 0 | 460.8 | 460.8 | 0 | 0 | 460.8 | 0 | 36.5 | 0 | 0 | 0 | 0 | 0
8/20 19 | 0 | 0 | 0 | 0 | 0 | 0 | 0 | 0 | 0 | 0 | 168 | 136.5 | 134.6 | 0 | 83 | 522 | 522 | 0 | 0 | 522 | 0 | 36.5 | 0 | 0 | 0 | 0 | 0
8/20 20 | 0 | 0 | 0 | 0 | 0 | 0 | 0 | 0 | 0 | 0 | 171.5 | 10.5 | 157.1 | 0 | 160 | 499.1 | 499.1 | 0 | 0 | 499.1 | 0 | 36.5 | 0 | 0 | 0 | 0 | 0
8/20 21 | 0 | 0 | 0 | 0 | 0 | 0 | 0 | 0 | 0 | 0 | 164.5 | 0 | 142.3 | 0 | 160 | 466.8 | 466.8 | 0 | 0 | 466.8 | 0 | 36.5 | 0 | 0 | 0 | 0 | 0
8/20 22 | 0 | 0 | 0 | 0 | 0 | 0 | 0 | 0 | 0 | 0 | 143.5 | 0 | 134.6 | 0 | 119.8 | 397.8 | 397.8 | 0 | 0 | 397.8 | 0 | 36.5 | 0 | 0 | 0 | 0 | 0
8/20 23 | 0 | 0 | 0 | 0 | 0 | 0 | 0 | 0 | 0 | 0 | 147 | 0 | 134.6 | 0 | 16.6 | 298.2 | 298.2 | 0 | 0 | 298.2 | 0 | 36.5 | 0 | 0 | 0 | 0 | 0
8/21 0 | 0 | 0 | 0 | 0 | 0 | 0 | 0 | 0 | 0 | 0 | 122.5 | 0 | 78 | 0 | 0 | 200.5 | 200.5 | 0 | 0 | 200.5 | 0 | 36.5 | 0 | 0 | 0 | 0 | 0
8/21 1 | 0 | 0 | 0 | 0 | 0 | 0 | 0 | 0 | 0 | 0 | 94.5 | 0 | 58.5 | 0 | 0 | 153 | 153 | 0 | 0 | 153 | 0 | 36.5 | 0 | 0 | 0 | 0 | 0
8/21 2 | 0 | 0 | 0 | 0 | 0 | 0 | 0 | 0 | 0 | 0 | 49 | 0 | 78 | 0 | 0 | 127 | 127 | 0 | 0 | 127 | 0 | 36.5 | 0 | 0 | 0 | 0 | 0
8/21 3 | 0 | 0 | 0 | 0 | 0 | 0 | 0 | 0 | 0 | 0 | 42 | 0 | 61.4 | 0 | 0 | 103.4 | 103.4 | 0 | 0 | 103.4 | 0 | 36.5 | 0 | 0 | 0 | 0 | 0
8/21 4 | 0 | 0 | 0 | 0 | 0 | 0 | 0 | 0 | 0 | 0 | 21 | 0 | 84.8 | 0 | 0 | 105.8 | 105.8 | 0 | 0 | 105.8 | 0 | 36.5 | 0 | 0 | 0 | 0 | 0
8/21 5 | 0 | 0 | 0 | 0 | 0 | 0 | 0 | 0 | 0 | 0 | 10.5 | 0 | 118.9 | 0 | 0 | 129.4 | 129.4 | 0 | 0 | 129.4 | 0 | 36.5 | 0 | 0 | 0 | 0 | 0
8/21 6 | 0 | 0 | 0 | 0 | 0 | 0 | 0 | 0 | 0 | 0 | 10.5 | 0 | 203.2 | 0 | 27.3 | 241 | 241 | 0 | 0 | 241 | 0 | 36.5 | 0 | 0 | 0 | 0 | 0
8/21 7 | 0 | 0 | 0 | 0 | 0 | 0 | 0 | 0 | 0 | 0 | 10.5 | 21 | 203.2 | 0 | 76.2 | 311 | 311 | 0 | 0 | 311 | 0 | 36.5 | 0 | 0 | 0 | 0 | 0
8/21 8 | 0 | 0 | 0 | 0 | 0 | 0 | 0 | 0 | 0 | 0 | 17.5 | 42 | 203.2 | 0 | 57.6 | 320.3 | 320.3 | 0 | 0 | 320.3 | 0 | 36.5 | 0 | 0 | 0 | 0 | 0
8/21 9 | 0 | 0 | 0 | 0 | 0 | 0 | 0 | 0 | 0 | 0 | 5.2 | 235.6 | 0 | 0 | 0 | 240.8 | 240.8 | 0 | 0 | 240.8 | 0 | 36.5 | 0 | 0 | 0 | 1.8 | 79.4
8/21 10 | 0 | 0 | 0 | 0 | 0 | 0 | 0 | 0 | 0 | 0 | 1.1 | 171.3 | 0 | 0 | 0 | 172.4 | 172.4 | 0 | 0 | 172.4 | 0 | 36.5 | 0 | 0 | 0 | 2.4 | 385.2
8/21 11 | 0 | 0 | 0 | 0 | 0 | 0 | 0 | 0 | 0 | 0 | 0.5 | 102.1 | 0 | 0 | 0 | 102.6 | 102.6 | 0 | 0 | 102.6 | 0 | 36.5 | 0 | 0 | 0 | 3 | 632.9
8/21 12 | 0 | 0 | 0 | 0 | 0 | 0 | 0 | 0 | 0 | 0 | 1.6 | 200.5 | 0 | 0 | -160 | 202.1 | 42.1 | 0 | 0 | 42.1 | 0 | 36.5 | 0 | 0 | 0 | 5.4 | 660.5
8/21 13 | 0 | 0 | 0 | 0 | 0 | 0 | 0 | 0 | 0 | 0 | 2.1 | 185.7 | 0 | 0 | -160 | 187.8 | 27.8 | 0 | 0 | 27.8 | 0 | 36.5 | 0 | 0 | 0 | 8.4 | 738.3
8/21 14 | 0 | 0 | 0 | 0 | 0 | 0 | 0 | 0 | 0 | 0 | 2.3 | 193.2 | 0 | 0 | -160 | 195.5 | 35.5 | 0 | 0 | 35.5 | 0 | 36.5 | 0 | 0 | 0 | 8.2 | 699.3
8/21 15 | 0 | 0 | 0 | 0 | 0 | 0 | 0 | 0 | 0 | 0 | 5.6 | 228 | 0 | 0 | -160 | 233.6 | 73.6 | 0 | 0 | 73.6 | 0 | 36.5 | 0 | 0 | 0 | 15.4 | 633
8/21 16 | 0 | 0 | 0 | 0 | 0 | 0 | 0 | 0 | 0 | 0 | 5.5 | 191.4 | 0 | 0 | 0 | 196.8 | 196.8 | 0 | 0 | 196.8 | 0 | 36.5 | 0 | 0 | 0 | 15.5 | 543.6
8/21 17 | 0 | 0 | 0 | 0 | 0 | 0 | 0 | 0 | 0 | 0 | 15.7 | 322.5 | 0 | 0 | 0 | 338.2 | 338.2 | 0 | 0 | 338.2 | 0 | 36.5 | 0 | 0 | 0 | 8.8 | 181.5
8/21 18 | 0 | 0 | 0 | 0 | 0 | 0 | 0 | 0 | 0 | 0 | 24.5 | 357 | 79.3 | 0 | 0 | 460.8 | 460.8 | 0 | 0 | 460.8 | 0 | 36.5 | 0 | 0 | 0 | 0 | 0
8/21 19 | 0 | 0 | 0 | 0 | 0 | 0 | 0 | 0 | 0 | 0 | 84 | 136.5 | 203.2 | 0 | 98.3 | 522 | 522 | 0 | 0 | 522 | 0 | 36.5 | 0 | 0 | 0 | 0 | 0
8/21 20 | 0 | 0 | 0 | 0 | 0 | 0 | 0 | 0 | 0 | 0 | 115.5 | 21 | 203.2 | 0 | 159.4 | 499.1 | 499.1 | 0 | 0 | 499.1 | 0 | 36.5 | 0 | 0 | 0 | 0 | 0
8/21 21 | 0 | 0 | 0 | 0 | 0 | 0 | 0 | 0 | 0 | 0 | 161 | 0 | 203.2 | 0 | 102.6 | 466.8 | 466.8 | 0 | 0 | 466.8 | 0 | 36.5 | 0 | 0 | 0 | 0 | 0
8/21 22 | 0 | 0 | 0 | 0 | 0 | 0 | 0 | 0 | 0 | 0 | 140 | 0 | 203.2 | 0 | 54.6 | 397.8 | 397.8 | 0 | 0 | 397.8 | 0 | 36.5 | 0 | 0 | 0 | 0 | 0
8/21 23 | 0 | 0 | 0 | 0 | 0 | 0 | 0 | 0 | 0 | 0 | 150.5 | 0 | 147.7 | 0 | 0 | 298.2 | 298.2 | 0 | 0 | 298.2 | 0 | 36.5 | 0 | 0 | 0 | 0 | 0
8/22 0 | 0 | 0 | 0 | 0 | 0 | 0 | 0 | 0 | 0 | 0 | 140 | 0 | 60.5 | 0 | 0 | 200.5 | 200.5 | 0 | 0 | 200.5 | 0 | 36.5 | 0 | 0 | 0 | 0 | 0
8/22 1 | 0 | 0 | 0 | 0 | 0 | 0 | 0 | 0 | 0 | 0 | 115.5 | 0 | 37.5 | 0 | 0 | 153 | 153 | 0 | 0 | 153 | 0 | 36.5 | 0 | 0 | 0 | 0 | 0
8/22 2 | 0 | 0 | 0 | 0 | 0 | 0 | 0 | 0 | 0 | 0 | 127.1 | 0 | 0 | 0 | 0 | 127.1 | 127.1 | 0 | 0 | 127.1 | 0 | 36.5 | 0 | 0 | 0 | 5.9 | 0
8/22 3 | 0 | 0 | 0 | 0 | 0 | 0 | 0 | 0 | 0 | 0 | 103.4 | 0 | 0 | 0 | 0 | 103.4 | 103.4 | 0 | 0 | 103.4 | 0 | 36.5 | 0 | 0 | 0 | 36.6 | 0
8/22 4 | 0 | 0 | 0 | 0 | 0 | 0 | 0 | 0 | 0 | 0 | 105.9 | 0 | 0 | 0 | 0 | 105.9 | 105.9 | 0 | 0 | 105.9 | 0 | 36.5 | 0 | 0 | 0 | 65.6 | 0
8/22 5 | 0 | 0 | 0 | 0 | 0 | 0 | 0 | 0 | 0 | 0 | 129.4 | 0 | 0 | 0 | 0 | 129.4 | 129.4 | 0 | 0 | 129.4 | 0 | 36.5 | 0 | 0 | 0 | 17.6 | 0
8/22 6 | 0 | 0 | 0 | 0 | 0 | 0 | 0 | 0 | 0 | 0 | 136.5 | 0 | 104.5 | 0 | 0 | 241 | 241 | 0 | 0 | 241 | 0 | 36.5 | 0 | 0 | 0 | 0 | 0
8/22 7 | 0 | 0 | 0 | 0 | 0 | 0 | 0 | 0 | 0 | 0 | 129.5 | 10.5 | 130 | 0 | 41 | 311 | 311 | 0 | 0 | 311 | 0 | 36.5 | 0 | 0 | 0 | 0 | 0
8/22 8 | 0 | 0 | 0 | 0 | 0 | 0 | 0 | 0 | 0 | 0 | 101.5 | 42 | 130 | 0 | 46.8 | 320.3 | 320.3 | 0 | 0 | 320.3 | 0 | 36.5 | 0 | 0 | 0 | 0 | 0
8/22 9 | 0 | 0 | 0 | 0 | 0 | 0 | 0 | 0 | 0 | 0 | 70.8 | 170 | 0 | 0 | 0 | 240.8 | 240.8 | 0 | 0 | 240.8 | 0 | 36.5 | 0 | 0 | 0 | 34.2 | 82
8/22 10 | 0 | 0 | 0 | 0 | 0 | 0 | 0 | 0 | 0 | 0 | 29.7 | 142.7 | 0 | 0 | 0 | 172.4 | 172.4 | 0 | 0 | 172.4 | 0 | 36.5 | 0 | 0 | 0 | 75.3 | 361.3
8/22 11 | 0 | 0 | 0 | 0 | 0 | 0 | 0 | 0 | 0 | 0 | 14.8 | 114.8 | 0 | 0 | -27 | 129.6 | 102.6 | 0 | 0 | 102.6 | 0 | 36.5 | 0 | 0 | 0 | 79.7 | 620.2
8/22 12 | 0 | 0 | 0 | 0 | 0 | 0 | 0 | 0 | 0 | 0 | 20 | 182.2 | 0 | 0 | -160 | 202.2 | 42.2 | 0 | 0 | 42.2 | 0 | 36.5 | 0 | 0 | 0 | 74.5 | 678.8
8/22 13 | 0 | 0 | 0 | 0 | 0 | 0 | 0 | 0 | 0 | 0 | 19.4 | 168.5 | 0 | 0 | -160 | 187.8 | 27.8 | 0 | 0 | 27.8 | 0 | 36.5 | 0 | 0 | 0 | 85.6 | 745
8/22 14 | 0 | 0 | 0 | 0 | 0 | 0 | 0 | 0 | 0 | 0 | 19.3 | 176.2 | 0 | 0 | -160 | 195.5 | 35.5 | 0 | 0 | 35.5 | 0 | 36.5 | 0 | 0 | 0 | 75.2 | 684.8
8/22 15 | 0 | 0 | 0 | 0 | 0 | 0 | 0 | 0 | 0 | 0 | 15.2 | 191.4 | 0 | 0 | -133 | 206.6 | 73.6 | 0 | 0 | 73.6 | 0 | 36.5 | 0 | 0 | 0 | 51.3 | 648.6
8/22 16 | 0 | 0 | 0 | 0 | 0 | 0 | 0 | 0 | 0 | 0 | 22.1 | 174.7 | 0 | 0 | 0 | 196.9 | 196.9 | 0 | 0 | 196.9 | 0 | 36.5 | 0 | 0 | 0 | 44.4 | 350.3
8/22 17 | 0 | 0 | 0 | 0 | 0 | 0 | 0 | 0 | 0 | 0 | 80.4 | 257.8 | 0 | 0 | 0 | 338.2 | 338.2 | 0 | 0 | 338.2 | 0 | 36.5 | 0 | 0 | 0 | 21.1 | 67.7
8/22 18 | 0 | 0 | 0 | 0 | 0 | 0 | 0 | 0 | 0 | 0 | 133 | 241.5 | 86.3 | 0 | 0 | 460.8 | 460.8 | 0 | 0 | 460.8 | 0 | 36.5 | 0 | 0 | 0 | 0 | 0
8/22 19 | 0 | 0 | 0 | 0 | 0 | 0 | 0 | 0 | 0 | 0 | 136.5 | 115.5 | 130 | 0 | 140 | 522.1 | 522.1 | 0 | 0 | 522.1 | 0 | 36.5 | 0 | 0 | 0 | 0 | 0
8/22 20 | 0 | 0 | 0 | 0 | 0 | 0 | 0 | 0 | 0 | 0 | 150.5 | 21 | 167.6 | 0 | 160 | 499.1 | 499.1 | 0 | 0 | 499.1 | 0 | 36.5 | 0 | 0 | 0 | 0 | 0
8/22 21 | 0 | 0 | 0 | 0 | 0 | 0 | 0 | 0 | 0 | 0 | 185.5 | 0 | 130 | 0 | 151.3 | 466.8 | 466.8 | 0 | 0 | 466.8 | 0 | 36.5 | 0 | 0 | 0 | 0 | 0
8/22 22 | 0 | 0 | 0 | 0 | 0 | 0 | 0 | 0 | 0 | 0 | 231 | 0 | 130 | 0 | 36.9 | 397.9 | 397.9 | 0 | 0 | 397.9 | 0 | 36.5 | 0 | 0 | 0 | 0 | 0
8/22 23 | 0 | 0 | 0 | 0 | 0 | 0 | 0 | 0 | 0 | 0 | 171.5 | 0 | 126.7 | 0 | 0 | 298.2 | 298.2 | 0 | 0 | 298.2 | 0 | 36.5 | 0 | 0 | 0 | 0 | 0
8/23 0 | 0 | 0 | 0 | 0 | 0 | 0 | 0 | 0 | 0 | 0 | 154 | 0 | 46.4 | 0 | 0 | 200.4 | 200.4 | 0 | 0 | 200.4 | 0 | 36.5 | 0 | 0 | 0 | 0 | 0
8/23 1 | 0 | 0 | 0 | 0 | 0 | 0 | 0 | 0 | 0 | 0 | 129.5 | 0 | 23.4 | 0 | 0 | 152.9 | 152.9 | 0 | 0 | 152.9 | 0 | 36.5 | 0 | 0 | 0 | 0 | 0
8/23 2 | 0 | 0 | 0 | 0 | 0 | 0 | 0 | 0 | 0 | 0 | 101.5 | 0 | 25.5 | 0 | 0 | 127 | 127 | 0 | 0 | 127 | 0 | 36.5 | 0 | 0 | 0 | 0 | 0
8/23 3 | 0 | 0 | 0 | 0 | 0 | 0 | 0 | 0 | 0 | 0 | 94.5 | 0 | 8.9 | 0 | 0 | 103.4 | 103.4 | 0 | 0 | 103.4 | 0 | 36.5 | 0 | 0 | 0 | 0 | 0
8/23 4 | 0 | 0 | 0 | 0 | 0 | 0 | 0 | 0 | 0 | 0 | 105.8 | 0 | 0 | 0 | 0 | 105.8 | 105.8 | 0 | 0 | 105.8 | 0 | 36.5 | 0 | 0 | 0 | 2.7 | 0
8/23 5 | 0 | 0 | 0 | 0 | 0 | 0 | 0 | 0 | 0 | 0 | 108.5 | 0 | 20.9 | 0 | 0 | 129.4 | 129.4 | 0 | 0 | 129.4 | 0 | 36.5 | 0 | 0 | 0 | 0 | 0
8/23 6 | 0 | 0 | 0 | 0 | 0 | 0 | 0 | 0 | 0 | 0 | 108.5 | 0 | 132.5 | 0 | 0 | 241 | 241 | 0 | 0 | 241 | 0 | 36.5 | 0 | 0 | 0 | 0 | 0
8/23 7 | 0 | 0 | 0 | 0 | 0 | 0 | 0 | 0 | 0 | 0 | 122.5 | 10.5 | 177.9 | 0 | 0 | 310.9 | 310.9 | 0 | 0 | 310.9 | 0 | 36.5 | 0 | 0 | 0 | 0 | 0
8/23 8 | 0 | 0 | 0 | 0 | 0 | 0 | 0 | 0 | 0 | 0 | 122.5 | 42 | 155.8 | 0 | 0 | 320.3 | 320.3 | 0 | 0 | 320.3 | 0 | 36.5 | 0 | 0 | 0 | 0 | 0
8/23 9 | 0 | 0 | 0 | 0 | 0 | 0 | 0 | 0 | 0 | 0 | 53.5 | 187.3 | 0 | 0 | 0 | 240.8 | 240.8 | 0 | 0 | 240.8 | 0 | 36.5 | 0 | 0 | 0 | 30.5 | 106.7
8/23 10 | 0 | 0 | 0 | 0 | 0 | 0 | 0 | 0 | 0 | 0 | 20.8 | 151.6 | 0 | 0 | 0 | 172.4 | 172.4 | 0 | 0 | 172.4 | 0 | 36.5 | 0 | 0 | 0 | 52.7 | 383.9
8/23 11 | 0 | 0 | 0 | 0 | 0 | 0 | 0 | 0 | 0 | 0 | 7 | 96.3 | 0 | 0 | -0.7 | 103.3 | 102.6 | 0 | 0 | 102.6 | 0 | 36.5 | 0 | 0 | 0 | 45.5 | 628.2
8/23 12 | 0 | 0 | 0 | 0 | 0 | 0 | 0 | 0 | 0 | 0 | 8 | 194.1 | 0 | 0 | -160 | 202.1 | 42.1 | 0 | 0 | 42.1 | 0 | 36.5 | 0 | 0 | 0 | 27 | 656.4
8/23 13 | 0 | 0 | 0 | 0 | 0 | 0 | 0 | 0 | 0 | 0 | 6.1 | 181.7 | 0 | 0 | -160 | 187.8 | 27.8 | 0 | 0 | 27.8 | 0 | 36.5 | 0 | 0 | 0 | 25.4 | 752.8
8/23 14 | 0 | 0 | 0 | 0 | 0 | 0 | 0 | 0 | 0 | 0 | 9.1 | 186.4 | 0 | 0 | -160 | 195.4 | 35.4 | 0 | 0 | 35.4 | 0 | 36.5 | 0 | 0 | 0 | 36.4 | 748.1
8/23 15 | 0 | 0 | 0 | 0 | 0 | 0 | 0 | 0 | 0 | 0 | 11.7 | 221.1 | 0 | 0 | -159.3 | 232.8 | 73.5 | 0 | 0 | 73.5 | 0 | 36.5 | 0 | 0 | 0 | 33.8 | 639.9
8/23 16 | 0 | 0 | 0 | 0 | 0 | 0 | 0 | 0 | 0 | 0 | 10.4 | 186.4 | 0 | 0 | 0 | 196.8 | 196.8 | 0 | 0 | 196.8 | 0 | 36.5 | 0 | 0 | 0 | 31.6 | 569.6
8/23 17 | 0 | 0 | 0 | 0 | 0 | 0 | 0 | 0 | 0 | 0 | 19.7 | 318.5 | 0 | 0 | 0 | 338.1 | 338.1 | 0 | 0 | 338.1 | 0 | 36.5 | 0 | 0 | 0 | 15.3 | 248.5
8/23 18 | 0 | 0 | 0 | 0 | 0 | 0 | 0 | 0 | 0 | 0 | 42 | 346.5 | 72.3 | 0 | 0 | 460.8 | 460.8 | 0 | 0 | 460.8 | 0 | 36.5 | 0 | 0 | 0 | 0 | 0
8/23 19 | 0 | 0 | 0 | 0 | 0 | 0 | 0 | 0 | 0 | 0 | 84 | 136.5 | 190 | 0 | 111.5 | 522 | 522 | 0 | 0 | 522 | 0 | 36.5 | 0 | 0 | 0 | 0 | 0
8/23 20 | 0 | 0 | 0 | 0 | 0 | 0 | 0 | 0 | 0 | 0 | 84 | 21 | 234.1 | 0 | 160 | 499.1 | 499.1 | 0 | 0 | 499.1 | 0 | 36.5 | 0 | 0 | 0 | 0 | 0
8/23 21 | 0 | 0 | 0 | 0 | 0 | 0 | 0 | 0 | 0 | 0 | 87.5 | 0 | 219.3 | 0 | 160 | 466.8 | 466.8 | 0 | 0 | 466.8 | 0 | 36.5 | 0 | 0 | 0 | 0 | 0
8/23 22 | 0 | 0 | 0 | 0 | 0 | 0 | 0 | 0 | 0 | 0 | 91 | 0 | 190 | 0 | 116.8 | 397.8 | 397.8 | 0 | 0 | 397.8 | 0 | 36.5 | 0 | 0 | 0 | 0 | 0
8/23 23 | 0 | 0 | 0 | 0 | 0 | 0 | 0 | 0 | 0 | 0 | 80.5 | 0 | 190 | 0 | 27.7 | 298.2 | 298.2 | 0 | 0 | 298.2 | 0 | 36.5 | 0 | 0 | 0 | 0 | 0
8/24 0 | 0 | 0 | 0 | 0 | 0 | 0 | 0 | 0 | 0 | 0 | 77 | 0 | 123.4 | 0 | 0 | 200.4 | 200.4 | 0 | 0 | 200.4 | 0 | 36.5 | 0 | 0 | 0 | 0 | 0
8/24 1 | 0 | 0 | 0 | 0 | 0 | 0 | 0 | 0 | 0 | 0 | 38.5 | 0 | 114.4 | 0 | 0 | 152.9 | 152.9 | 0 | 0 | 152.9 | 0 | 36.5 | 0 | 0 | 0 | 0 | 0
8/24 2 | 0 | 0 | 0 | 0 | 0 | 0 | 0 | 0 | 0 | 0 | 42 | 0 | 85 | 0 | 0 | 127 | 127 | 0 | 0 | 127 | 0 | 36.5 | 0 | 0 | 0 | 0 | 0
8/24 3 | 0 | 0 | 0 | 0 | 0 | 0 | 0 | 0 | 0 | 0 | 38.5 | 0 | 64.9 | 0 | 0 | 103.4 | 103.4 | 0 | 0 | 103.4 | 0 | 36.5 | 0 | 0 | 0 | 0 | 0
8/24 4 | 0 | 0 | 0 | 0 | 0 | 0 | 0 | 0 | 0 | 0 | 31.5 | 0 | 74.3 | 0 | 0 | 105.8 | 105.8 | 0 | 0 | 105.8 | 0 | 36.5 | 0 | 0 | 0 | 0 | 0
8/24 5 | 0 | 0 | 0 | 0 | 0 | 0 | 0 | 0 | 0 | 0 | 35 | 0 | 94.3 | 0 | 0 | 129.3 | 129.3 | 0 | 0 | 129.3 | 0 | 36.5 | 0 | 0 | 0 | 0 | 0
8/24 6 | 0 | 0 | 0 | 0 | 0 | 0 | 0 | 0 | 0 | 0 | 31.5 | 0 | 209.5 | 0 | 0 | 241 | 241 | 0 | 0 | 241 | 0 | 36.5 | 0 | 0 | 0 | 0 | 0
8/24 7 | 0 | 0 | 0 | 0 | 0 | 0 | 0 | 0 | 0 | 0 | 35 | 21 | 213.9 | 0 | 41 | 310.9 | 310.9 | 0 | 0 | 310.9 | 0 | 36.5 | 0 | 0 | 0 | 0 | 0
8/24 8 | 0 | 0 | 0 | 0 | 0 | 0 | 0 | 0 | 0 | 0 | 35 | 42 | 213.9 | 0 | 29.3 | 320.3 | 320.3 | 0 | 0 | 320.3 | 0 | 36.5 | 0 | 0 | 0 | 0 | 0
8/24 9 | 0 | 0 | 0 | 0 | 0 | 0 | 0 | 0 | 0 | 0 | 10.2 | 230.5 | 0 | 0 | 0 | 240.8 | 240.8 | 0 | 0 | 240.8 | 0 | 36.5 | 0 | 0 | 0 | 3.8 | 84.5
8/24 10 | 0 | 0 | 0 | 0 | 0 | 0 | 0 | 0 | 0 | 0 | 1.1 | 171.3 | 0 | 0 | 0 | 172.4 | 172.4 | 0 | 0 | 172.4 | 0 | 36.5 | 0 | 0 | 0 | 2.4 | 374.7
8/24 11 | 0 | 0 | 0 | 0 | 0 | 0 | 0 | 0 | 0 | 0 | 1 | 101.6 | 0 | 0 | 0 | 102.5 | 102.5 | 0 | 0 | 102.5 | 0 | 36.5 | 0 | 0 | 0 | 6 | 633.4
8/24 12 | 0 | 0 | 0 | 0 | 0 | 0 | 0 | 0 | 0 | 0 | 2.5 | 199.6 | 0 | 0 | -160 | 202.1 | 42.1 | 0 | 0 | 42.1 | 0 | 36.5 | 0 | 0 | 0 | 8 | 650.9
8/24 13 | 0 | 0 | 0 | 0 | 0 | 0 | 0 | 0 | 0 | 0 | 3.5 | 184.3 | 0 | 0 | -160 | 187.8 | 27.8 | 0 | 0 | 27.8 | 0 | 36.5 | 0 | 0 | 0 | 14 | 739.7
8/24 14 | 0 | 0 | 0 | 0 | 0 | 0 | 0 | 0 | 0 | 0 | 3.6 | 191.9 | 0 | 0 | -160 | 195.4 | 35.4 | 0 | 0 | 35.4 | 0 | 36.5 | 0 | 0 | 0 | 13.9 | 753.1
8/24 15 | 0 | 0 | 0 | 0 | 0 | 0 | 0 | 0 | 0 | 0 | 6.4 | 227.1 | 0 | 0 | -160 | 233.5 | 73.5 | 0 | 0 | 73.5 | 0 | 36.5 | 0 | 0 | 0 | 18.1 | 644.4
8/24 16 | 0 | 0 | 0 | 0 | 0 | 0 | 0 | 0 | 0 | 0 | 8 | 188.8 | 0 | 0 | 0 | 196.8 | 196.8 | 0 | 0 | 196.8 | 0 | 36.5 | 0 | 0 | 0 | 20 | 472.7
8/24 17 | 0 | 0 | 0 | 0 | 0 | 0 | 0 | 0 | 0 | 0 | 34.9 | 303.2 | 0 | 0 | 0 | 338.1 | 338.1 | 0 | 0 | 338.1 | 0 | 36.5 | 0 | 0 | 0 | 0.1 | 1.3
8/24 18 | 0 | 0 | 0 | 0 | 0 | 0 | 0 | 0 | 0 | 0 | 38.5 | 178.5 | 213.9 | 0 | 29.8 | 460.7 | 460.7 | 0 | 0 | 460.7 | 0 | 36.5 | 0 | 0 | 0 | 0 | 0
8/24 19 | 0 | 0 | 0 | 0 | 0 | 0 | 0 | 0 | 0 | 0 | 59.5 | 52.5 | 250 | 0 | 160 | 522 | 522 | 0 | 0 | 522 | 0 | 36.5 | 0 | 0 | 0 | 0 | 0
8/24 20 | 0 | 0 | 0 | 0 | 0 | 0 | 0 | 0 | 0 | 0 | 115.5 | 10.5 | 213.9 | 0 | 159.1 | 499 | 499 | 0 | 0 | 499 | 0 | 36.5 | 0 | 0 | 0 | 0 | 0
8/24 21 | 0 | 0 | 0 | 0 | 0 | 0 | 0 | 0 | 0 | 0 | 129.5 | 0 | 213.9 | 0 | 123.3 | 466.7 | 466.7 | 0 | 0 | 466.7 | 0 | 36.5 | 0 | 0 | 0 | 0 | 0
8/24 22 | 0 | 0 | 0 | 0 | 0 | 0 | 0 | 0 | 0 | 0 | 150.5 | 0 | 213.9 | 0 | 33.4 | 397.8 | 397.8 | 0 | 0 | 397.8 | 0 | 36.5 | 0 | 0 | 0 | 0 | 0
8/24 23 | 0 | 0 | 0 | 0 | 0 | 0 | 0 | 0 | 0 | 0 | 175 | 0 | 123.2 | 0 | 0 | 298.2 | 298.2 | 0 | 0 | 298.2 | 0 | 36.5 | 0 | 0 | 0 | 0 | 0
8/25 0 | 0 | 0 | 0 | 0 | 0 | 0 | 0 | 0 | 0 | 0 | 178.5 | 0 | 21.9 | 0 | 0 | 200.4 | 200.4 | 0 | 0 | 200.4 | 0 | 36.5 | 0 | 0 | 0 | 0 | 0
8/25 1 | 0 | 0 | 0 | 0 | 0 | 0 | 0 | 0 | 0 | 0 | 152.9 | 0 | 0 | 0 | 0 | 152.9 | 152.9 | 0 | 0 | 152.9 | 0 | 36.5 | 0 | 0 | 0 | 36.1 | 0
8/25 2 | 0 | 0 | 0 | 0 | 0 | 0 | 0 | 0 | 0 | 0 | 127 | 0 | 0 | 0 | 0 | 127 | 127 | 0 | 0 | 127 | 0 | 36.5 | 0 | 0 | 0 | 44.5 | 0
8/25 3 | 0 | 0 | 0 | 0 | 0 | 0 | 0 | 0 | 0 | 0 | 103.3 | 0 | 0 | 0 | 0 | 103.3 | 103.3 | 0 | 0 | 103.3 | 0 | 36.5 | 0 | 0 | 0 | 89.2 | 0
8/25 4 | 0 | 0 | 0 | 0 | 0 | 0 | 0 | 0 | 0 | 0 | 105.8 | 0 | 0 | 0 | 0 | 105.8 | 105.8 | 0 | 0 | 105.8 | 0 | 36.5 | 0 | 0 | 0 | 76.2 | 0
8/25 5 | 0 | 0 | 0 | 0 | 0 | 0 | 0 | 0 | 0 | 0 | 129.3 | 0 | 0 | 0 | 0 | 129.3 | 129.3 | 0 | 0 | 129.3 | 0 | 36.5 | 0 | 0 | 0 | 52.7 | 0
8/25 6 | 0 | 0 | 0 | 0 | 0 | 0 | 0 | 0 | 0 | 0 | 189 | 0 | 51.9 | 0 | 0 | 240.9 | 240.9 | 0 | 0 | 240.9 | 0 | 36.5 | 0 | 0 | 0 | 0 | 0
8/25 7 | 0 | 0 | 0 | 0 | 0 | 0 | 0 | 0 | 0 | 0 | 210 | 10.5 | 64.7 | 0 | 25.7 | 310.9 | 310.9 | 0 | 0 | 310.9 | 0 | 36.5 | 0 | 0 | 0 | 0 | 0
8/25 8 | 0 | 0 | 0 | 0 | 0 | 0 | 0 | 0 | 0 | 0 | 182 | 63 | 64.7 | 0 | 10.5 | 320.2 | 320.2 | 0 | 0 | 320.2 | 0 | 36.5 | 0 | 0 | 0 | 0 | 0
8/25 9 | 0 | 0 | 0 | 0 | 0 | 0 | 0 | 0 | 0 | 0 | 125.5 | 115.2 | 0 | 0 | 0 | 240.7 | 240.7 | 0 | 0 | 240.7 | 0 | 36.5 | 0 | 0 | 0 | 46 | 42.3
8/25 10 | 0 | 0 | 0 | 0 | 0 | 0 | 0 | 0 | 0 | 0 | 82.8 | 89.5 | 0 | 0 | 0 | 172.3 | 172.3 | 0 | 0 | 172.3 | 0 | 36.5 | 0 | 0 | 0 | 92.2 | 99.5
8/25 11 | 0 | 0 | 0 | 0 | 0 | 0 | 0 | 0 | 0 | 0 | 47 | 55.5 | 0 | 0 | 0 | 102.5 | 102.5 | 0 | 0 | 102.5 | 0 | 36.5 | 0 | 0 | 0 | 166.5 | 196.5
8/25 12 | 0 | 0 | 0 | 0 | 0 | 0 | 0 | 0 | 0 | 0 | 42.5 | 79.5 | 0 | 0 | -80 | 122 | 42 | 0 | 0 | 42 | 0 | 36.5 | 0 | 0 | 0 | 171 | 319.5
8/25 13 | 0 | 0 | 0 | 0 | 0 | 0 | 0 | 0 | 0 | 0 | 50.7 | 137 | 0 | 0 | -160 | 187.7 | 27.7 | 0 | 0 | 27.7 | 0 | 36.5 | 0 | 0 | 0 | 159.3 | 430
8/25 14 | 0 | 0 | 0 | 0 | 0 | 0 | 0 | 0 | 0 | 0 | 49.5 | 145.9 | 0 | 0 | -160 | 195.4 | 35.4 | 0 | 0 | 35.4 | 0 | 36.5 | 0 | 0 | 0 | 157 | 463.1
8/25 15 | 0 | 0 | 0 | 0 | 0 | 0 | 0 | 0 | 0 | 0 | 40.9 | 112.6 | 0 | 0 | -80 | 153.5 | 73.5 | 0 | 0 | 73.5 | 0 | 36.5 | 0 | 0 | 0 | 130.6 | 359.9
8/25 16 | 0 | 0 | 0 | 0 | 0 | 0 | 0 | 0 | 0 | 0 | 71.3 | 285.4 | 0 | 0 | -160 | 356.7 | 196.7 | 0 | 0 | 196.7 | 0 | 36.5 | 0 | 0 | 0 | 117.7 | 470.6
8/25 17 | 0 | 0 | 0 | 0 | 0 | 0 | 0 | 0 | 0 | 0 | 100 | 238.1 | 0 | 0 | 0 | 338.1 | 338.1 | 0 | 0 | 338.1 | 0 | 36.5 | 0 | 0 | 0 | 120.5 | 286.9
8/25 18 | 0 | 0 | 0 | 0 | 0 | 0 | 0 | 0 | 0 | 0 | 248.5 | 189 | 23.2 | 0 | 0 | 460.7 | 460.7 | 0 | 0 | 460.7 | 0 | 36.5 | 0 | 0 | 0 | 0 | 0
8/25 19 | 0 | 0 | 0 | 0 | 0 | 0 | 0 | 0 | 0 | 0 | 238 | 84 | 64.7 | 0 | 135.2 | 522 | 522 | 0 | 0 | 522 | 0 | 36.5 | 0 | 0 | 0 | 0 | 0
8/25 20 | 0 | 0 | 0 | 0 | 0 | 0 | 0 | 0 | 0 | 0 | 227.5 | 21 | 90.5 | 0 | 160 | 499 | 499 | 0 | 0 | 499 | 0 | 36.5 | 0 | 0 | 0 | 0 | 0
8/25 21 | 0 | 0 | 0 | 0 | 0 | 0 | 0 | 0 | 0 | 0 | 234.5 | 0 | 72.2 | 0 | 160 | 466.7 | 466.7 | 0 | 0 | 466.7 | 0 | 36.5 | 0 | 0 | 0 | 0 | 0
8/25 22 | 0 | 0 | 0 | 0 | 0 | 0 | 0 | 0 | 0 | 0 | 248.5 | 0 | 64.7 | 0 | 84.6 | 397.8 | 397.8 | 0 | 0 | 397.8 | 0 | 36.5 | 0 | 0 | 0 | 0 | 0
8/25 23 | 0 | 0 | 0 | 0 | 0 | 0 | 0 | 0 | 0 | 0 | 238 | 0 | 60.1 | 0 | 0 | 298.1 | 298.1 | 0 | 0 | 298.1 | 0 | 36.5 | 0 | 0 | 0 | 0 | 0
8/26 0 | 0 | 0 | 0 | 0 | 0 | 0 | 0 | 0 | 0 | 0 | 196 | 0 | 4.4 | 0 | 0 | 200.4 | 200.4 | 0 | 0 | 200.4 | 0 | 36.5 | 0 | 0 | 0 | 0 | 0
8/26 1 | 0 | 0 | 0 | 0 | 0 | 0 | 0 | 0 | 0 | 0 | 152.9 | 0 | 0 | 0 | 0 | 152.9 | 152.9 | 0 | 0 | 152.9 | 0 | 36.5 | 0 | 0 | 0 | 39.6 | 0
8/26 2 | 0 | 0 | 0 | 0 | 0 | 0 | 0 | 0 | 0 | 0 | 127 | 0 | 0 | 0 | 0 | 127 | 127 | 0 | 0 | 127 | 0 | 36.5 | 0 | 0 | 0 | 34 | 0
8/26 3 | 0 | 0 | 0 | 0 | 0 | 0 | 0 | 0 | 0 | 0 | 103.4 | 0 | 0 | 0 | 0 | 103.4 | 103.4 | 0 | 0 | 103.4 | 0 | 36.5 | 0 | 0 | 0 | 64.6 | 0
8/26 4 | 0 | 0 | 0 | 0 | 0 | 0 | 0 | 0 | 0 | 0 | 105.8 | 0 | 0 | 0 | 0 | 105.8 | 105.8 | 0 | 0 | 105.8 | 0 | 36.5 | 0 | 0 | 0 | 55.2 | 0
8/26 5 | 0 | 0 | 0 | 0 | 0 | 0 | 0 | 0 | 0 | 0 | 129.4 | 0 | 0 | 0 | 0 | 129.4 | 129.4 | 0 | 0 | 129.4 | 0 | 36.5 | 0 | 0 | 0 | 49.1 | 0
8/26 6 | 0 | 0 | 0 | 0 | 0 | 0 | 0 | 0 | 0 | 0 | 192.5 | 0 | 48.5 | 0 | 0 | 241 | 241 | 0 | 0 | 241 | 0 | 36.5 | 0 | 0 | 0 | 0 | 0
8/26 7 | 0 | 0 | 0 | 0 | 0 | 0 | 0 | 0 | 0 | 0 | 143.5 | 10.5 | 131.8 | 0 | 25.2 | 310.9 | 310.9 | 0 | 0 | 310.9 | 0 | 36.5 | 0 | 0 | 0 | 0 | 0
8/26 8 | 0 | 0 | 0 | 0 | 0 | 0 | 0 | 0 | 0 | 0 | 115.5 | 63 | 131.8 | 0 | 10 | 320.3 | 320.3 | 0 | 0 | 320.3 | 0 | 36.5 | 0 | 0 | 0 | 0 | 0
8/26 9 | 0 | 0 | 0 | 0 | 0 | 0 | 0 | 0 | 0 | 0 | 84.1 | 156.7 | 0 | 0 | 0 | 240.8 | 240.8 | 0 | 0 | 240.8 | 0 | 36.5 | 0 | 0 | 0 | 17.4 | 32.3
8/26 10 | 0 | 0 | 0 | 0 | 0 | 0 | 0 | 0 | 0 | 0 | 40.4 | 132 | 0 | 0 | 0 | 172.4 | 172.4 | 0 | 0 | 172.4 | 0 | 36.5 | 0 | 0 | 0 | 78.6 | 256.5
8/26 11 | 0 | 0 | 0 | 0 | 0 | 0 | 0 | 0 | 0 | 0 | 33.5 | 229 | 0 | 0 | -160 | 262.6 | 102.6 | 0 | 0 | 102.6 | 0 | 36.5 | 0 | 0 | 0 | 68 | 464
8/26 12 | 0 | 0 | 0 | 0 | 0 | 0 | 0 | 0 | 0 | 0 | 23.2 | 178.8 | 0 | 0 | -160 | 202.1 | 42.1 | 0 | 0 | 42.1 | 0 | 36.5 | 0 | 0 | 0 | 57.3 | 440.7
8/26 13 | 0 | 0 | 0 | 0 | 0 | 0 | 0 | 0 | 0 | 0 | 18.8 | 138.3 | 0 | 0 | -129.3 | 157.1 | 27.8 | 0 | 0 | 27.8 | 0 | 36.5 | 0 | 0 | 0 | 51.2 | 376.2
8/26 14 | 0 | 0 | 0 | 0 | 0 | 0 | 0 | 0 | 0 | 0 | 9.8 | 56.3 | 0 | 0 | -30.7 | 66.1 | 35.4 | 0 | 0 | 35.4 | 0 | 36.5 | 0 | 0 | 0 | 63.7 | 363.7
8/26 15 | 0 | 0 | 0 | 0 | 0 | 0 | 0 | 0 | 0 | 0 | 28.1 | 205.4 | 0 | 0 | -160 | 233.5 | 73.5 | 0 | 0 | 73.5 | 0 | 36.5 | 0 | 0 | 0 | 52.4 | 382.6
8/26 16 | 0 | 0 | 0 | 0 | 0 | 0 | 0 | 0 | 0 | 0 | 46.9 | 149.9 | 0 | 0 | 0 | 196.8 | 196.8 | 0 | 0 | 196.8 | 0 | 36.5 | 0 | 0 | 0 | 58.1 | 186.1
8/26 17 | 0 | 0 | 0 | 0 | 0 | 0 | 0 | 0 | 0 | 0 | 140.9 | 197.2 | 0 | 0 | 0 | 338.1 | 338.1 | 0 | 0 | 338.1 | 0 | 36.5 | 0 | 0 | 0 | 16.6 | 23.3
8/26 18 | 0 | 0 | 0 | 0 | 0 | 0 | 0 | 0 | 0 | 0 | 182 | 147 | 131.8 | 0 | 0 | 460.8 | 460.8 | 0 | 0 | 460.8 | 0 | 36.5 | 0 | 0 | 0 | 0 | 0
8/26 19 | 0 | 0 | 0 | 0 | 0 | 0 | 0 | 0 | 0 | 0 | 171.5 | 73.5 | 131.8 | 0 | 145.3 | 522 | 522 | 0 | 0 | 522 | 0 | 36.5 | 0 | 0 | 0 | 0 | 0
8/26 20 | 0 | 0 | 0 | 0 | 0 | 0 | 0 | 0 | 0 | 0 | 185.5 | 10.5 | 143.1 | 0 | 160 | 499.1 | 499.1 | 0 | 0 | 499.1 | 0 | 36.5 | 0 | 0 | 0 | 0 | 0
8/26 21 | 0 | 0 | 0 | 0 | 0 | 0 | 0 | 0 | 0 | 0 | 210 | 0 | 131.8 | 0 | 125 | 466.8 | 466.8 | 0 | 0 | 466.8 | 0 | 36.5 | 0 | 0 | 0 | 0 | 0
8/26 22 | 0 | 0 | 0 | 0 | 0 | 0 | 0 | 0 | 0 | 0 | 189 | 0 | 131.8 | 0 | 77.1 | 397.8 | 397.8 | 0 | 0 | 397.8 | 0 | 36.5 | 0 | 0 | 0 | 0 | 0
8/26 23 | 0 | 0 | 0 | 0 | 0 | 0 | 0 | 0 | 0 | 0 | 133 | 0 | 131.8 | 0 | 33.4 | 298.2 | 298.2 | 0 | 0 | 298.2 | 0 | 36.5 | 0 | 0 | 0 | 0 | 0
8/27 0 | 0 | 0 | 0 | 0 | 0 | 0 | 0 | 0 | 0 | 0 | 108.5 | 0 | 74.8 | 0 | 17.1 | 200.5 | 200.5 | 0 | 0 | 200.5 | 0 | 36.5 | 0 | 0 | 0 | 0 | 0
8/27 1 | 0 | 0 | 0 | 0 | 0 | 0 | 0 | 0 | 0 | 0 | 73.5 | 0 | 74.8 | 0 | 4.6 | 153 | 153 | 0 | 0 | 153 | 0 | 36.5 | 0 | 0 | 0 | 0 | 0
8/27 2 | 0 | 0 | 0 | 0 | 0 | 0 | 0 | 0 | 0 | 0 | 112 | 0 | 15 | 0 | 0 | 127 | 127 | 0 | 0 | 127 | 0 | 36.5 | 0 | 0 | 0 | 0 | 0
8/27 3 | 0 | 0 | 0 | 0 | 0 | 0 | 0 | 0 | 0 | 0 | 103.4 | 0 | 0 | 0 | 0 | 103.4 | 103.4 | 0 | 0 | 103.4 | 0 | 36.5 | 0 | 0 | 0 | 29.6 | 0
8/27 4 | 0 | 0 | 0 | 0 | 0 | 0 | 0 | 0 | 0 | 0 | 105.9 | 0 | 0 | 0 | 0 | 105.9 | 105.9 | 0 | 0 | 105.9 | 0 | 36.5 | 0 | 0 | 0 | 48.1 | 0
8/27 5 | 0 | 0 | 0 | 0 | 0 | 0 | 0 | 0 | 0 | 0 | 129.4 | 0 | 0 | 0 | 0 | 129.4 | 129.4 | 0 | 0 | 129.4 | 0 | 36.5 | 0 | 0 | 0 | 66.6 | 0
8/27 6 | 0 | 0 | 0 | 0 | 0 | 0 | 0 | 0 | 0 | 0 | 203 | 0 | 38 | 0 | 0 | 241 | 241 | 0 | 0 | 241 | 0 | 36.5 | 0 | 0 | 0 | 0 | 0
8/27 7 | 0 | 0 | 0 | 0 | 0 | 0 | 0 | 0 | 0 | 0 | 192.5 | 10.5 | 74.8 | 0 | 33.1 | 311 | 311 | 0 | 0 | 311 | 0 | 36.5 | 0 | 0 | 0 | 0 | 0
8/27 8 | 0 | 0 | 0 | 0 | 0 | 0 | 0 | 0 | 0 | 0 | 175 | 63 | 74.8 | 0 | 7.5 | 320.3 | 320.3 | 0 | 0 | 320.3 | 0 | 36.5 | 0 | 0 | 0 | 0 | 0
8/27 9 | 0 | 0 | 0 | 0 | 0 | 0 | 0 | 0 | 0 | 0 | 124.3 | 116.5 | 0 | 0 | 0 | 240.8 | 240.8 | 0 | 0 | 240.8 | 0 | 36.5 | 0 | 0 | 0 | 43.7 | 41
8/27 10 | 0 | 0 | 0 | 0 | 0 | 0 | 0 | 0 | 0 | 0 | 59.8 | 112.6 | 0 | 0 | 0 | 172.4 | 172.4 | 0 | 0 | 172.4 | 0 | 36.5 | 0 | 0 | 0 | 90.7 | 170.9
8/27 11 | 0 | 0 | 0 | 0 | 0 | 0 | 0 | 0 | 0 | 0 | 34.7 | 89.3 | 0 | 0 | -21.4 | 124 | 102.6 | 0 | 0 | 102.6 | 0 | 36.5 | 0 | 0 | 0 | 112.3 | 288.7
8/27 12 | 0 | 0 | 0 | 0 | 0 | 0 | 0 | 0 | 0 | 0 | 41.4 | 160.7 | 0 | 0 | -160 | 202.1 | 42.1 | 0 | 0 | 42.1 | 0 | 36.5 | 0 | 0 | 0 | 102.1 | 395.8
8/27 13 | 0 | 0 | 0 | 0 | 0 | 0 | 0 | 0 | 0 | 0 | 32.9 | 155 | 0 | 0 | -160 | 187.8 | 27.8 | 0 | 0 | 27.8 | 0 | 36.5 | 0 | 0 | 0 | 114.1 | 538
8/27 14 | 0 | 0 | 0 | 0 | 0 | 0 | 0 | 0 | 0 | 0 | 37.6 | 157.9 | 0 | 0 | -160 | 195.5 | 35.5 | 0 | 0 | 35.5 | 0 | 36.5 | 0 | 0 | 0 | 102.4 | 430.1
8/27 15 | 0 | 0 | 0 | 0 | 0 | 0 | 0 | 0 | 0 | 0 | 51 | 118.5 | 0 | 0 | -95.9 | 169.5 | 73.6 | 0 | 0 | 73.6 | 0 | 36.5 | 0 | 0 | 0 | 120.5 | 280.5
8/27 16 | 0 | 0 | 0 | 0 | 0 | 0 | 0 | 0 | 0 | 0 | 66.7 | 172.8 | 0 | 0 | -42.7 | 239.5 | 196.8 | 0 | 0 | 196.8 | 0 | 36.5 | 0 | 0 | 0 | 111.8 | 289.2
8/27 17 | 0 | 0 | 0 | 0 | 0 | 0 | 0 | 0 | 0 | 0 | 109.3 | 228.8 | 0 | 0 | 0 | 338.2 | 338.2 | 0 | 0 | 338.2 | 0 | 36.5 | 0 | 0 | 0 | 41.2 | 86.2
8/27 18 | 0 | 0 | 0 | 0 | 0 | 0 | 0 | 0 | 0 | 0 | 154 | 294 | 12.8 | 0 | 0 | 460.8 | 460.8 | 0 | 0 | 460.8 | 0 | 36.5 | 0 | 0 | 0 | 0 | 0
8/27 19 | 0 | 0 | 0 | 0 | 0 | 0 | 0 | 0 | 0 | 0 | 217 | 105 | 74.8 | 0 | 125.2 | 522 | 522 | 0 | 0 | 522 | 0 | 36.5 | 0 | 0 | 0 | 0 | 0
8/27 20 | 0 | 0 | 0 | 0 | 0 | 0 | 0 | 0 | 0 | 0 | 203 | 10.5 | 125.6 | 0 | 160 | 499.1 | 499.1 | 0 | 0 | 499.1 | 0 | 36.5 | 0 | 0 | 0 | 0 | 0
8/27 21 | 0 | 0 | 0 | 0 | 0 | 0 | 0 | 0 | 0 | 0 | 248.5 | 0 | 74.8 | 0 | 143.5 | 466.8 | 466.8 | 0 | 0 | 466.8 | 0 | 36.5 | 0 | 0 | 0 | 0 | 0
8/27 22 | 0 | 0 | 0 | 0 | 0 | 0 | 0 | 0 | 0 | 0 | 238 | 0 | 74.8 | 0 | 85 | 397.9 | 397.9 | 0 | 0 | 397.9 | 0 | 36.5 | 0 | 0 | 0 | 0 | 0
8/27 23 | 0 | 0 | 0 | 0 | 0 | 0 | 0 | 0 | 0 | 0 | 231 | 0 | 67.2 | 0 | 0 | 298.2 | 298.2 | 0 | 0 | 298.2 | 0 | 36.5 | 0 | 0 | 0 | 0 | 0
8/28 0 | 0 | 0 | 0 | 0 | 0 | 0 | 0 | 0 | 0 | 0 | 157.5 | 0 | 42.9 | 0 | 0 | 200.4 | 200.4 | 0 | 0 | 200.4 | 0 | 36.5 | 0 | 0 | 0 | 0 | 0
8/28 1 | 0 | 0 | 0 | 0 | 0 | 0 | 0 | 0 | 0 | 0 | 133 | 0 | 19.9 | 0 | 0 | 152.9 | 152.9 | 0 | 0 | 152.9 | 0 | 36.5 | 0 | 0 | 0 | 0 | 0
8/28 2 | 0 | 0 | 0 | 0 | 0 | 0 | 0 | 0 | 0 | 0 | 127 | 0 | 0 | 0 | 0 | 127 | 127 | 0 | 0 | 127 | 0 | 36.5 | 0 | 0 | 0 | 51.5 | 0
8/28 3 | 0 | 0 | 0 | 0 | 0 | 0 | 0 | 0 | 0 | 0 | 103.4 | 0 | 0 | 0 | 0 | 103.4 | 103.4 | 0 | 0 | 103.4 | 0 | 36.5 | 0 | 0 | 0 | 61.1 | 0
8/28 4 | 0 | 0 | 0 | 0 | 0 | 0 | 0 | 0 | 0 | 0 | 105.8 | 0 | 0 | 0 | 0 | 105.8 | 105.8 | 0 | 0 | 105.8 | 0 | 36.5 | 0 | 0 | 0 | 72.7 | 0
8/28 5 | 0 | 0 | 0 | 0 | 0 | 0 | 0 | 0 | 0 | 0 | 129.4 | 0 | 0 | 0 | 0 | 129.4 | 129.4 | 0 | 0 | 129.4 | 0 | 36.5 | 0 | 0 | 0 | 28.1 | 0
8/28 6 | 0 | 0 | 0 | 0 | 0 | 0 | 0 | 0 | 0 | 0 | 157.5 | 0 | 83.5 | 0 | 0 | 241 | 241 | 0 | 0 | 241 | 0 | 36.5 | 0 | 0 | 0 | 0 | 0
8/28 7 | 0 | 0 | 0 | 0 | 0 | 0 | 0 | 0 | 0 | 0 | 126 | 10.5 | 166.9 | 0 | 7.5 | 311 | 311 | 0 | 0 | 311 | 0 | 36.5 | 0 | 0 | 0 | 0 | 0
8/28 8 | 0 | 0 | 0 | 0 | 0 | 0 | 0 | 0 | 0 | 0 | 98 | 42 | 166.9 | 0 | 13.4 | 320.3 | 320.3 | 0 | 0 | 320.3 | 0 | 36.5 | 0 | 0 | 0 | 0 | 0
8/28 9 | 0 | 0 | 0 | 0 | 0 | 0 | 0 | 0 | 0 | 0 | 40.1 | 200.7 | 0 | 0 | 0 | 240.8 | 240.8 | 0 | 0 | 240.8 | 0 | 36.5 | 0 | 0 | 0 | 22.9 | 114.3
8/28 10 | 0 | 0 | 0 | 0 | 0 | 0 | 0 | 0 | 0 | 0 | 19.8 | 152.6 | 0 | 0 | 0 | 172.4 | 172.4 | 0 | 0 | 172.4 | 0 | 36.5 | 0 | 0 | 0 | 53.7 | 414.4
8/28 11 | 0 | 0 | 0 | 0 | 0 | 0 | 0 | 0 | 0 | 0 | 11.5 | 91.1 | 0 | 0 | 0 | 102.6 | 102.6 | 0 | 0 | 102.6 | 0 | 36.5 | 0 | 0 | 0 | 83 | 654.4
8/28 12 | 0 | 0 | 0 | 0 | 0 | 0 | 0 | 0 | 0 | 0 | 24 | 178.1 | 0 | 0 | -160 | 202.1 | 42.1 | 0 | 0 | 42.1 | 0 | 36.5 | 0 | 0 | 0 | 95 | 703.9
8/28 13 | 0 | 0 | 0 | 0 | 0 | 0 | 0 | 0 | 0 | 0 | 21.7 | 166.1 | 0 | 0 | -160 | 187.8 | 27.8 | 0 | 0 | 27.8 | 0 | 36.5 | 0 | 0 | 0 | 104.3 | 799.9
8/28 14 | 0 | 0 | 0 | 0 | 0 | 0 | 0 | 0 | 0 | 0 | 26 | 169.5 | 0 | 0 | -160 | 195.5 | 35.5 | 0 | 0 | 35.5 | 0 | 36.5 | 0 | 0 | 0 | 117.5 | 765
8/28 15 | 0 | 0 | 0 | 0 | 0 | 0 | 0 | 0 | 0 | 0 | 30.9 | 202.7 | 0 | 0 | -160 | 233.5 | 73.5 | 0 | 0 | 73.5 | 0 | 36.5 | 0 | 0 | 0 | 98.6 | 647.8
8/28 16 | 0 | 0 | 0 | 0 | 0 | 0 | 0 | 0 | 0 | 0 | 31.6 | 165.2 | 0 | 0 | 0 | 196.8 | 196.8 | 0 | 0 | 196.8 | 0 | 36.5 | 0 | 0 | 0 | 90.9 | 475.3
8/28 17 | 0 | 0 | 0 | 0 | 0 | 0 | 0 | 0 | 0 | 0 | 61 | 277.2 | 0 | 0 | 0 | 338.1 | 338.1 | 0 | 0 | 338.1 | 0 | 36.5 | 0 | 0 | 0 | 54.5 | 247.8
8/28 18 | 0 | 0 | 0 | 0 | 0 | 0 | 0 | 0 | 0 | 0 | 122.5 | 210 | 128.3 | 0 | 0 | 460.8 | 460.8 | 0 | 0 | 460.8 | 0 | 36.5 | 0 | 0 | 0 | 0 | 0
8/28 19 | 0 | 0 | 0 | 0 | 0 | 0 | 0 | 0 | 0 | 0 | 129.5 | 52.5 | 180 | 0 | 160 | 522 | 522 | 0 | 0 | 522 | 0 | 36.5 | 0 | 0 | 0 | 0 | 0
8/28 20 | 0 | 0 | 0 | 0 | 0 | 0 | 0 | 0 | 0 | 0 | 147 | 10.5 | 181.6 | 0 | 160 | 499.1 | 499.1 | 0 | 0 | 499.1 | 0 | 36.5 | 0 | 0 | 0 | 0 | 0
8/28 21 | 0 | 0 | 0 | 0 | 0 | 0 | 0 | 0 | 0 | 0 | 164.5 | 0 | 166.9 | 0 | 135.4 | 466.8 | 466.8 | 0 | 0 | 466.8 | 0 | 36.5 | 0 | 0 | 0 | 0 | 0
8/28 22 | 0 | 0 | 0 | 0 | 0 | 0 | 0 | 0 | 0 | 0 | 157.5 | 0 | 166.9 | 0 | 73.4 | 397.8 | 397.8 | 0 | 0 | 397.8 | 0 | 36.5 | 0 | 0 | 0 | 0 | 0
8/28 23 | 0 | 0 | 0 | 0 | 0 | 0 | 0 | 0 | 0 | 0 | 105 | 0 | 166.9 | 0 | 26.3 | 298.2 | 298.2 | 0 | 0 | 298.2 | 0 | 36.5 | 0 | 0 | 0 | 0 | 0
8/29 0 | 0 | 0 | 0 | 0 | 0 | 0 | 0 | 0 | 0 | 0 | 70 | 0 | 130.5 | 0 | 0 | 200.5 | 200.5 | 0 | 0 | 200.5 | 0 | 36.5 | 0 | 0 | 0 | 0 | 0
8/29 1 | 0 | 0 | 0 | 0 | 0 | 0 | 0 | 0 | 0 | 0 | 24.5 | 0 | 128.5 | 0 | 0 | 153 | 153 | 0 | 0 | 153 | 0 | 36.5 | 0 | 0 | 0 | 0 | 0
8/29 2 | 0 | 0 | 0 | 0 | 0 | 0 | 0 | 0 | 0 | 0 | 7 | 0 | 120.1 | 0 | 0 | 127.1 | 127.1 | 0 | 0 | 127.1 | 0 | 36.5 | 0 | 0 | 0 | 0 | 0
8/29 3 | 0 | 0 | 0 | 0 | 0 | 0 | 0 | 0 | 0 | 0 | 7 | 0 | 96.5 | 0 | 0 | 103.5 | 103.5 | 0 | 0 | 103.5 | 0 | 36.5 | 0 | 0 | 0 | 0 | 0
8/29 4 | 0 | 0 | 0 | 0 | 0 | 0 | 0 | 0 | 0 | 0 | 14 | 0 | 91.9 | 0 | 0 | 105.9 | 105.9 | 0 | 0 | 105.9 | 0 | 36.5 | 0 | 0 | 0 | 0 | 0
8/29 5 | 0 | 0 | 0 | 0 | 0 | 0 | 0 | 0 | 0 | 0 | 14 | 0 | 115.4 | 0 | 0 | 129.4 | 129.4 | 0 | 0 | 129.4 | 0 | 36.5 | 0 | 0 | 0 | 0 | 0
8/29 6 | 0 | 0 | 0 | 0 | 0 | 0 | 0 | 0 | 0 | 0 | 14 | 0 | 217.3 | 0 | 9.8 | 241.1 | 241.1 | 0 | 0 | 241.1 | 0 | 36.5 | 0 | 0 | 0 | 0 | 0
8/29 7 | 0 | 0 | 0 | 0 | 0 | 0 | 0 | 0 | 0 | 0 | 10.5 | 10.5 | 217.3 | 0 | 72.7 | 311 | 311 | 0 | 0 | 311 | 0 | 36.5 | 0 | 0 | 0 | 0 | 0
8/29 8 | 0 | 0 | 0 | 0 | 0 | 0 | 0 | 0 | 0 | 0 | 10.5 | 52.5 | 217.3 | 0 | 40.1 | 320.4 | 320.4 | 0 | 0 | 320.4 | 0 | 36.5 | 0 | 0 | 0 | 0 | 0
8/29 9 | 0 | 0 | 0 | 0 | 0 | 0 | 0 | 0 | 0 | 0 | 5.1 | 235.8 | 0 | 0 | 0 | 240.9 | 240.9 | 0 | 0 | 240.9 | 0 | 36.5 | 0 | 0 | 0 | 1.9 | 89.7
8/29 10 | 0 | 0 | 0 | 0 | 0 | 0 | 0 | 0 | 0 | 0 | 2.1 | 170.4 | 0 | 0 | 0 | 172.5 | 172.5 | 0 | 0 | 172.5 | 0 | 36.5 | 0 | 0 | 0 | 4.9 | 407.1
8/29 11 | 0 | 0 | 0 | 0 | 0 | 0 | 0 | 0 | 0 | 0 | 1.4 | 101.3 | 0 | 0 | 0 | 102.6 | 102.6 | 0 | 0 | 102.6 | 0 | 36.5 | 0 | 0 | 0 | 9.1 | 665.2
8/29 12 | 0 | 0 | 0 | 0 | 0 | 0 | 0 | 0 | 0 | 0 | 1.6 | 200.6 | 0 | 0 | -160 | 202.2 | 42.2 | 0 | 0 | 42.2 | 0 | 36.5 | 0 | 0 | 0 | 5.4 | 702.4
8/29 13 | 0 | 0 | 0 | 0 | 0 | 0 | 0 | 0 | 0 | 0 | 2.7 | 185.2 | 0 | 0 | -160 | 187.9 | 27.9 | 0 | 0 | 27.9 | 0 | 36.5 | 0 | 0 | 0 | 11.3 | 780.8
8/29 14 | 0 | 0 | 0 | 0 | 0 | 0 | 0 | 0 | 0 | 0 | 5.5 | 190 | 0 | 0 | -160 | 195.5 | 35.5 | 0 | 0 | 35.5 | 0 | 36.5 | 0 | 0 | 0 | 22.5 | 776
8/29 15 | 0 | 0 | 0 | 0 | 0 | 0 | 0 | 0 | 0 | 0 | 11.9 | 221.7 | 0 | 0 | -160 | 233.6 | 73.6 | 0 | 0 | 73.6 | 0 | 36.5 | 0 | 0 | 0 | 37.1 | 691.8
8/29 16 | 0 | 0 | 0 | 0 | 0 | 0 | 0 | 0 | 0 | 0 | 13.4 | 183.5 | 0 | 0 | 0 | 196.9 | 196.9 | 0 | 0 | 196.9 | 0 | 36.5 | 0 | 0 | 0 | 42.6 | 583
8/29 17 | 0 | 0 | 0 | 0 | 0 | 0 | 0 | 0 | 0 | 0 | 30 | 308.2 | 0 | 0 | 0 | 338.2 | 338.2 | 0 | 0 | 338.2 | 0 | 36.5 | 0 | 0 | 0 | 19 | 195.8
8/29 18 | 0 | 0 | 0 | 0 | 0 | 0 | 0 | 0 | 0 | 0 | 70 | 346.5 | 44.3 | 0 | 0 | 460.8 | 460.8 | 0 | 0 | 460.8 | 0 | 36.5 | 0 | 0 | 0 | 0 | 0
8/29 19 | 0 | 0 | 0 | 0 | 0 | 0 | 0 | 0 | 0 | 0 | 84 | 73.5 | 217.3 | 0 | 147.3 | 522.1 | 522.1 | 0 | 0 | 522.1 | 0 | 36.5 | 0 | 0 | 0 | 0 | 0
8/29 20 | 0 | 0 | 0 | 0 | 0 | 0 | 0 | 0 | 0 | 0 | 119 | 10.5 | 217.3 | 0 | 152.4 | 499.2 | 499.2 | 0 | 0 | 499.2 | 0 | 36.5 | 0 | 0 | 0 | 0 | 0
8/29 21 | 0 | 0 | 0 | 0 | 0 | 0 | 0 | 0 | 0 | 0 | 126 | 0 | 217.3 | 0 | 123.6 | 466.8 | 466.8 | 0 | 0 | 466.8 | 0 | 36.5 | 0 | 0 | 0 | 0 | 0
8/29 22 | 0 | 0 | 0 | 0 | 0 | 0 | 0 | 0 | 0 | 0 | 150.5 | 0 | 217.3 | 0 | 30.1 | 397.9 | 397.9 | 0 | 0 | 397.9 | 0 | 36.5 | 0 | 0 | 0 | 0 | 0
8/29 23 | 0 | 0 | 0 | 0 | 0 | 0 | 0 | 0 | 0 | 0 | 164.5 | 0 | 133.8 | 0 | 0 | 298.3 | 298.3 | 0 | 0 | 298.3 | 0 | 36.5 | 0 | 0 | 0 | 0 | 0
8/30 0 | 0 | 0 | 0 | 0 | 0 | 0 | 0 | 0 | 0 | 0 | 98 | 0 | 102.4 | 0 | 0 | 200.4 | 200.4 | 0 | 0 | 200.4 | 0 | 36.5 | 0 | 0 | 0 | 0 | 0
8/30 1 | 0 | 0 | 0 | 0 | 0 | 0 | 0 | 0 | 0 | 0 | 38.5 | 0 | 114.4 | 0 | 0 | 152.9 | 152.9 | 0 | 0 | 152.9 | 0 | 36.5 | 0 | 0 | 0 | 0 | 0
8/30 2 | 0 | 0 | 0 | 0 | 0 | 0 | 0 | 0 | 0 | 0 | 24.5 | 0 | 102.5 | 0 | 0 | 127 | 127 | 0 | 0 | 127 | 0 | 36.5 | 0 | 0 | 0 | 0 | 0
8/30 3 | 0 | 0 | 0 | 0 | 0 | 0 | 0 | 0 | 0 | 0 | 21 | 0 | 82.4 | 0 | 0 | 103.4 | 103.4 | 0 | 0 | 103.4 | 0 | 36.5 | 0 | 0 | 0 | 0 | 0
8/30 4 | 0 | 0 | 0 | 0 | 0 | 0 | 0 | 0 | 0 | 0 | 28 | 0 | 77.8 | 0 | 0 | 105.8 | 105.8 | 0 | 0 | 105.8 | 0 | 36.5 | 0 | 0 | 0 | 0 | 0
8/30 5 | 0 | 0 | 0 | 0 | 0 | 0 | 0 | 0 | 0 | 0 | 24.5 | 0 | 104.9 | 0 | 0 | 129.4 | 129.4 | 0 | 0 | 129.4 | 0 | 36.5 | 0 | 0 | 0 | 0 | 0
8/30 6 | 0 | 0 | 0 | 0 | 0 | 0 | 0 | 0 | 0 | 0 | 21 | 0 | 220 | 0 | 0 | 241 | 241 | 0 | 0 | 241 | 0 | 36.5 | 0 | 0 | 0 | 0 | 0
8/30 7 | 0 | 0 | 0 | 0 | 0 | 0 | 0 | 0 | 0 | 0 | 14 | 10.5 | 240.6 | 0 | 45.9 | 310.9 | 310.9 | 0 | 0 | 310.9 | 0 | 36.5 | 0 | 0 | 0 | 0 | 0
8/30 8 | 0 | 0 | 0 | 0 | 0 | 0 | 0 | 0 | 0 | 0 | 10.5 | 42 | 240.6 | 0 | 27.2 | 320.3 | 320.3 | 0 | 0 | 320.3 | 0 | 36.5 | 0 | 0 | 0 | 0 | 0
8/30 9 | 0 | 0 | 0 | 0 | 0 | 0 | 0 | 0 | 0 | 0 | 5.2 | 235.5 | 0 | 0 | 0 | 240.8 | 240.8 | 0 | 0 | 240.8 | 0 | 36.5 | 0 | 0 | 0 | 1.8 | 79.5
8/30 10 | 0 | 0 | 0 | 0 | 0 | 0 | 0 | 0 | 0 | 0 | 2.1 | 170.3 | 0 | 0 | 0 | 172.4 | 172.4 | 0 | 0 | 172.4 | 0 | 36.5 | 0 | 0 | 0 | 4.9 | 407.2
8/30 11 | 0 | 0 | 0 | 0 | 0 | 0 | 0 | 0 | 0 | 0 | 0.9 | 101.6 | 0 | 0 | 0 | 102.6 | 102.6 | 0 | 0 | 102.6 | 0 | 36.5 | 0 | 0 | 0 | 6.1 | 664.9
8/30 12 | 0 | 0 | 0 | 0 | 0 | 0 | 0 | 0 | 0 | 0 | 2.3 | 199.8 | 0 | 0 | -160 | 202.1 | 42.1 | 0 | 0 | 42.1 | 0 | 36.5 | 0 | 0 | 0 | 8.2 | 703.2
8/30 13 | 0 | 0 | 0 | 0 | 0 | 0 | 0 | 0 | 0 | 0 | 2.7 | 185.1 | 0 | 0 | -160 | 187.8 | 27.8 | 0 | 0 | 27.8 | 0 | 36.5 | 0 | 0 | 0 | 11.3 | 780.9
8/30 14 | 0 | 0 | 0 | 0 | 0 | 0 | 0 | 0 | 0 | 0 | 4.1 | 191.3 | 0 | 0 | -160 | 195.4 | 35.4 | 0 | 0 | 35.4 | 0 | 36.5 | 0 | 0 | 0 | 16.9 | 785.2
8/30 15 | 0 | 0 | 0 | 0 | 0 | 0 | 0 | 0 | 0 | 0 | 6.1 | 227.4 | 0 | 0 | -160 | 233.5 | 73.5 | 0 | 0 | 73.5 | 0 | 36.5 | 0 | 0 | 0 | 18.4 | 686.1
8/30 16 | 0 | 0 | 0 | 0 | 0 | 0 | 0 | 0 | 0 | 0 | 4.4 | 192.4 | 0 | 0 | 0 | 196.8 | 196.8 | 0 | 0 | 196.8 | 0 | 36.5 | 0 | 0 | 0 | 13.1 | 574.1
8/30 17 | 0 | 0 | 0 | 0 | 0 | 0 | 0 | 0 | 0 | 0 | 12.1 | 326 | 0 | 0 | 0 | 338.1 | 338.1 | 0 | 0 | 338.1 | 0 | 36.5 | 0 | 0 | 0 | 8.9 | 241
8/30 18 | 0 | 0 | 0 | 0 | 0 | 0 | 0 | 0 | 0 | 0 | 14 | 336 | 110.8 | 0 | 0 | 460.8 | 460.8 | 0 | 0 | 460.8 | 0 | 36.5 | 0 | 0 | 0 | 0 | 0
8/30 19 | 0 | 0 | 0 | 0 | 0 | 0 | 0 | 0 | 0 | 0 | 17.5 | 126 | 240.6 | 0 | 137.9 | 522 | 522 | 0 | 0 | 522 | 0 | 36.5 | 0 | 0 | 0 | 0 | 0
8/30 20 | 0 | 0 | 0 | 0 | 0 | 0 | 0 | 0 | 0 | 0 | 52.5 | 10.5 | 276.1 | 0 | 160 | 499.1 | 499.1 | 0 | 0 | 499.1 | 0 | 36.5 | 0 | 0 | 0 | 0 | 0
8/30 21 | 0 | 0 | 0 | 0 | 0 | 0 | 0 | 0 | 0 | 0 | 91 | 0 | 240.6 | 0 | 135.2 | 466.8 | 466.8 | 0 | 0 | 466.8 | 0 | 36.5 | 0 | 0 | 0 | 0 | 0
8/30 22 | 0 | 0 | 0 | 0 | 0 | 0 | 0 | 0 | 0 | 0 | 87.5 | 0 | 240.6 | 0 | 69.8 | 397.8 | 397.8 | 0 | 0 | 397.8 | 0 | 36.5 | 0 | 0 | 0 | 0 | 0
8/30 23 | 0 | 0 | 0 | 0 | 0 | 0 | 0 | 0 | 0 | 0 | 77 | 0 | 221.2 | 0 | 0 | 298.2 | 298.2 | 0 | 0 | 298.2 | 0 | 36.5 | 0 | 0 | 0 | 0 | 0
8/31 0 | 0 | 0 | 0 | 0 | 0 | 0 | 0 | 0 | 0 | 0 | 63 | 0 | 137.4 | 0 | 0 | 200.4 | 200.4 | 0 | 0 | 200.4 | 0 | 36.5 | 0 | 0 | 0 | 0 | 0
8/31 1 | 0 | 0 | 0 | 0 | 0 | 0 | 0 | 0 | 0 | 0 | 42 | 0 | 110.9 | 0 | 0 | 152.9 | 152.9 | 0 | 0 | 152.9 | 0 | 36.5 | 0 | 0 | 0 | 0 | 0
8/31 2 | 0 | 0 | 0 | 0 | 0 | 0 | 0 | 0 | 0 | 0 | 35 | 0 | 92 | 0 | 0 | 127 | 127 | 0 | 0 | 127 | 0 | 36.5 | 0 | 0 | 0 | 0 | 0
8/31 3 | 0 | 0 | 0 | 0 | 0 | 0 | 0 | 0 | 0 | 0 | 24.5 | 0 | 78.9 | 0 | 0 | 103.4 | 103.4 | 0 | 0 | 103.4 | 0 | 36.5 | 0 | 0 | 0 | 0 | 0
8/31 4 | 0 | 0 | 0 | 0 | 0 | 0 | 0 | 0 | 0 | 0 | 21 | 0 | 84.8 | 0 | 0 | 105.8 | 105.8 | 0 | 0 | 105.8 | 0 | 36.5 | 0 | 0 | 0 | 0 | 0
8/31 5 | 0 | 0 | 0 | 0 | 0 | 0 | 0 | 0 | 0 | 0 | 14 | 0 | 115.3 | 0 | 0 | 129.3 | 129.3 | 0 | 0 | 129.3 | 0 | 36.5 | 0 | 0 | 0 | 0 | 0
8/31 6 | 0 | 0 | 0 | 0 | 0 | 0 | 0 | 0 | 0 | 0 | 14 | 0 | 227 | 0 | 0 | 241 | 241 | 0 | 0 | 241 | 0 | 36.5 | 0 | 0 | 0 | 0 | 0
8/31 7 | 0 | 0 | 0 | 0 | 0 | 0 | 0 | 0 | 0 | 0 | 21 | 10.5 | 249.1 | 0 | 30.3 | 310.9 | 310.9 | 0 | 0 | 310.9 | 0 | 36.5 | 0 | 0 | 0 | 0 | 0
8/31 8 | 0 | 0 | 0 | 0 | 0 | 0 | 0 | 0 | 0 | 0 | 28 | 52.5 | 239.8 | 0 | 0 | 320.3 | 320.3 | 0 | 0 | 320.3 | 0 | 36.5 | 0 | 0 | 0 | 0 | 0
8/31 9 | 0 | 0 | 0 | 0 | 0 | 0 | 0 | 0 | 0 | 0 | 14.6 | 226.2 | 0 | 0 | 0 | 240.8 | 240.8 | 0 | 0 | 240.8 | 0 | 36.5 | 0 | 0 | 0 | 6.4 | 99.3
8/31 10 | 0 | 0 | 0 | 0 | 0 | 0 | 0 | 0 | 0 | 0 | 2 | 170.3 | 0 | 0 | 0 | 172.4 | 172.4 | 0 | 0 | 172.4 | 0 | 36.5 | 0 | 0 | 0 | 5 | 417.7
8/31 11 | 0 | 0 | 0 | 0 | 0 | 0 | 0 | 0 | 0 | 0 | 0.5 | 102.1 | 0 | 0 | 0 | 102.6 | 102.6 | 0 | 0 | 102.6 | 0 | 36.5 | 0 | 0 | 0 | 3 | 664.4
8/31 12 | 0 | 0 | 0 | 0 | 0 | 0 | 0 | 0 | 0 | 0 | 1.6 | 200.5 | 0 | 0 | -160 | 202.1 | 42.1 | 0 | 0 | 42.1 | 0 | 36.5 | 0 | 0 | 0 | 5.4 | 702.5
8/31 13 | 0 | 0 | 0 | 0 | 0 | 0 | 0 | 0 | 0 | 0 | 2 | 185.7 | 0 | 0 | -160 | 187.8 | 27.8 | 0 | 0 | 27.8 | 0 | 36.5 | 0 | 0 | 0 | 8.5 | 780.3
8/31 14 | 0 | 0 | 0 | 0 | 0 | 0 | 0 | 0 | 0 | 0 | 3.5 | 192 | 0 | 0 | -160 | 195.4 | 35.4 | 0 | 0 | 35.4 | 0 | 36.5 | 0 | 0 | 0 | 14 | 774
8/31 15 | 0 | 0 | 0 | 0 | 0 | 0 | 0 | 0 | 0 | 0 | 5.3 | 228.2 | 0 | 0 | -160 | 233.5 | 73.5 | 0 | 0 | 73.5 | 0 | 36.5 | 0 | 0 | 0 | 15.7 | 674.8
8/31 16 | 0 | 0 | 0 | 0 | 0 | 0 | 0 | 0 | 0 | 0 | 5.2 | 191.5 | 0 | 0 | 0 | 196.8 | 196.8 | 0 | 0 | 196.8 | 0 | 36.5 | 0 | 0 | 0 | 15.8 | 575
8/31 17 | 0 | 0 | 0 | 0 | 0 | 0 | 0 | 0 | 0 | 0 | 9.9 | 328.2 | 0 | 0 | 0 | 338.1 | 338.1 | 0 | 0 | 338.1 | 0 | 36.5 | 0 | 0 | 0 | 7.6 | 249.3
8/31 18 | 0 | 0 | 0 | 0 | 0 | 0 | 0 | 0 | 0 | 0 | 17.5 | 336 | 107.3 | 0 | 0 | 460.8 | 460.8 | 0 | 0 | 460.8 | 0 | 36.5 | 0 | 0 | 0 | 0 | 0
8/31 19 | 0 | 0 | 0 | 0 | 0 | 0 | 0 | 0 | 0 | 0 | 21 | 126 | 249.1 | 0 | 125.9 | 522 | 522 | 0 | 0 | 522 | 0 | 36.5 | 0 | 0 | 0 | 0 | 0
8/31 20 | 0 | 0 | 0 | 0 | 0 | 0 | 0 | 0 | 0 | 0 | 42 | 10.5 | 286.6 | 0 | 160 | 499.1 | 499.1 | 0 | 0 | 499.1 | 0 | 36.5 | 0 | 0 | 0 | 0 | 0
8/31 21 | 0 | 0 | 0 | 0 | 0 | 0 | 0 | 0 | 0 | 0 | 49 | 0 | 257.7 | 0 | 160 | 466.7 | 466.7 | 0 | 0 | 466.7 | 0 | 36.5 | 0 | 0 | 0 | 0 | 0
8/31 22 | 0 | 0 | 0 | 0 | 0 | 0 | 0 | 0 | 0 | 0 | 49 | 0 | 249.1 | 0 | 99.7 | 397.8 | 397.8 | 0 | 0 | 397.8 | 0 | 36.5 | 0 | 0 | 0 | 0 | 0
8/31 23 | 0 | 0 | 0 | 0 | 0 | 0 | 0 | 0 | 0 | 0 | 63 | 0 | 235.2 | 0 | 0 | 298.2 | 298.2 | 0 | 0 | 298.2 | 0 | 36.5 | 0 | 0 | 0 | 0 | 0
9/1 0 | 0 | 0 | 0 | 0 | 0 | 0 | 0 | 0 | 0 | 0 | 136.5 | 0 | 29.9 | 0 | 0 | 166.4 | 166.4 | 0 | 0 | 166.4 | 0 | 36.5 | 0 | 0 | 0 | 0 | 0
9/1 1 | 0 | 0 | 0 | 0 | 0 | 0 | 0 | 0 | 0 | 0 | 115.5 | 0 | 3.1 | 0 | 0 | 118.6 | 118.6 | 0 | 0 | 118.6 | 0 | 36.5 | 0 | 0 | 0 | 0 | 0
9/1 2 | 0 | 0 | 0 | 0 | 0 | 0 | 0 | 0 | 0 | 0 | 84 | 0 | 5.3 | 0 | 0 | 89.3 | 89.3 | 0 | 0 | 89.3 | 0 | 36.5 | 0 | 0 | 0 | 0 | 0
9/1 3 | 0 | 0 | 0 | 0 | 0 | 0 | 0 | 0 | 0 | 0 | 63.8 | 0 | 0 | 0 | 0 | 63.8 | 63.8 | 0 | 0 | 63.8 | 0 | 36.5 | 0 | 0 | 0 | 2.7 | 0
9/1 4 | 0 | 0 | 0 | 0 | 0 | 0 | 0 | 0 | 0 | 0 | 56 | 0 | 8.7 | 0 | 0 | 64.7 | 64.7 | 0 | 0 | 64.7 | 0 | 36.5 | 0 | 0 | 0 | 0 | 0
9/1 5 | 0 | 0 | 0 | 0 | 0 | 0 | 0 | 0 | 0 | 0 | 52.5 | 0 | 29.6 | 0 | 0 | 82.1 | 82.1 | 0 | 0 | 82.1 | 0 | 36.5 | 0 | 0 | 0 | 0 | 0
9/1 6 | 0 | 0 | 0 | 0 | 0 | 0 | 0 | 0 | 0 | 0 | 38.5 | 0 | 133 | 0 | 17.6 | 189 | 189 | 0 | 0 | 189 | 0 | 36.5 | 0 | 0 | 0 | 0 | 0
9/1 7 | 0 | 0 | 0 | 0 | 0 | 0 | 0 | 0 | 0 | 0 | 42 | 0 | 133 | 0 | 97.5 | 272.4 | 272.4 | 0 | 0 | 272.4 | 0 | 36.5 | 0 | 0 | 0 | 0 | 0
9/1 8 | 0 | 0 | 0 | 0 | 0 | 0 | 0 | 0 | 0 | 0 | 49 | 42 | 133 | 0 | 88.7 | 312.6 | 312.6 | 0 | 0 | 312.6 | 0 | 36.5 | 0 | 0 | 0 | 0 | 0
9/1 9 | 0 | 0 | 0 | 0 | 0 | 0 | 0 | 0 | 0 | 0 | 42 | 115.5 | 109.2 | 0 | 0 | 266.7 | 266.7 | 0 | 0 | 266.7 | 0 | 36.5 | 0 | 0 | 0 | 0 | 0
9/1 10 | 0 | 0 | 0 | 0 | 0 | 0 | 0 | 0 | 0 | 0 | 43.6 | 186.9 | 0 | 0 | 0 | 230.5 | 230.5 | 0 | 0 | 230.5 | 0 | 36.5 | 0 | 0 | 0 | 5.4 | 23.1
9/1 11 | 0 | 0 | 0 | 0 | 0 | 0 | 0 | 0 | 0 | 0 | 30 | 150.2 | 0 | 0 | 0 | 180.2 | 180.2 | 0 | 0 | 180.2 | 0 | 36.5 | 0 | 0 | 0 | 33 | 164.8
9/1 12 | 0 | 0 | 0 | 0 | 0 | 0 | 0 | 0 | 0 | 0 | 31.2 | 183.4 | 0 | 0 | -97.5 | 214.6 | 117.1 | 0 | 0 | 117.1 | 0 | 36.5 | 0 | 0 | 0 | 52.8 | 310.1
9/1 13 | 0 | 0 | 0 | 0 | 0 | 0 | 0 | 0 | 0 | 0 | 28 | 224.6 | 0 | 0 | -160 | 252.6 | 92.6 | 0 | 0 | 92.6 | 0 | 36.5 | 0 | 0 | 0 | 80.5 | 646.9
9/1 14 | 0 | 0 | 0 | 0 | 0 | 0 | 0 | 0 | 0 | 0 | 29.4 | 239.3 | 0 | 0 | -160 | 268.7 | 108.7 | 0 | 0 | 108.7 | 0 | 36.5 | 0 | 0 | 0 | 68.6 | 558.7
9/1 15 | 0 | 0 | 0 | 0 | 0 | 0 | 0 | 0 | 0 | 0 | 66.3 | 148.3 | 0 | 0 | -62.5 | 214.6 | 152.1 | 0 | 0 | 152.1 | 0 | 36.5 | 0 | 0 | 0 | 112.2 | 250.7
9/1 16 | 0 | 0 | 0 | 0 | 0 | 0 | 0 | 0 | 0 | 0 | 95.2 | 324.8 | 0 | 0 | -160 | 420 | 260 | 0 | 0 | 260 | 0 | 36.5 | 0 | 0 | 0 | 83.3 | 284.2
9/1 17 | 0 | 0 | 0 | 0 | 0 | 0 | 0 | 0 | 0 | 0 | 94.9 | 279 | 0 | 0 | 0 | 373.9 | 373.9 | 0 | 0 | 373.9 | 0 | 36.5 | 0 | 0 | 0 | 83.6 | 246
9/1 18 | 0 | 0 | 0 | 0 | 0 | 0 | 0 | 0 | 0 | 0 | 199.5 | 199.5 | 48.8 | 0 | 0 | 447.8 | 447.8 | 0 | 0 | 447.8 | 0 | 36.5 | 0 | 0 | 0 | 0 | 0
9/1 19 | 0 | 0 | 0 | 0 | 0 | 0 | 0 | 0 | 0 | 0 | 217 | 52.5 | 133 | 0 | 67.2 | 469.6 | 469.6 | 0 | 0 | 469.6 | 0 | 36.5 | 0 | 0 | 0 | 0 | 0
9/1 20 | 0 | 0 | 0 | 0 | 0 | 0 | 0 | 0 | 0 | 0 | 203 | 0 | 133 | 0 | 114.1 | 450 | 450 | 0 | 0 | 450 | 0 | 36.5 | 0 | 0 | 0 | 0 | 0
9/1 21 | 0 | 0 | 0 | 0 | 0 | 0 | 0 | 0 | 0 | 0 | 175 | 0 | 133 | 0 | 116.7 | 424.6 | 424.6 | 0 | 0 | 424.6 | 0 | 36.5 | 0 | 0 | 0 | 0 | 0
9/1 22 | 0 | 0 | 0 | 0 | 0 | 0 | 0 | 0 | 0 | 0 | 150.5 | 0 | 133 | 0 | 74.3 | 357.8 | 357.8 | 0 | 0 | 357.8 | 0 | 36.5 | 0 | 0 | 0 | 0 | 0
9/1 23 | 0 | 0 | 0 | 0 | 0 | 0 | 0 | 0 | 0 | 0 | 140 | 0 | 119.8 | 0 | 0 | 259.8 | 259.8 | 0 | 0 | 259.8 | 0 | 36.5 | 0 | 0 | 0 | 0 | 0
9/2 0 | 0 | 0 | 0 | 0 | 0 | 0 | 0 | 0 | 0 | 0 | 98 | 0 | 68.4 | 0 | 0 | 166.4 | 166.4 | 0 | 0 | 166.4 | 0 | 36.5 | 0 | 0 | 0 | 0 | 0
9/2 1 | 0 | 0 | 0 | 0 | 0 | 0 | 0 | 0 | 0 | 0 | 70 | 0 | 48.6 | 0 | 0 | 118.6 | 118.6 | 0 | 0 | 118.6 | 0 | 36.5 | 0 | 0 | 0 | 0 | 0
9/2 2 | 0 | 0 | 0 | 0 | 0 | 0 | 0 | 0 | 0 | 0 | 59.5 | 0 | 29.8 | 0 | 0 | 89.3 | 89.3 | 0 | 0 | 89.3 | 0 | 36.5 | 0 | 0 | 0 | 0 | 0
9/2 3 | 0 | 0 | 0 | 0 | 0 | 0 | 0 | 0 | 0 | 0 | 31.5 | 0 | 32.4 | 0 | 0 | 63.9 | 63.9 | 0 | 0 | 63.9 | 0 | 36.5 | 0 | 0 | 0 | 0 | 0
9/2 4 | 0 | 0 | 0 | 0 | 0 | 0 | 0 | 0 | 0 | 0 | 17.5 | 0 | 47.2 | 0 | 0 | 64.7 | 64.7 | 0 | 0 | 64.7 | 0 | 36.5 | 0 | 0 | 0 | 0 | 0
9/2 5 | 0 | 0 | 0 | 0 | 0 | 0 | 0 | 0 | 0 | 0 | 17.5 | 0 | 64.7 | 0 | 0 | 82.2 | 82.2 | 0 | 0 | 82.2 | 0 | 36.5 | 0 | 0 | 0 | 0 | 0
9/2 6 | 0 | 0 | 0 | 0 | 0 | 0 | 0 | 0 | 0 | 0 | 14 | 0 | 170.1 | 0 | 5 | 189.1 | 189.1 | 0 | 0 | 189.1 | 0 | 36.5 | 0 | 0 | 0 | 0 | 0
9/2 7 | 0 | 0 | 0 | 0 | 0 | 0 | 0 | 0 | 0 | 0 | 14 | 10.5 | 170.1 | 0 | 77.9 | 272.5 | 272.5 | 0 | 0 | 272.5 | 0 | 36.5 | 0 | 0 | 0 | 0 | 0
9/2 8 | 0 | 0 | 0 | 0 | 0 | 0 | 0 | 0 | 0 | 0 | 10.5 | 63 | 170.1 | 0 | 69.1 | 312.7 | 312.7 | 0 | 0 | 312.7 | 0 | 36.5 | 0 | 0 | 0 | 0 | 0
9/2 9 | 0 | 0 | 0 | 0 | 0 | 0 | 0 | 0 | 0 | 0 | 14 | 199.5 | 53.3 | 0 | 0 | 266.8 | 266.8 | 0 | 0 | 266.8 | 0 | 36.5 | 0 | 0 | 0 | 0 | 0
9/2 10 | 0 | 0 | 0 | 0 | 0 | 0 | 0 | 0 | 0 | 0 | 13 | 217.6 | 0 | 0 | 0 | 230.5 | 230.5 | 0 | 0 | 230.5 | 0 | 36.5 | 0 | 0 | 0 | 4.5 | 76.4
9/2 11 | 0 | 0 | 0 | 0 | 0 | 0 | 0 | 0 | 0 | 0 | 5.9 | 174.4 | 0 | 0 | 0 | 180.3 | 180.3 | 0 | 0 | 180.3 | 0 | 36.5 | 0 | 0 | 0 | 11.6 | 340.1
9/2 12 | 0 | 0 | 0 | 0 | 0 | 0 | 0 | 0 | 0 | 0 | 6.4 | 232.5 | 0 | 0 | -121.7 | 238.9 | 117.2 | 0 | 0 | 117.2 | 0 | 36.5 | 0 | 0 | 0 | 11.1 | 408
9/2 13 | 0 | 0 | 0 | 0 | 0 | 0 | 0 | 0 | 0 | 0 | 6.8 | 245.8 | 0 | 0 | -160 | 252.7 | 92.7 | 0 | 0 | 92.7 | 0 | 36.5 | 0 | 0 | 0 | 14.2 | 510.2
9/2 14 | 0 | 0 | 0 | 0 | 0 | 0 | 0 | 0 | 0 | 0 | 5.9 | 262.9 | 0 | 0 | -160 | 268.8 | 108.8 | 0 | 0 | 108.8 | 0 | 36.5 | 0 | 0 | 0 | 11.6 | 514.1
9/2 15 | 0 | 0 | 0 | 0 | 0 | 0 | 0 | 0 | 0 | 0 | 9.5 | 302.6 | 0 | 0 | -160 | 312.2 | 152.2 | 0 | 0 | 152.2 | 0 | 36.5 | 0 | 0 | 0 | 15 | 474.4
9/2 16 | 0 | 0 | 0 | 0 | 0 | 0 | 0 | 0 | 0 | 0 | 14.6 | 283.8 | 0 | 0 | -38.3 | 298.4 | 260.1 | 0 | 0 | 260.1 | 0 | 36.5 | 0 | 0 | 0 | 20.4 | 398.7
9/2 17 | 0 | 0 | 0 | 0 | 0 | 0 | 0 | 0 | 0 | 0 | 26.9 | 347.1 | 0 | 0 | 0 | 374 | 374 | 0 | 0 | 374 | 0 | 36.5 | 0 | 0 | 0 | 8.1 | 104.4
9/2 18 | 0 | 0 | 0 | 0 | 0 | 0 | 0 | 0 | 0 | 0 | 35 | 241.5 | 170.1 | 0 | 1.3 | 447.9 | 447.9 | 0 | 0 | 447.9 | 0 | 36.5 | 0 | 0 | 0 | 0 | 0
9/2 19 | 0 | 0 | 0 | 0 | 0 | 0 | 0 | 0 | 0 | 0 | 49 | 63 | 197.7 | 0 | 160 | 469.7 | 469.7 | 0 | 0 | 469.7 | 0 | 36.5 | 0 | 0 | 0 | 0 | 0
9/2 20 | 0 | 0 | 0 | 0 | 0 | 0 | 0 | 0 | 0 | 0 | 91 | 0 | 199.1 | 0 | 160 | 450.1 | 450.1 | 0 | 0 | 450.1 | 0 | 36.5 | 0 | 0 | 0 | 0 | 0
9/2 21 | 0 | 0 | 0 | 0 | 0 | 0 | 0 | 0 | 0 | 0 | 168 | 0 | 170.1 | 0 | 86.6 | 424.7 | 424.7 | 0 | 0 | 424.7 | 0 | 36.5 | 0 | 0 | 0 | 0 | 0
9/2 22 | 0 | 0 | 0 | 0 | 0 | 0 | 0 | 0 | 0 | 0 | 171.5 | 0 | 170.1 | 0 | 16.2 | 357.9 | 357.9 | 0 | 0 | 357.9 | 0 | 36.5 | 0 | 0 | 0 | 0 | 0
9/2 23 | 0 | 0 | 0 | 0 | 0 | 0 | 0 | 0 | 0 | 0 | 164.5 | 0 | 95.4 | 0 | 0 | 259.9 | 259.9 | 0 | 0 | 259.9 | 0 | 36.5 | 0 | 0 | 0 | 0 | 0
9/3 0 | 0 | 0 | 0 | 0 | 0 | 0 | 0 | 0 | 0 | 0 | 166.4 | 0 | 0 | 0 | 0 | 166.4 | 166.4 | 0 | 0 | 166.4 | 0 | 32.9 | 0 | 0 | 0 | 1.6 | 0
9/3 1 | 0 | 0 | 0 | 0 | 0 | 0 | 0 | 0 | 0 | 0 | 118.6 | 0 | 0 | 0 | 0 | 118.6 | 118.6 | 0 | 0 | 118.6 | 0 | 32.9 | 0 | 0 | 0 | 52.9 | 0
9/3 2 | 0 | 0 | 0 | 0 | 0 | 0 | 0 | 0 | 0 | 0 | 89.4 | 0 | 0 | 0 | 0 | 89.4 | 89.4 | 0 | 0 | 89.4 | 0 | 32.9 | 0 | 0 | 0 | 47.1 | 0
9/3 3 | 0 | 0 | 0 | 0 | 0 | 0 | 0 | 0 | 0 | 0 | 63.9 | 0 | 0 | 0 | 0 | 63.9 | 63.9 | 0 | 0 | 63.9 | 0 | 32.9 | 0 | 0 | 0 | 44.6 | 0
9/3 4 | 0 | 0 | 0 | 0 | 0 | 0 | 0 | 0 | 0 | 0 | 64.8 | 0 | 0 | 0 | 0 | 64.8 | 64.8 | 0 | 0 | 64.8 | 0 | 32.9 | 0 | 0 | 0 | 19.2 | 0
9/3 5 | 0 | 0 | 0 | 0 | 0 | 0 | 0 | 0 | 0 | 0 | 80.5 | 0 | 1.7 | 0 | 0 | 82.2 | 82.2 | 0 | 0 | 82.2 | 0 | 32.9 | 0 | 0 | 0 | 0 | 0
9/3 6 | 0 | 0 | 0 | 0 | 0 | 0 | 0 | 0 | 0 | 0 | 59.5 | 0 | 129.6 | 0 | 0 | 189.1 | 189.1 | 0 | 0 | 189.1 | 0 | 32.9 | 0 | 0 | 0 | 0 | 0
9/3 7 | 0 | 0 | 0 | 0 | 0 | 0 | 0 | 0 | 0 | 0 | 35 | 0 | 176.5 | 0 | 61 | 272.5 | 272.5 | 0 | 0 | 272.5 | 0 | 32.9 | 0 | 0 | 0 | 0 | 0
9/3 8 | 0 | 0 | 0 | 0 | 0 | 0 | 0 | 0 | 0 | 0 | 24.5 | 52.5 | 176.5 | 0 | 59.2 | 312.7 | 312.7 | 0 | 0 | 312.7 | 0 | 32.9 | 0 | 0 | 0 | 0 | 0
9/3 9 | 0 | 0 | 0 | 0 | 0 | 0 | 0 | 0 | 0 | 0 | 21 | 168 | 77.8 | 0 | 0 | 266.8 | 266.8 | 0 | 0 | 266.8 | 0 | 32.9 | 0 | 0 | 0 | 0 | 0
9/3 10 | 0 | 0 | 0 | 0 | 0 | 0 | 0 | 0 | 0 | 0 | 8.7 | 221.9 | 0 | 0 | 0 | 230.6 | 230.6 | 0 | 0 | 230.6 | 0 | 32.9 | 0 | 0 | 0 | 5.3 | 135.1
9/3 11 | 0 | 0 | 0 | 0 | 0 | 0 | 0 | 0 | 0 | 0 | 1.8 | 178.5 | 0 | 0 | 0 | 180.3 | 180.3 | 0 | 0 | 180.3 | 0 | 32.9 | 0 | 0 | 0 | 5.2 | 504
9/3 12 | 0 | 0 | 0 | 0 | 0 | 0 | 0 | 0 | 0 | 0 | 2.3 | 274.9 | 0 | 0 | -160 | 277.2 | 117.2 | 0 | 0 | 117.2 | 0 | 32.9 | 0 | 0 | 0 | 4.7 | 544.1
9/3 13 | 0 | 0 | 0 | 0 | 0 | 0 | 0 | 0 | 0 | 0 | 1.9 | 250.8 | 0 | 0 | -160 | 252.7 | 92.7 | 0 | 0 | 92.7 | 0 | 32.9 | 0 | 0 | 0 | 5.1 | 683.7
9/3 14 | 0 | 0 | 0 | 0 | 0 | 0 | 0 | 0 | 0 | 0 | 1 | 267.8 | 0 | 0 | -160 | 268.8 | 108.8 | 0 | 0 | 108.8 | 0 | 32.9 | 0 | 0 | 0 | 2.5 | 645.7
9/3 15 | 0 | 0 | 0 | 0 | 0 | 0 | 0 | 0 | 0 | 0 | 1.2 | 311 | 0 | 0 | -160 | 312.2 | 152.2 | 0 | 0 | 152.2 | 0 | 32.9 | 0 | 0 | 0 | 2.3 | 592
9/3 16 | 0 | 0 | 0 | 0 | 0 | 0 | 0 | 0 | 0 | 0 | 3.6 | 256.5 | 0 | 0 | 0 | 260.1 | 260.1 | 0 | 0 | 260.1 | 0 | 32.9 | 0 | 0 | 0 | 6.9 | 489
9/3 17 | 0 | 0 | 0 | 0 | 0 | 0 | 0 | 0 | 0 | 0 | 4.6 | 369.4 | 0 | 0 | 0 | 374 | 374 | 0 | 0 | 374 | 0 | 32.9 | 0 | 0 | 0 | 2.4 | 197.6
9/3 18 | 0 | 0 | 0 | 0 | 0 | 0 | 0 | 0 | 0 | 0 | 31.5 | 325.5 | 90.9 | 0 | 0 | 447.9 | 447.9 | 0 | 0 | 447.9 | 0 | 32.9 | 0 | 0 | 0 | 0 | 0
9/3 19 | 0 | 0 | 0 | 0 | 0 | 0 | 0 | 0 | 0 | 0 | 80.5 | 94.5 | 176.5 | 0 | 118.2 | 469.7 | 469.7 | 0 | 0 | 469.7 | 0 | 32.9 | 0 | 0 | 0 | 0 | 0
9/3 20 | 0 | 0 | 0 | 0 | 0 | 0 | 0 | 0 | 0 | 0 | 80.5 | 10.5 | 199.1 | 0 | 160 | 450.1 | 450.1 | 0 | 0 | 450.1 | 0 | 32.9 | 0 | 0 | 0 | 0 | 0
9/3 21 | 0 | 0 | 0 | 0 | 0 | 0 | 0 | 0 | 0 | 0 | 122.5 | 0 | 176.5 | 0 | 125.7 | 424.7 | 424.7 | 0 | 0 | 424.7 | 0 | 32.9 | 0 | 0 | 0 | 0 | 0
9/3 22 | 0 | 0 | 0 | 0 | 0 | 0 | 0 | 0 | 0 | 0 | 129.5 | 0 | 176.5 | 0 | 51.9 | 357.9 | 357.9 | 0 | 0 | 357.9 | 0 | 32.9 | 0 | 0 | 0 | 0 | 0
9/3 23 | 0 | 0 | 0 | 0 | 0 | 0 | 0 | 0 | 0 | 0 | 129.5 | 0 | 130.4 | 0 | 0 | 259.9 | 259.9 | 0 | 0 | 259.9 | 0 | 32.9 | 0 | 0 | 0 | 0 | 0
9/4 0 | 0 | 0 | 0 | 0 | 0 | 0 | 0 | 0 | 0 | 0 | 133 | 0 | 33.4 | 0 | 0 | 166.4 | 166.4 | 0 | 0 | 166.4 | 0 | 32.9 | 0 | 0 | 0 | 0 | 0
9/4 1 | 0 | 0 | 0 | 0 | 0 | 0 | 0 | 0 | 0 | 0 | 118.6 | 0 | 0 | 0 | 0 | 118.6 | 118.6 | 0 | 0 | 118.6 | 0 | 32.9 | 0 | 0 | 0 | 24.9 | 0
9/4 2 | 0 | 0 | 0 | 0 | 0 | 0 | 0 | 0 | 0 | 0 | 89.3 | 0 | 0 | 0 | 0 | 89.3 | 89.3 | 0 | 0 | 89.3 | 0 | 32.9 | 0 | 0 | 0 | 47.2 | 0
9/4 3 | 0 | 0 | 0 | 0 | 0 | 0 | 0 | 0 | 0 | 0 | 63.9 | 0 | 0 | 0 | 0 | 63.9 | 63.9 | 0 | 0 | 63.9 | 0 | 32.9 | 0 | 0 | 0 | 65.6 | 0
9/4 4 | 0 | 0 | 0 | 0 | 0 | 0 | 0 | 0 | 0 | 0 | 64.7 | 0 | 0 | 0 | 0 | 64.7 | 64.7 | 0 | 0 | 64.7 | 0 | 32.9 | 0 | 0 | 0 | 82.3 | 0
9/4 5 | 0 | 0 | 0 | 0 | 0 | 0 | 0 | 0 | 0 | 0 | 82.2 | 0 | 0 | 0 | 0 | 82.2 | 82.2 | 0 | 0 | 82.2 | 0 | 32.9 | 0 | 0 | 0 | 57.8 | 0
9/4 6 | 0 | 0 | 0 | 0 | 0 | 0 | 0 | 0 | 0 | 0 | 147 | 0 | 42.1 | 0 | 0 | 189.1 | 189.1 | 0 | 0 | 189.1 | 0 | 32.9 | 0 | 0 | 0 | 0 | 0
9/4 7 | 0 | 0 | 0 | 0 | 0 | 0 | 0 | 0 | 0 | 0 | 150.5 | 0 | 91.1 | 0 | 30.9 | 272.5 | 272.5 | 0 | 0 | 272.5 | 0 | 32.9 | 0 | 0 | 0 | 0 | 0
9/4 8 | 0 | 0 | 0 | 0 | 0 | 0 | 0 | 0 | 0 | 0 | 178.5 | 21 | 91.1 | 0 | 22.1 | 312.7 | 312.7 | 0 | 0 | 312.7 | 0 | 32.9 | 0 | 0 | 0 | 0 | 0
9/4 9 | 0 | 0 | 0 | 0 | 0 | 0 | 0 | 0 | 0 | 0 | 140 | 94.5 | 32.3 | 0 | 0 | 266.8 | 266.8 | 0 | 0 | 266.8 | 0 | 32.9 | 0 | 0 | 0 | 0 | 0
9/4 10 | 0 | 0 | 0 | 0 | 0 | 0 | 0 | 0 | 0 | 0 | 73.4 | 157.2 | 0 | 0 | 0 | 230.6 | 230.6 | 0 | 0 | 230.6 | 0 | 32.9 | 0 | 0 | 0 | 73.6 | 157.8
9/4 11 | 0 | 0 | 0 | 0 | 0 | 0 | 0 | 0 | 0 | 0 | 45.1 | 135.2 | 0 | 0 | 0 | 180.3 | 180.3 | 0 | 0 | 180.3 | 0 | 32.9 | 0 | 0 | 0 | 91.4 | 274.3
9/4 12 | 0 | 0 | 0 | 0 | 0 | 0 | 0 | 0 | 0 | 0 | 31.1 | 246 | 0 | 0 | -160 | 277.2 | 117.2 | 0 | 0 | 117.2 | 0 | 32.9 | 0 | 0 | 0 | 73.9 | 583.5
9/4 13 | 0 | 0 | 0 | 0 | 0 | 0 | 0 | 0 | 0 | 0 | 26.5 | 226.2 | 0 | 0 | -160 | 252.7 | 92.7 | 0 | 0 | 92.7 | 0 | 32.9 | 0 | 0 | 0 | 89 | 760.8
9/4 14 | 0 | 0 | 0 | 0 | 0 | 0 | 0 | 0 | 0 | 0 | 22.4 | 246.4 | 0 | 0 | -160 | 268.8 | 108.8 | 0 | 0 | 108.8 | 0 | 32.9 | 0 | 0 | 0 | 61.6 | 677.6
9/4 15 | 0 | 0 | 0 | 0 | 0 | 0 | 0 | 0 | 0 | 0 | 30.5 | 281.6 | 0 | 0 | -160 | 312.2 | 152.2 | 0 | 0 | 152.2 | 0 | 32.9 | 0 | 0 | 0 | 64 | 589.9
9/4 16 | 0 | 0 | 0 | 0 | 0 | 0 | 0 | 0 | 0 | 0 | 32.7 | 227.5 | 0 | 0 | 0 | 260.1 | 260.1 | 0 | 0 | 260.1 | 0 | 32.9 | 0 | 0 | 0 | 65.3 | 455
9/4 17 | 0 | 0 | 0 | 0 | 0 | 0 | 0 | 0 | 0 | 0 | 83.1 | 290.9 | 0 | 0 | 0 | 374 | 374 | 0 | 0 | 374 | 0 | 32.9 | 0 | 0 | 0 | 63.9 | 223.6
9/4 18 | 0 | 0 | 0 | 0 | 0 | 0 | 0 | 0 | 0 | 0 | 150.5 | 231 | 66.4 | 0 | 0 | 447.9 | 447.9 | 0 | 0 | 447.9 | 0 | 32.9 | 0 | 0 | 0 | 0 | 0
9/4 19 | 0 | 0 | 0 | 0 | 0 | 0 | 0 | 0 | 0 | 0 | 175 | 63 | 91.1 | 0 | 140.6 | 469.7 | 469.7 | 0 | 0 | 469.7 | 0 | 32.9 | 0 | 0 | 0 | 0 | 0
9/4 20 | 0 | 0 | 0 | 0 | 0 | 0 | 0 | 0 | 0 | 0 | 161 | 0 | 129.1 | 0 | 160 | 450.1 | 450.1 | 0 | 0 | 450.1 | 0 | 32.9 | 0 | 0 | 0 | 0 | 0
9/4 21 | 0 | 0 | 0 | 0 | 0 | 0 | 0 | 0 | 0 | 0 | 192.5 | 0 | 91.1 | 0 | 141.1 | 424.7 | 424.7 | 0 | 0 | 424.7 | 0 | 32.9 | 0 | 0 | 0 | 0 | 0
9/4 22 | 0 | 0 | 0 | 0 | 0 | 0 | 0 | 0 | 0 | 0 | 185.5 | 0 | 91.1 | 0 | 81.3 | 357.9 | 357.9 | 0 | 0 | 357.9 | 0 | 32.9 | 0 | 0 | 0 | 0 | 0
9/4 23 | 0 | 0 | 0 | 0 | 0 | 0 | 0 | 0 | 0 | 0 | 178.5 | 0 | 81.4 | 0 | 0 | 259.9 | 259.9 | 0 | 0 | 259.9 | 0 | 32.9 | 0 | 0 | 0 | 0 | 0
9/5 0 | 0 | 0 | 0 | 0 | 0 | 0 | 0 | 0 | 0 | 0 | 166.4 | 0 | 0 | 0 | 0 | 166.4 | 166.4 | 0 | 0 | 166.4 | 0 | 32.9 | 0 | 0 | 0 | 5.1 | 0
9/5 1 | 0 | 0 | 0 | 0 | 0 | 0 | 0 | 0 | 0 | 0 | 118.7 | 0 | 0 | 0 | 0 | 118.7 | 118.7 | 0 | 0 | 118.7 | 0 | 32.9 | 0 | 0 | 0 | 59.8 | 0
9/5 2 | 0 | 0 | 0 | 0 | 0 | 0 | 0 | 0 | 0 | 0 | 89.4 | 0 | 0 | 0 | 0 | 89.4 | 89.4 | 0 | 0 | 89.4 | 0 | 32.9 | 0 | 0 | 0 | 57.6 | 0
9/5 3 | 0 | 0 | 0 | 0 | 0 | 0 | 0 | 0 | 0 | 0 | 63.9 | 0 | 0 | 0 | 0 | 63.9 | 63.9 | 0 | 0 | 63.9 | 0 | 32.9 | 0 | 0 | 0 | 58.6 | 0
9/5 4 | 0 | 0 | 0 | 0 | 0 | 0 | 0 | 0 | 0 | 0 | 64.8 | 0 | 0 | 0 | 0 | 64.8 | 64.8 | 0 | 0 | 64.8 | 0 | 32.9 | 0 | 0 | 0 | 22.7 | 0
9/5 5 | 0 | 0 | 0 | 0 | 0 | 0 | 0 | 0 | 0 | 0 | 82.2 | 0 | 0 | 0 | 0 | 82.2 | 82.2 | 0 | 0 | 82.2 | 0 | 32.9 | 0 | 0 | 0 | 15.8 | 0
9/5 6 | 0 | 0 | 0 | 0 | 0 | 0 | 0 | 0 | 0 | 0 | 73.5 | 0 | 115.6 | 0 | 0 | 189.1 | 189.1 | 0 | 0 | 189.1 | 0 | 32.9 | 0 | 0 | 0 | 0 | 0
9/5 7 | 0 | 0 | 0 | 0 | 0 | 0 | 0 | 0 | 0 | 0 | 73.5 | 10.5 | 171.2 | 0 | 17.3 | 272.5 | 272.5 | 0 | 0 | 272.5 | 0 | 32.9 | 0 | 0 | 0 | 0 | 0
9/5 8 | 0 | 0 | 0 | 0 | 0 | 0 | 0 | 0 | 0 | 0 | 59.5 | 52.5 | 171.2 | 0 | 29.6 | 312.7 | 312.7 | 0 | 0 | 312.7 | 0 | 32.9 | 0 | 0 | 0 | 0 | 0
9/5 9 | 0 | 0 | 0 | 0 | 0 | 0 | 0 | 0 | 0 | 0 | 37.1 | 229.7 | 0 | 0 | 0 | 266.8 | 266.8 | 0 | 0 | 266.8 | 0 | 32.9 | 0 | 0 | 0 | 15.4 | 95.8
9/5 10 | 0 | 0 | 0 | 0 | 0 | 0 | 0 | 0 | 0 | 0 | 16.6 | 214 | 0 | 0 | 0 | 230.6 | 230.6 | 0 | 0 | 230.6 | 0 | 32.9 | 0 | 0 | 0 | 28.9 | 374
9/5 11 | 0 | 0 | 0 | 0 | 0 | 0 | 0 | 0 | 0 | 0 | 9.5 | 180.8 | 0 | 0 | -9.9 | 190.2 | 180.3 | 0 | 0 | 180.3 | 0 | 32.9 | 0 | 0 | 0 | 32.5 | 617.2
9/5 12 | 0 | 0 | 0 | 0 | 0 | 0 | 0 | 0 | 0 | 0 | 11.9 | 265.3 | 0 | 0 | -160 | 277.2 | 117.2 | 0 | 0 | 117.2 | 0 | 32.9 | 0 | 0 | 0 | 30.1 | 669.2
9/5 13 | 0 | 0 | 0 | 0 | 0 | 0 | 0 | 0 | 0 | 0 | 10.2 | 242.5 | 0 | 0 | -160 | 252.7 | 92.7 | 0 | 0 | 92.7 | 0 | 32.9 | 0 | 0 | 0 | 31.8 | 755
9/5 14 | 0 | 0 | 0 | 0 | 0 | 0 | 0 | 0 | 0 | 0 | 11.8 | 257 | 0 | 0 | -160 | 268.8 | 108.8 | 0 | 0 | 108.8 | 0 | 32.9 | 0 | 0 | 0 | 33.7 | 730
9/5 15 | 0 | 0 | 0 | 0 | 0 | 0 | 0 | 0 | 0 | 0 | 12.2 | 290 | 0 | 0 | -150.1 | 302.3 | 152.2 | 0 | 0 | 152.2 | 0 | 32.9 | 0 | 0 | 0 | 26.3 | 623.5
9/5 16 | 0 | 0 | 0 | 0 | 0 | 0 | 0 | 0 | 0 | 0 | 11.4 | 248.8 | 0 | 0 | 0 | 260.1 | 260.1 | 0 | 0 | 260.1 | 0 | 32.9 | 0 | 0 | 0 | 23.6 | 517.7
9/5 17 | 0 | 0 | 0 | 0 | 0 | 0 | 0 | 0 | 0 | 0 | 17 | 357 | 0 | 0 | 0 | 374 | 374 | 0 | 0 | 374 | 0 | 32.9 | 0 | 0 | 0 | 11 | 231
9/5 18 | 0 | 0 | 0 | 0 | 0 | 0 | 0 | 0 | 0 | 0 | 42 | 325.5 | 80.4 | 0 | 0 | 447.9 | 447.9 | 0 | 0 | 447.9 | 0 | 32.9 | 0 | 0 | 0 | 0 | 0
9/5 19 | 0 | 0 | 0 | 0 | 0 | 0 | 0 | 0 | 0 | 0 | 73.5 | 105 | 171.2 | 0 | 120 | 469.7 | 469.7 | 0 | 0 | 469.7 | 0 | 32.9 | 0 | 0 | 0 | 0 | 0
9/5 20 | 0 | 0 | 0 | 0 | 0 | 0 | 0 | 0 | 0 | 0 | 94.5 | 10.5 | 185.1 | 0 | 160 | 450.1 | 450.1 | 0 | 0 | 450.1 | 0 | 32.9 | 0 | 0 | 0 | 0 | 0
9/5 21 | 0 | 0 | 0 | 0 | 0 | 0 | 0 | 0 | 0 | 0 | 126 | 0 | 171.2 | 0 | 127.6 | 424.8 | 424.8 | 0 | 0 | 424.8 | 0 | 32.9 | 0 | 0 | 0 | 0 | 0
9/5 22 | 0 | 0 | 0 | 0 | 0 | 0 | 0 | 0 | 0 | 0 | 94.5 | 0 | 171.2 | 0 | 92.2 | 357.9 | 357.9 | 0 | 0 | 357.9 | 0 | 32.9 | 0 | 0 | 0 | 0 | 0
9/5 23 | 0 | 0 | 0 | 0 | 0 | 0 | 0 | 0 | 0 | 0 | 59.5 | 0 | 171.2 | 0 | 29.2 | 259.9 | 259.9 | 0 | 0 | 259.9 | 0 | 32.9 | 0 | 0 | 0 | 0 | 0
9/6 0 | 0 | 0 | 0 | 0 | 0 | 0 | 0 | 0 | 0 | 0 | 45.5 | 0 | 106.1 | 0 | 14.7 | 166.4 | 166.4 | 0 | 0 | 166.4 | 0 | 32.9 | 0 | 0 | 0 | 0 | 0
9/6 1 | 0 | 0 | 0 | 0 | 0 | 0 | 0 | 0 | 0 | 0 | 17.5 | 0 | 101.1 | 0 | 0 | 118.6 | 118.6 | 0 | 0 | 118.6 | 0 | 32.9 | 0 | 0 | 0 | 0 | 0
9/6 2 | 0 | 0 | 0 | 0 | 0 | 0 | 0 | 0 | 0 | 0 | 7 | 0 | 82.3 | 0 | 0 | 89.3 | 89.3 | 0 | 0 | 89.3 | 0 | 32.9 | 0 | 0 | 0 | 0 | 0
9/6 3 | 0 | 0 | 0 | 0 | 0 | 0 | 0 | 0 | 0 | 0 | 7 | 0 | 56.9 | 0 | 0 | 63.9 | 63.9 | 0 | 0 | 63.9 | 0 | 32.9 | 0 | 0 | 0 | 0 | 0
9/6 4 | 0 | 0 | 0 | 0 | 0 | 0 | 0 | 0 | 0 | 0 | 14 | 0 | 50.7 | 0 | 0 | 64.7 | 64.7 | 0 | 0 | 64.7 | 0 | 32.9 | 0 | 0 | 0 | 0 | 0
9/6 5 | 0 | 0 | 0 | 0 | 0 | 0 | 0 | 0 | 0 | 0 | 21 | 0 | 61.1 | 0 | 0 | 82.1 | 82.1 | 0 | 0 | 82.1 | 0 | 32.9 | 0 | 0 | 0 | 0 | 0
9/6 6 | 0 | 0 | 0 | 0 | 0 | 0 | 0 | 0 | 0 | 0 | 28 | 0 | 106.1 | 0 | 54.9 | 189.1 | 189.1 | 0 | 0 | 189.1 | 0 | 32.9 | 0 | 0 | 0 | 0 | 0
9/6 7 | 0 | 0 | 0 | 0 | 0 | 0 | 0 | 0 | 0 | 0 | 38.5 | 10.5 | 106.1 | 0 | 117.3 | 272.5 | 272.5 | 0 | 0 | 272.5 | 0 | 32.9 | 0 | 0 | 0 | 0 | 0
9/6 8 | 0 | 0 | 0 | 0 | 0 | 0 | 0 | 0 | 0 | 0 | 59.5 | 52.5 | 106.1 | 0 | 94.5 | 312.7 | 312.7 | 0 | 0 | 312.7 | 0 | 32.9 | 0 | 0 | 0 | 0 | 0
9/6 9 | 0 | 0 | 0 | 0 | 0 | 0 | 0 | 0 | 0 | 0 | 32.7 | 234 | 0 | 0 | 0 | 266.7 | 266.7 | 0 | 0 | 266.7 | 0 | 32.9 | 0 | 0 | 0 | 12.8 | 91.5
9/6 10 | 0 | 0 | 0 | 0 | 0 | 0 | 0 | 0 | 0 | 0 | 15.4 | 215.2 | 0 | 0 | 0 | 230.5 | 230.5 | 0 | 0 | 230.5 | 0 | 32.9 | 0 | 0 | 0 | 26.6 | 372.8
9/6 11 | 0 | 0 | 0 | 0 | 0 | 0 | 0 | 0 | 0 | 0 | 11.1 | 245.6 | 0 | 0 | -76.4 | 256.7 | 180.3 | 0 | 0 | 180.3 | 0 | 32.9 | 0 | 0 | 0 | 23.9 | 531.4
9/6 12 | 0 | 0 | 0 | 0 | 0 | 0 | 0 | 0 | 0 | 0 | 9.2 | 267.9 | 0 | 0 | -160 | 277.1 | 117.1 | 0 | 0 | 117.1 | 0 | 32.9 | 0 | 0 | 0 | 22.3 | 645.6
9/6 13 | 0 | 0 | 0 | 0 | 0 | 0 | 0 | 0 | 0 | 0 | 7.9 | 244.7 | 0 | 0 | -160 | 252.6 | 92.6 | 0 | 0 | 92.6 | 0 | 32.9 | 0 | 0 | 0 | 23.6 | 731.8
9/6 14 | 0 | 0 | 0 | 0 | 0 | 0 | 0 | 0 | 0 | 0 | 7.7 | 261.1 | 0 | 0 | -160 | 268.8 | 108.8 | 0 | 0 | 108.8 | 0 | 32.9 | 0 | 0 | 0 | 20.3 | 694.4
9/6 15 | 0 | 0 | 0 | 0 | 0 | 0 | 0 | 0 | 0 | 0 | 7.3 | 228.4 | 0 | 0 | -83.6 | 235.7 | 152.1 | 0 | 0 | 152.1 | 0 | 32.9 | 0 | 0 | 0 | 17.2 | 538.1
9/6 16 | 0 | 0 | 0 | 0 | 0 | 0 | 0 | 0 | 0 | 0 | 5.2 | 254.9 | 0 | 0 | 0 | 260.1 | 260.1 | 0 | 0 | 260.1 | 0 | 32.9 | 0 | 0 | 0 | 8.8 | 438.1
9/6 17 | 0 | 0 | 0 | 0 | 0 | 0 | 0 | 0 | 0 | 0 | 15 | 359 | 0 | 0 | 0 | 374 | 374 | 0 | 0 | 374 | 0 | 32.9 | 0 | 0 | 0 | 6 | 145
9/6 18 | 0 | 0 | 0 | 0 | 0 | 0 | 0 | 0 | 0 | 0 | 59.5 | 304.5 | 83.9 | 0 | 0 | 447.9 | 447.9 | 0 | 0 | 447.9 | 0 | 32.9 | 0 | 0 | 0 | 0 | 0
9/6 19 | 0 | 0 | 0 | 0 | 0 | 0 | 0 | 0 | 0 | 0 | 133 | 94.5 | 106.1 | 0 | 136 | 469.6 | 469.6 | 0 | 0 | 469.6 | 0 | 32.9 | 0 | 0 | 0 | 0 | 0
9/6 20 | 0 | 0 | 0 | 0 | 0 | 0 | 0 | 0 | 0 | 0 | 213.5 | 0 | 106.1 | 0 | 130.4 | 450.1 | 450.1 | 0 | 0 | 450.1 | 0 | 32.9 | 0 | 0 | 0 | 0 | 0
9/6 21 | 0 | 0 | 0 | 0 | 0 | 0 | 0 | 0 | 0 | 0 | 290.5 | 0 | 106.1 | 0 | 28 | 424.7 | 424.7 | 0 | 0 | 424.7 | 0 | 32.9 | 0 | 0 | 0 | 0 | 0
9/6 22 | 0 | 0 | 0 | 0 | 0 | 0 | 0 | 0 | 0 | 0 | 315 | 0 | 42.8 | 0 | 0 | 357.8 | 357.8 | 0 | 0 | 357.8 | 0 | 32.9 | 0 | 0 | 0 | 0 | 0
9/6 23 | 0 | 0 | 0 | 0 | 0 | 0 | 0 | 0 | 0 | 0 | 259.8 | 0 | 0 | 0 | 0 | 259.8 | 259.8 | 0 | 0 | 259.8 | 0 | 32.9 | 0 | 0 | 0 | 27.2 | 0
9/7 0 | 0 | 0 | 0 | 0 | 0 | 0 | 0 | 0 | 0 | 0 | 166.4 | 0 | 0 | 0 | 0 | 166.4 | 166.4 | 0 | 0 | 166.4 | 0 | 32.9 | 0 | 0 | 0 | 29.6 | 0
9/7 1 | 0 | 0 | 0 | 0 | 0 | 0 | 0 | 0 | 0 | 0 | 118.6 | 0 | 0 | 0 | 0 | 118.6 | 118.6 | 0 | 0 | 118.6 | 0 | 32.9 | 0 | 0 | 0 | 45.9 | 0
9/7 2 | 0 | 0 | 0 | 0 | 0 | 0 | 0 | 0 | 0 | 0 | 89.3 | 0 | 0 | 0 | 0 | 89.3 | 89.3 | 0 | 0 | 89.3 | 0 | 32.9 | 0 | 0 | 0 | 54.2 | 0
9/7 3 | 0 | 0 | 0 | 0 | 0 | 0 | 0 | 0 | 0 | 0 | 63.9 | 0 | 0 | 0 | 0 | 63.9 | 63.9 | 0 | 0 | 63.9 | 0 | 32.9 | 0 | 0 | 0 | 90.1 | 0
9/7 4 | 0 | 0 | 0 | 0 | 0 | 0 | 0 | 0 | 0 | 0 | 64.7 | 0 | 0 | 0 | 0 | 64.7 | 64.7 | 0 | 0 | 64.7 | 0 | 32.9 | 0 | 0 | 0 | 103.3 | 0
9/7 5 | 0 | 0 | 0 | 0 | 0 | 0 | 0 | 0 | 0 | 0 | 82.1 | 0 | 0 | 0 | 0 | 82.1 | 82.1 | 0 | 0 | 82.1 | 0 | 32.9 | 0 | 0 | 0 | 78.9 | 0
9/7 6 | 0 | 0 | 0 | 0 | 0 | 0 | 0 | 0 | 0 | 0 | 161 | 0 | 28.1 | 0 | 0 | 189.1 | 189.1 | 0 | 0 | 189.1 | 0 | 32.9 | 0 | 0 | 0 | 0 | 0
9/7 7 | 0 | 0 | 0 | 0 | 0 | 0 | 0 | 0 | 0 | 0 | 122.5 | 10.5 | 114.2 | 0 | 25.3 | 272.4 | 272.4 | 0 | 0 | 272.4 | 0 | 32.9 | 0 | 0 | 0 | 0 | 0
9/7 8 | 0 | 0 | 0 | 0 | 0 | 0 | 0 | 0 | 0 | 0 | 115.5 | 63 | 114.2 | 0 | 20 | 312.7 | 312.7 | 0 | 0 | 312.7 | 0 | 32.9 | 0 | 0 | 0 | 0 | 0
9/7 9 | 0 | 0 | 0 | 0 | 0 | 0 | 0 | 0 | 0 | 0 | 55.1 | 211.6 | 0 | 0 | 0 | 266.7 | 266.7 | 0 | 0 | 266.7 | 0 | 32.9 | 0 | 0 | 0 | 32.4 | 124.4
9/7 10 | 0 | 0 | 0 | 0 | 0 | 0 | 0 | 0 | 0 | 0 | 23.8 | 206.7 | 0 | 0 | 0 | 230.5 | 230.5 | 0 | 0 | 230.5 | 0 | 32.9 | 0 | 0 | 0 | 42.7 | 370.8
9/7 11 | 0 | 0 | 0 | 0 | 0 | 0 | 0 | 0 | 0 | 0 | 13.3 | 243.2 | 0 | 0 | -76.2 | 256.5 | 180.3 | 0 | 0 | 180.3 | 0 | 32.9 | 0 | 0 | 0 | 32.2 | 586.3
9/7 12 | 0 | 0 | 0 | 0 | 0 | 0 | 0 | 0 | 0 | 0 | 10 | 208 | 0 | 0 | -100.9 | 218 | 117.1 | 0 | 0 | 117.1 | 0 | 32.9 | 0 | 0 | 0 | 28.5 | 590
9/7 13 | 0 | 0 | 0 | 0 | 0 | 0 | 0 | 0 | 0 | 0 | 9.7 | 225.9 | 0 | 0 | -142.9 | 235.5 | 92.6 | 0 | 0 | 92.6 | 0 | 32.9 | 0 | 0 | 0 | 25.3 | 593.1
9/7 14 | 0 | 0 | 0 | 0 | 0 | 0 | 0 | 0 | 0 | 0 | 9.9 | 258.9 | 0 | 0 | -160 | 268.8 | 108.8 | 0 | 0 | 108.8 | 0 | 32.9 | 0 | 0 | 0 | 28.6 | 749.1
9/7 15 | 0 | 0 | 0 | 0 | 0 | 0 | 0 | 0 | 0 | 0 | 14.6 | 297.5 | 0 | 0 | -160 | 312.1 | 152.1 | 0 | 0 | 152.1 | 0 | 32.9 | 0 | 0 | 0 | 30.9 | 626.5
9/7 16 | 0 | 0 | 0 | 0 | 0 | 0 | 0 | 0 | 0 | 0 | 15.2 | 244.8 | 0 | 0 | 0 | 260.1 | 260.1 | 0 | 0 | 260.1 | 0 | 32.9 | 0 | 0 | 0 | 33.8 | 542.7
9/7 17 | 0 | 0 | 0 | 0 | 0 | 0 | 0 | 0 | 0 | 0 | 33.4 | 340.6 | 0 | 0 | 0 | 374 | 374 | 0 | 0 | 374 | 0 | 32.9 | 0 | 0 | 0 | 19.1 | 194.9
9/7 18 | 0 | 0 | 0 | 0 | 0 | 0 | 0 | 0 | 0 | 0 | 87.5 | 304.5 | 55.8 | 0 | 0 | 447.8 | 447.8 | 0 | 0 | 447.8 | 0 | 32.9 | 0 | 0 | 0 | 0 | 0
9/7 19 | 0 | 0 | 0 | 0 | 0 | 0 | 0 | 0 | 0 | 0 | 108.5 | 94.5 | 114.2 | 0 | 152.5 | 469.6 | 469.6 | 0 | 0 | 469.6 | 0 | 32.9 | 0 | 0 | 0 | 0 | 0
9/7 20 | 0 | 0 | 0 | 0 | 0 | 0 | 0 | 0 | 0 | 0 | 136.5 | 0 | 153.5 | 0 | 160 | 450 | 450 | 0 | 0 | 450 | 0 | 32.9 | 0 | 0 | 0 | 0 | 0
9/7 21 | 0 | 0 | 0 | 0 | 0 | 0 | 0 | 0 | 0 | 0 | 161 | 0 | 114.2 | 0 | 149.5 | 424.7 | 424.7 | 0 | 0 | 424.7 | 0 | 32.9 | 0 | 0 | 0 | 0 | 0
9/7 22 | 0 | 0 | 0 | 0 | 0 | 0 | 0 | 0 | 0 | 0 | 175 | 0 | 114.2 | 0 | 68.7 | 357.8 | 357.8 | 0 | 0 | 357.8 | 0 | 32.9 | 0 | 0 | 0 | 0 | 0
9/7 23 | 0 | 0 | 0 | 0 | 0 | 0 | 0 | 0 | 0 | 0 | 164.5 | 0 | 95.3 | 0 | 0 | 259.8 | 259.8 | 0 | 0 | 259.8 | 0 | 32.9 | 0 | 0 | 0 | 0 | 0
9/8 0 | 0 | 0 | 0 | 0 | 0 | 0 | 0 | 0 | 0 | 0 | 129.5 | 0 | 36.8 | 0 | 0 | 166.3 | 166.3 | 0 | 0 | 166.3 | 0 | 32.9 | 0 | 0 | 0 | 0 | 0
9/8 1 | 0 | 0 | 0 | 0 | 0 | 0 | 0 | 0 | 0 | 0 | 94.5 | 0 | 24.1 | 0 | 0 | 118.6 | 118.6 | 0 | 0 | 118.6 | 0 | 32.9 | 0 | 0 | 0 | 0 | 0
9/8 2 | 0 | 0 | 0 | 0 | 0 | 0 | 0 | 0 | 0 | 0 | 59.5 | 0 | 29.8 | 0 | 0 | 89.3 | 89.3 | 0 | 0 | 89.3 | 0 | 32.9 | 0 | 0 | 0 | 0 | 0
9/8 3 | 0 | 0 | 0 | 0 | 0 | 0 | 0 | 0 | 0 | 0 | 31.5 | 0 | 32.3 | 0 | 0 | 63.8 | 63.8 | 0 | 0 | 63.8 | 0 | 32.9 | 0 | 0 | 0 | 0 | 0
9/8 4 | 0 | 0 | 0 | 0 | 0 | 0 | 0 | 0 | 0 | 0 | 21 | 0 | 43.7 | 0 | 0 | 64.7 | 64.7 | 0 | 0 | 64.7 | 0 | 32.9 | 0 | 0 | 0 | 0 | 0
9/8 5 | 0 | 0 | 0 | 0 | 0 | 0 | 0 | 0 | 0 | 0 | 10.5 | 0 | 71.6 | 0 | 0 | 82.1 | 82.1 | 0 | 0 | 82.1 | 0 | 32.9 | 0 | 0 | 0 | 0 | 0
9/8 6 | 0 | 0 | 0 | 0 | 0 | 0 | 0 | 0 | 0 | 0 | 17.5 | 0 | 171.5 | 0 | 0 | 189 | 189 | 0 | 0 | 189 | 0 | 32.9 | 0 | 0 | 0 | 0 | 0
9/8 7 | 0 | 0 | 0 | 0 | 0 | 0 | 0 | 0 | 0 | 0 | 21 | 10.5 | 171.9 | 0 | 69 | 272.4 | 272.4 | 0 | 0 | 272.4 | 0 | 32.9 | 0 | 0 | 0 | 0 | 0
9/8 8 | 0 | 0 | 0 | 0 | 0 | 0 | 0 | 0 | 0 | 0 | 17.5 | 63 | 171.9 | 0 | 60.2 | 312.6 | 312.6 | 0 | 0 | 312.6 | 0 | 32.9 | 0 | 0 | 0 | 0 | 0
9/8 9 | 0 | 0 | 0 | 0 | 0 | 0 | 0 | 0 | 0 | 0 | 8.3 | 258.4 | 0 | 0 | 0 | 266.7 | 266.7 | 0 | 0 | 266.7 | 0 | 32.9 | 0 | 0 | 0 | 2.2 | 67.1
9/8 10 | 0 | 0 | 0 | 0 | 0 | 0 | 0 | 0 | 0 | 0 | 2.7 | 227.8 | 0 | 0 | 0 | 230.5 | 230.5 | 0 | 0 | 230.5 | 0 | 32.9 | 0 | 0 | 0 | 4.3 | 360.2
9/8 11 | 0 | 0 | 0 | 0 | 0 | 0 | 0 | 0 | 0 | 0 | 2.6 | 283.8 | 0 | 0 | -106.1 | 286.3 | 180.2 | 0 | 0 | 180.2 | 0 | 32.9 | 0 | 0 | 0 | 4.4 | 493.2
9/8 12 | 0 | 0 | 0 | 0 | 0 | 0 | 0 | 0 | 0 | 0 | 2.2 | 274.9 | 0 | 0 | -160 | 277.1 | 117.1 | 0 | 0 | 117.1 | 0 | 32.9 | 0 | 0 | 0 | 4.8 | 607.1
9/8 13 | 0 | 0 | 0 | 0 | 0 | 0 | 0 | 0 | 0 | 0 | 3.4 | 249.2 | 0 | 0 | -160 | 252.6 | 92.6 | 0 | 0 | 92.6 | 0 | 32.9 | 0 | 0 | 0 | 7.1 | 527.8
9/8 14 | 0 | 0 | 0 | 0 | 0 | 0 | 0 | 0 | 0 | 0 | 4.6 | 236.3 | 0 | 0 | -132.1 | 240.8 | 108.7 | 0 | 0 | 108.7 | 0 | 32.9 | 0 | 0 | 0 | 9.4 | 488.2
9/8 15 | 0 | 0 | 0 | 0 | 0 | 0 | 0 | 0 | 0 | 0 | 5.6 | 228.3 | 0 | 0 | -81.8 | 233.9 | 152.1 | 0 | 0 | 152.1 | 0 | 32.9 | 0 | 0 | 0 | 11.9 | 485.7
9/8 16 | 0 | 0 | 0 | 0 | 0 | 0 | 0 | 0 | 0 | 0 | 8.9 | 251.1 | 0 | 0 | 0 | 260 | 260 | 0 | 0 | 260 | 0 | 32.9 | 0 | 0 | 0 | 8.6 | 242.4
9/8 17 | 0 | 0 | 0 | 0 | 0 | 0 | 0 | 0 | 0 | 0 | 21 | 304.5 | 48.4 | 0 | 0 | 373.9 | 373.9 | 0 | 0 | 373.9 | 0 | 32.9 | 0 | 0 | 0 | 0 | 0
9/8 18 | 0 | 0 | 0 | 0 | 0 | 0 | 0 | 0 | 0 | 0 | 45.5 | 178.5 | 171.9 | 0 | 51.9 | 447.8 | 447.8 | 0 | 0 | 447.8 | 0 | 32.9 | 0 | 0 | 0 | 0 | 0
9/8 19 | 0 | 0 | 0 | 0 | 0 | 0 | 0 | 0 | 0 | 0 | 80.5 | 84 | 171.9 | 0 | 133.2 | 469.6 | 469.6 | 0 | 0 | 469.6 | 0 | 32.9 | 0 | 0 | 0 | 0 | 0
9/8 20 | 0 | 0 | 0 | 0 | 0 | 0 | 0 | 0 | 0 | 0 | 126 | 0 | 171.9 | 0 | 152.1 | 450 | 450 | 0 | 0 | 450 | 0 | 32.9 | 0 | 0 | 0 | 0 | 0
9/8 21 | 0 | 0 | 0 | 0 | 0 | 0 | 0 | 0 | 0 | 0 | 154 | 0 | 171.9 | 0 | 98.7 | 424.6 | 424.6 | 0 | 0 | 424.6 | 0 | 32.9 | 0 | 0 | 0 | 0 | 0
9/8 22 | 0 | 0 | 0 | 0 | 0 | 0 | 0 | 0 | 0 | 0 | 175 | 0 | 171.9 | 0 | 10.9 | 357.8 | 357.8 | 0 | 0 | 357.8 | 0 | 32.9 | 0 | 0 | 0 | 0 | 0
9/8 23 | 0 | 0 | 0 | 0 | 0 | 0 | 0 | 0 | 0 | 0 | 171.5 | 0 | 88.3 | 0 | 0 | 259.8 | 259.8 | 0 | 0 | 259.8 | 0 | 32.9 | 0 | 0 | 0 | 0 | 0
9/9 0 | 0 | 0 | 0 | 0 | 0 | 0 | 0 | 0 | 0 | 0 | 140 | 0 | 26.4 | 0 | 0 | 166.4 | 166.4 | 0 | 0 | 166.4 | 0 | 32.9 | 0 | 0 | 0 | 0 | 0
9/9 1 | 0 | 0 | 0 | 0 | 0 | 0 | 0 | 0 | 0 | 0 | 94.5 | 0 | 24.1 | 0 | 0 | 118.6 | 118.6 | 0 | 0 | 118.6 | 0 | 32.9 | 0 | 0 | 0 | 0 | 0
9/9 2 | 0 | 0 | 0 | 0 | 0 | 0 | 0 | 0 | 0 | 0 | 84 | 0 | 5.3 | 0 | 0 | 89.3 | 89.3 | 0 | 0 | 89.3 | 0 | 32.9 | 0 | 0 | 0 | 0 | 0
9/9 3 | 0 | 0 | 0 | 0 | 0 | 0 | 0 | 0 | 0 | 0 | 59.5 | 0 | 4.4 | 0 | 0 | 63.9 | 63.9 | 0 | 0 | 63.9 | 0 | 32.9 | 0 | 0 | 0 | 0 | 0
9/9 4 | 0 | 0 | 0 | 0 | 0 | 0 | 0 | 0 | 0 | 0 | 56 | 0 | 8.7 | 0 | 0 | 64.7 | 64.7 | 0 | 0 | 64.7 | 0 | 32.9 | 0 | 0 | 0 | 0 | 0
9/9 5 | 0 | 0 | 0 | 0 | 0 | 0 | 0 | 0 | 0 | 0 | 49 | 0 | 33.1 | 0 | 0 | 82.1 | 82.1 | 0 | 0 | 82.1 | 0 | 32.9 | 0 | 0 | 0 | 0 | 0
9/9 6 | 0 | 0 | 0 | 0 | 0 | 0 | 0 | 0 | 0 | 0 | 42 | 0 | 147.1 | 0 | 0 | 189.1 | 189.1 | 0 | 0 | 189.1 | 0 | 32.9 | 0 | 0 | 0 | 0 | 0
9/9 7 | 0 | 0 | 0 | 0 | 0 | 0 | 0 | 0 | 0 | 0 | 45.5 | 10.5 | 159.7 | 0 | 56.8 | 272.5 | 272.5 | 0 | 0 | 272.5 | 0 | 32.9 | 0 | 0 | 0 | 0 | 0
9/9 8 | 0 | 0 | 0 | 0 | 0 | 0 | 0 | 0 | 0 | 0 | 49 | 63 | 159.7 | 0 | 41 | 312.7 | 312.7 | 0 | 0 | 312.7 | 0 | 32.9 | 0 | 0 | 0 | 0 | 0
9/9 9 | 0 | 0 | 0 | 0 | 0 | 0 | 0 | 0 | 0 | 0 | 32.7 | 234 | 0 | 0 | 0 | 266.7 | 266.7 | 0 | 0 | 266.7 | 0 | 32.9 | 0 | 0 | 0 | 12.8 | 91.5
9/9 10 | 0 | 0 | 0 | 0 | 0 | 0 | 0 | 0 | 0 | 0 | 7.9 | 222.6 | 0 | 0 | 0 | 230.5 | 230.5 | 0 | 0 | 230.5 | 0 | 32.9 | 0 | 0 | 0 | 13.1 | 365.4
9/9 11 | 0 | 0 | 0 | 0 | 0 | 0 | 0 | 0 | 0 | 0 | 2.8 | 211.9 | 0 | 0 | -34.4 | 214.7 | 180.3 | 0 | 0 | 180.3 | 0 | 32.9 | 0 | 0 | 0 | 7.7 | 575.6
9/9 12 | 0 | 0 | 0 | 0 | 0 | 0 | 0 | 0 | 0 | 0 | 4.1 | 273 | 0 | 0 | -160 | 277.1 | 117.1 | 0 | 0 | 117.1 | 0 | 32.9 | 0 | 0 | 0 | 9.9 | 651
9/9 13 | 0 | 0 | 0 | 0 | 0 | 0 | 0 | 0 | 0 | 0 | 4.4 | 248.2 | 0 | 0 | -160 | 252.6 | 92.6 | 0 | 0 | 92.6 | 0 | 32.9 | 0 | 0 | 0 | 13.1 | 738.8
9/9 14 | 0 | 0 | 0 | 0 | 0 | 0 | 0 | 0 | 0 | 0 | 4.8 | 264 | 0 | 0 | -160 | 268.8 | 108.8 | 0 | 0 | 108.8 | 0 | 32.9 | 0 | 0 | 0 | 12.7 | 702
9/9 15 | 0 | 0 | 0 | 0 | 0 | 0 | 0 | 0 | 0 | 0 | 6.8 | 270.9 | 0 | 0 | -125.6 | 277.7 | 152.1 | 0 | 0 | 152.1 | 0 | 32.9 | 0 | 0 | 0 | 14.2 | 569.1
9/9 16 | 0 | 0 | 0 | 0 | 0 | 0 | 0 | 0 | 0 | 0 | 7.1 | 253 | 0 | 0 | 0 | 260.1 | 260.1 | 0 | 0 | 260.1 | 0 | 32.9 | 0 | 0 | 0 | 13.9 | 492.5
9/9 17 | 0 | 0 | 0 | 0 | 0 | 0 | 0 | 0 | 0 | 0 | 15.8 | 358.2 | 0 | 0 | 0 | 374 | 374 | 0 | 0 | 374 | 0 | 32.9 | 0 | 0 | 0 | 8.7 | 198.3
9/9 18 | 0 | 0 | 0 | 0 | 0 | 0 | 0 | 0 | 0 | 0 | 31.5 | 294 | 122.4 | 0 | 0 | 447.9 | 447.9 | 0 | 0 | 447.9 | 0 | 32.9 | 0 | 0 | 0 | 0 | 0
9/9 19 | 0 | 0 | 0 | 0 | 0 | 0 | 0 | 0 | 0 | 0 | 87.5 | 73.5 | 159.7 | 0 | 149 | 469.6 | 469.6 | 0 | 0 | 469.6 | 0 | 32.9 | 0 | 0 | 0 | 0 | 0
9/9 20 | 0 | 0 | 0 | 0 | 0 | 0 | 0 | 0 | 0 | 0 | 119 | 0 | 171.1 | 0 | 160 | 450.1 | 450.1 | 0 | 0 | 450.1 | 0 | 32.9 | 0 | 0 | 0 | 0 | 0
9/9 21 | 0 | 0 | 0 | 0 | 0 | 0 | 0 | 0 | 0 | 0 | 147 | 0 | 159.7 | 0 | 118 | 424.7 | 424.7 | 0 | 0 | 424.7 | 0 | 32.9 | 0 | 0 | 0 | 0 | 0
9/9 22 | 0 | 0 | 0 | 0 | 0 | 0 | 0 | 0 | 0 | 0 | 147 | 0 | 159.7 | 0 | 51.2 | 357.8 | 357.8 | 0 | 0 | 357.8 | 0 | 32.9 | 0 | 0 | 0 | 0 | 0
9/9 23 | 0 | 0 | 0 | 0 | 0 | 0 | 0 | 0 | 0 | 0 | 143.5 | 0 | 116.3 | 0 | 0 | 259.8 | 259.8 | 0 | 0 | 259.8 | 0 | 32.9 | 0 | 0 | 0 | 0 | 0
9/10 0 | 0 | 0 | 0 | 0 | 0 | 0 | 0 | 0 | 0 | 0 | 126 | 0 | 40.4 | 0 | 0 | 166.4 | 166.4 | 0 | 0 | 166.4 | 0 | 32.9 | 0 | 0 | 0 | 0 | 0
9/10 1 | 0 | 0 | 0 | 0 | 0 | 0 | 0 | 0 | 0 | 0 | 115.5 | 0 | 3.1 | 0 | 0 | 118.6 | 118.6 | 0 | 0 | 118.6 | 0 | 32.9 | 0 | 0 | 0 | 0 | 0
9/10 2 | 0 | 0 | 0 | 0 | 0 | 0 | 0 | 0 | 0 | 0 | 89.4 | 0 | 0 | 0 | 0 | 89.4 | 89.4 | 0 | 0 | 89.4 | 0 | 32.9 | 0 | 0 | 0 | 15.6 | 0
9/10 3 | 0 | 0 | 0 | 0 | 0 | 0 | 0 | 0 | 0 | 0 | 52.5 | 0 | 11.4 | 0 | 0 | 63.9 | 63.9 | 0 | 0 | 63.9 | 0 | 32.9 | 0 | 0 | 0 | 0 | 0
9/10 4 | 0 | 0 | 0 | 0 | 0 | 0 | 0 | 0 | 0 | 0 | 35 | 0 | 29.8 | 0 | 0 | 64.8 | 64.8 | 0 | 0 | 64.8 | 0 | 32.9 | 0 | 0 | 0 | 0 | 0
9/10 5 | 0 | 0 | 0 | 0 | 0 | 0 | 0 | 0 | 0 | 0 | 52.5 | 0 | 29.7 | 0 | 0 | 82.2 | 82.2 | 0 | 0 | 82.2 | 0 | 32.9 | 0 | 0 | 0 | 0 | 0
9/10 6 | 0 | 0 | 0 | 0 | 0 | 0 | 0 | 0 | 0 | 0 | 70 | 0 | 111.5 | 0 | 7.6 | 189.1 | 189.1 | 0 | 0 | 189.1 | 0 | 32.9 | 0 | 0 | 0 | 0 | 0
9/10 7 | 0 | 0 | 0 | 0 | 0 | 0 | 0 | 0 | 0 | 0 | 70 | 10.5 | 111.5 | 0 | 80.5 | 272.5 | 272.5 | 0 | 0 | 272.5 | 0 | 32.9 | 0 | 0 | 0 | 0 | 0
9/10 8 | 0 | 0 | 0 | 0 | 0 | 0 | 0 | 0 | 0 | 0 | 49 | 63 | 111.5 | 0 | 89.2 | 312.7 | 312.7 | 0 | 0 | 312.7 | 0 | 32.9 | 0 | 0 | 0 | 0 | 0
9/10 9 | 0 | 0 | 0 | 0 | 0 | 0 | 0 | 0 | 0 | 0 | 37.1 | 229.7 | 0 | 0 | 0 | 266.8 | 266.8 | 0 | 0 | 266.8 | 0 | 32.9 | 0 | 0 | 0 | 15.4 | 95.8
9/10 10 | 0 | 0 | 0 | 0 | 0 | 0 | 0 | 0 | 0 | 0 | 16.8 | 213.8 | 0 | 0 | 0 | 230.6 | 230.6 | 0 | 0 | 230.6 | 0 | 32.9 | 0 | 0 | 0 | 25.2 | 321.7
9/10 11 | 0 | 0 | 0 | 0 | 0 | 0 | 0 | 0 | 0 | 0 | 7.9 | 178.8 | 0 | 0 | -6.4 | 186.7 | 180.3 | 0 | 0 | 180.3 | 0 | 32.9 | 0 | 0 | 0 | 27.1 | 608.7
9/10 12 | 0 | 0 | 0 | 0 | 0 | 0 | 0 | 0 | 0 | 0 | 11.1 | 266.1 | 0 | 0 | -160 | 277.2 | 117.2 | 0 | 0 | 117.2 | 0 | 32.9 | 0 | 0 | 0 | 27.4 | 657.9
9/10 13 | 0 | 0 | 0 | 0 | 0 | 0 | 0 | 0 | 0 | 0 | 12.9 | 239.8 | 0 | 0 | -160 | 252.7 | 92.7 | 0 | 0 | 92.7 | 0 | 32.9 | 0 | 0 | 0 | 39.6 | 736.7
9/10 14 | 0 | 0 | 0 | 0 | 0 | 0 | 0 | 0 | 0 | 0 | 14 | 254.8 | 0 | 0 | -160 | 268.8 | 108.8 | 0 | 0 | 108.8 | 0 | 32.9 | 0 | 0 | 0 | 38.5 | 700.7
9/10 15 | 0 | 0 | 0 | 0 | 0 | 0 | 0 | 0 | 0 | 0 | 15.9 | 289.8 | 0 | 0 | -153.6 | 305.8 | 152.2 | 0 | 0 | 152.2 | 0 | 32.9 | 0 | 0 | 0 | 33.1 | 602.7
9/10 16 | 0 | 0 | 0 | 0 | 0 | 0 | 0 | 0 | 0 | 0 | 13.7 | 246.4 | 0 | 0 | 0 | 260.1 | 260.1 | 0 | 0 | 260.1 | 0 | 32.9 | 0 | 0 | 0 | 28.3 | 509.6
9/10 17 | 0 | 0 | 0 | 0 | 0 | 0 | 0 | 0 | 0 | 0 | 50 | 324 | 0 | 0 | 0 | 374 | 374 | 0 | 0 | 374 | 0 | 32.9 | 0 | 0 | 0 | 37.5 | 243
9/10 18 | 0 | 0 | 0 | 0 | 0 | 0 | 0 | 0 | 0 | 0 | 129.5 | 283.5 | 34.9 | 0 | 0 | 447.9 | 447.9 | 0 | 0 | 447.9 | 0 | 32.9 | 0 | 0 | 0 | 0 | 0
9/10 19 | 0 | 0 | 0 | 0 | 0 | 0 | 0 | 0 | 0 | 0 | 168 | 73.5 | 111.5 | 0 | 116.7 | 469.7 | 469.7 | 0 | 0 | 469.7 | 0 | 32.9 | 0 | 0 | 0 | 0 | 0
9/10 20 | 0 | 0 | 0 | 0 | 0 | 0 | 0 | 0 | 0 | 0 | 164.5 | 0 | 125.6 | 0 | 160 | 450.1 | 450.1 | 0 | 0 | 450.1 | 0 | 32.9 | 0 | 0 | 0 | 0 | 0
9/10 21 | 0 | 0 | 0 | 0 | 0 | 0 | 0 | 0 | 0 | 0 | 203 | 0 | 111.5 | 0 | 110.2 | 424.7 | 424.7 | 0 | 0 | 424.7 | 0 | 32.9 | 0 | 0 | 0 | 0 | 0
9/10 22 | 0 | 0 | 0 | 0 | 0 | 0 | 0 | 0 | 0 | 0 | 234.5 | 0 | 111.5 | 0 | 11.9 | 357.9 | 357.9 | 0 | 0 | 357.9 | 0 | 32.9 | 0 | 0 | 0 | 0 | 0
9/10 23 | 0 | 0 | 0 | 0 | 0 | 0 | 0 | 0 | 0 | 0 | 199.5 | 0 | 60.4 | 0 | 0 | 259.9 | 259.9 | 0 | 0 | 259.9 | 0 | 32.9 | 0 | 0 | 0 | 0 | 0
9/11 0 | 0 | 0 | 0 | 0 | 0 | 0 | 0 | 0 | 0 | 0 | 126 | 0 | 40.4 | 0 | 0 | 166.4 | 166.4 | 0 | 0 | 166.4 | 0 | 32.9 | 0 | 0 | 0 | 0 | 0
9/11 1 | 0 | 0 | 0 | 0 | 0 | 0 | 0 | 0 | 0 | 0 | 112 | 0 | 6.6 | 0 | 0 | 118.6 | 118.6 | 0 | 0 | 118.6 | 0 | 32.9 | 0 | 0 | 0 | 0 | 0
9/11 2 | 0 | 0 | 0 | 0 | 0 | 0 | 0 | 0 | 0 | 0 | 66.5 | 0 | 22.8 | 0 | 0 | 89.3 | 89.3 | 0 | 0 | 89.3 | 0 | 32.9 | 0 | 0 | 0 | 0 | 0
9/11 3 | 0 | 0 | 0 | 0 | 0 | 0 | 0 | 0 | 0 | 0 | 63.9 | 0 | 0 | 0 | 0 | 63.9 | 63.9 | 0 | 0 | 63.9 | 0 | 32.9 | 0 | 0 | 0 | 20.1 | 0
9/11 4 | 0 | 0 | 0 | 0 | 0 | 0 | 0 | 0 | 0 | 0 | 64.7 | 0 | 0 | 0 | 0 | 64.7 | 64.7 | 0 | 0 | 64.7 | 0 | 32.9 | 0 | 0 | 0 | 15.8 | 0
9/11 5 | 0 | 0 | 0 | 0 | 0 | 0 | 0 | 0 | 0 | 0 | 80.5 | 0 | 1.7 | 0 | 0 | 82.2 | 82.2 | 0 | 0 | 82.2 | 0 | 32.9 | 0 | 0 | 0 | 0 | 0
9/11 6 | 0 | 0 | 0 | 0 | 0 | 0 | 0 | 0 | 0 | 0 | 66.5 | 0 | 116.9 | 0 | 5.7 | 189.1 | 189.1 | 0 | 0 | 189.1 | 0 | 32.9 | 0 | 0 | 0 | 0 | 0
9/11 7 | 0 | 0 | 0 | 0 | 0 | 0 | 0 | 0 | 0 | 0 | 80.5 | 0 | 116.9 | 0 | 75 | 272.5 | 272.5 | 0 | 0 | 272.5 | 0 | 32.9 | 0 | 0 | 0 | 0 | 0
9/11 8 | 0 | 0 | 0 | 0 | 0 | 0 | 0 | 0 | 0 | 0 | 73.5 | 63 | 116.9 | 0 | 59.3 | 312.7 | 312.7 | 0 | 0 | 312.7 | 0 | 32.9 | 0 | 0 | 0 | 0 | 0
9/11 9 | 0 | 0 | 0 | 0 | 0 | 0 | 0 | 0 | 0 | 0 | 63.3 | 203.5 | 0 | 0 | 0 | 266.8 | 266.8 | 0 | 0 | 266.8 | 0 | 32.9 | 0 | 0 | 0 | 34.7 | 111.5
9/11 10 | 0 | 0 | 0 | 0 | 0 | 0 | 0 | 0 | 0 | 0 | 24.2 | 206.4 | 0 | 0 | 0 | 230.6 | 230.6 | 0 | 0 | 230.6 | 0 | 32.9 | 0 | 0 | 0 | 42.3 | 360.6
9/11 11 | 0 | 0 | 0 | 0 | 0 | 0 | 0 | 0 | 0 | 0 | 17.5 | 277.7 | 0 | 0 | -114.9 | 295.2 | 180.3 | 0 | 0 | 180.3 | 0 | 32.9 | 0 | 0 | 0 | 31.5 | 499.3
9/11 12 | 0 | 0 | 0 | 0 | 0 | 0 | 0 | 0 | 0 | 0 | 12.3 | 150 | 0 | 0 | -45.1 | 162.3 | 117.2 | 0 | 0 | 117.2 | 0 | 32.9 | 0 | 0 | 0 | 40.2 | 490.5
9/11 13 | 0 | 0 | 0 | 0 | 0 | 0 | 0 | 0 | 0 | 0 | 13.7 | 239 | 0 | 0 | -160 | 252.7 | 92.7 | 0 | 0 | 92.7 | 0 | 32.9 | 0 | 0 | 0 | 42.3 | 737.5
9/11 14 | 0 | 0 | 0 | 0 | 0 | 0 | 0 | 0 | 0 | 0 | 19.9 | 248.9 | 0 | 0 | -160 | 268.8 | 108.8 | 0 | 0 | 108.8 | 0 | 32.9 | 0 | 0 | 0 | 43.1 | 538.6
9/11 15 | 0 | 0 | 0 | 0 | 0 | 0 | 0 | 0 | 0 | 0 | 23.7 | 288.4 | 0 | 0 | -160 | 312.2 | 152.2 | 0 | 0 | 152.2 | 0 | 32.9 | 0 | 0 | 0 | 46.3 | 562.1
9/11 16 | 0 | 0 | 0 | 0 | 0 | 0 | 0 | 0 | 0 | 0 | 39.8 | 220.3 | 0 | 0 | 0 | 260.1 | 260.1 | 0 | 0 | 260.1 | 0 | 32.9 | 0 | 0 | 0 | 72.2 | 399.2
9/11 17 | 0 | 0 | 0 | 0 | 0 | 0 | 0 | 0 | 0 | 0 | 66.8 | 307.2 | 0 | 0 | 0 | 374 | 374 | 0 | 0 | 374 | 0 | 32.9 | 0 | 0 | 0 | 38.2 | 175.8
9/11 18 | 0 | 0 | 0 | 0 | 0 | 0 | 0 | 0 | 0 | 0 | 122.5 | 262.5 | 62.9 | 0 | 0 | 447.9 | 447.9 | 0 | 0 | 447.9 | 0 | 32.9 | 0 | 0 | 0 | 0 | 0
9/11 19 | 0 | 0 | 0 | 0 | 0 | 0 | 0 | 0 | 0 | 0 | 161 | 63 | 116.9 | 0 | 128.7 | 469.7 | 469.7 | 0 | 0 | 469.7 | 0 | 32.9 | 0 | 0 | 0 | 0 | 0
9/11 20 | 0 | 0 | 0 | 0 | 0 | 0 | 0 | 0 | 0 | 0 | 220.5 | 0 | 116.9 | 0 | 112.6 | 450.1 | 450.1 | 0 | 0 | 450.1 | 0 | 32.9 | 0 | 0 | 0 | 0 | 0
9/11 21 | 0 | 0 | 0 | 0 | 0 | 0 | 0 | 0 | 0 | 0 | 213.5 | 0 | 116.9 | 0 | 94.3 | 424.7 | 424.7 | 0 | 0 | 424.7 | 0 | 32.9 | 0 | 0 | 0 | 0 | 0
9/11 22 | 0 | 0 | 0 | 0 | 0 | 0 | 0 | 0 | 0 | 0 | 161 | 0 | 116.9 | 0 | 79.9 | 357.9 | 357.9 | 0 | 0 | 357.9 | 0 | 32.9 | 0 | 0 | 0 | 0 | 0
9/11 23 | 0 | 0 | 0 | 0 | 0 | 0 | 0 | 0 | 0 | 0 | 122.5 | 0 | 116.9 | 0 | 20.4 | 259.9 | 259.9 | 0 | 0 | 259.9 | 0 | 32.9 | 0 | 0 | 0 | 0 | 0
9/12 0 | 0 | 0 | 0 | 0 | 0 | 0 | 0 | 0 | 0 | 0 | 80.5 | 0 | 85.8 | 0 | 0 | 166.3 | 166.3 | 0 | 0 | 166.3 | 0 | 32.9 | 0 | 0 | 0 | 0 | 0
9/12 1 | 0 | 0 | 0 | 0 | 0 | 0 | 0 | 0 | 0 | 0 | 35 | 0 | 83.6 | 0 | 0 | 118.6 | 118.6 | 0 | 0 | 118.6 | 0 | 32.9 | 0 | 0 | 0 | 0 | 0
9/12 2 | 0 | 0 | 0 | 0 | 0 | 0 | 0 | 0 | 0 | 0 | 24.5 | 0 | 64.8 | 0 | 0 | 89.3 | 89.3 | 0 | 0 | 89.3 | 0 | 32.9 | 0 | 0 | 0 | 0 | 0
9/12 3 | 0 | 0 | 0 | 0 | 0 | 0 | 0 | 0 | 0 | 0 | 31.5 | 0 | 32.3 | 0 | 0 | 63.8 | 63.8 | 0 | 0 | 63.8 | 0 | 32.9 | 0 | 0 | 0 | 0 | 0
9/12 4 | 0 | 0 | 0 | 0 | 0 | 0 | 0 | 0 | 0 | 0 | 31.5 | 0 | 33.2 | 0 | 0 | 64.7 | 64.7 | 0 | 0 | 64.7 | 0 | 32.9 | 0 | 0 | 0 | 0 | 0
9/12 5 | 0 | 0 | 0 | 0 | 0 | 0 | 0 | 0 | 0 | 0 | 24.5 | 0 | 57.6 | 0 | 0 | 82.1 | 82.1 | 0 | 0 | 82.1 | 0 | 32.9 | 0 | 0 | 0 | 0 | 0
9/12 6 | 0 | 0 | 0 | 0 | 0 | 0 | 0 | 0 | 0 | 0 | 17.5 | 0 | 157.1 | 0 | 14.4 | 189 | 189 | 0 | 0 | 189 | 0 | 32.9 | 0 | 0 | 0 | 0 | 0
9/12 7 | 0 | 0 | 0 | 0 | 0 | 0 | 0 | 0 | 0 | 0 | 17.5 | 0 | 157.1 | 0 | 97.8 | 272.4 | 272.4 | 0 | 0 | 272.4 | 0 | 32.9 | 0 | 0 | 0 | 0 | 0
9/12 8 | 0 | 0 | 0 | 0 | 0 | 0 | 0 | 0 | 0 | 0 | 28 | 63 | 157.1 | 0 | 64.5 | 312.6 | 312.6 | 0 | 0 | 312.6 | 0 | 32.9 | 0 | 0 | 0 | 0 | 0
9/12 9 | 0 | 0 | 0 | 0 | 0 | 0 | 0 | 0 | 0 | 0 | 29 | 237.7 | 0 | 0 | 0 | 266.7 | 266.7 | 0 | 0 | 266.7 | 0 | 32.9 | 0 | 0 | 0 | 9.5 | 77.3
9/12 10 | 0 | 0 | 0 | 0 | 0 | 0 | 0 | 0 | 0 | 0 | 10.5 | 220 | 0 | 0 | 0 | 230.5 | 230.5 | 0 | 0 | 230.5 | 0 | 32.9 | 0 | 0 | 0 | 17.5 | 368
9/12 11 | 0 | 0 | 0 | 0 | 0 | 0 | 0 | 0 | 0 | 0 | 8.4 | 171.8 | 0 | 0 | 0 | 180.2 | 180.2 | 0 | 0 | 180.2 | 0 | 32.9 | 0 | 0 | 0 | 30.1 | 615.7
9/12 12 | 0 | 0 | 0 | 0 | 0 | 0 | 0 | 0 | 0 | 0 | 13 | 264.1 | 0 | 0 | -160 | 277.1 | 117.1 | 0 | 0 | 117.1 | 0 | 32.9 | 0 | 0 | 0 | 32.5 | 659.9
9/12 13 | 0 | 0 | 0 | 0 | 0 | 0 | 0 | 0 | 0 | 0 | 11.9 | 240.7 | 0 | 0 | -160 | 252.6 | 92.6 | 0 | 0 | 92.6 | 0 | 32.9 | 0 | 0 | 0 | 37.1 | 746.3
9/12 14 | 0 | 0 | 0 | 0 | 0 | 0 | 0 | 0 | 0 | 0 | 16.3 | 252.4 | 0 | 0 | -160 | 268.7 | 108.7 | 0 | 0 | 108.7 | 0 | 32.9 | 0 | 0 | 0 | 46.7 | 724.1
9/12 15 | 0 | 0 | 0 | 0 | 0 | 0 | 0 | 0 | 0 | 0 | 28.6 | 283.5 | 0 | 0 | -160 | 312.1 | 152.1 | 0 | 0 | 152.1 | 0 | 32.9 | 0 | 0 | 0 | 62.4 | 619.5
9/12 16 | 0 | 0 | 0 | 0 | 0 | 0 | 0 | 0 | 0 | 0 | 38 | 222 | 0 | 0 | 0 | 260 | 260 | 0 | 0 | 260 | 0 | 32.9 | 0 | 0 | 0 | 91.5 | 534
9/12 17 | 0 | 0 | 0 | 0 | 0 | 0 | 0 | 0 | 0 | 0 | 55.1 | 318.8 | 0 | 0 | 0 | 373.9 | 373.9 | 0 | 0 | 373.9 | 0 | 32.9 | 0 | 0 | 0 | 42.9 | 248.2
9/12 18 | 0 | 0 | 0 | 0 | 0 | 0 | 0 | 0 | 0 | 0 | 152.7 | 295.2 | 0 | 0 | 0 | 447.8 | 447.8 | 0 | 0 | 447.8 | 0 | 32.9 | 0 | 0 | 0 | 4.8 | 9.3
9/12 19 | 0 | 0 | 0 | 0 | 0 | 0 | 0 | 0 | 0 | 0 | 189 | 84 | 157.1 | 0 | 39.5 | 469.6 | 469.6 | 0 | 0 | 469.6 | 0 | 32.9 | 0 | 0 | 0 | 0 | 0
9/12 20 | 0 | 0 | 0 | 0 | 0 | 0 | 0 | 0 | 0 | 0 | 171.5 | 0 | 157.1 | 0 | 121.4 | 450 | 450 | 0 | 0 | 450 | 0 | 32.9 | 0 | 0 | 0 | 0 | 0
9/12 21 | 0 | 0 | 0 | 0 | 0 | 0 | 0 | 0 | 0 | 0 | 136.5 | 0 | 157.1 | 0 | 131 | 424.6 | 424.6 | 0 | 0 | 424.6 | 0 | 32.9 | 0 | 0 | 0 | 0 | 0
9/12 22 | 0 | 0 | 0 | 0 | 0 | 0 | 0 | 0 | 0 | 0 | 108.5 | 0 | 157.1 | 0 | 92.2 | 357.8 | 357.8 | 0 | 0 | 357.8 | 0 | 32.9 | 0 | 0 | 0 | 0 | 0
9/12 23 | 0 | 0 | 0 | 0 | 0 | 0 | 0 | 0 | 0 | 0 | 87.5 | 0 | 157.1 | 0 | 15.2 | 259.8 | 259.8 | 0 | 0 | 259.8 | 0 | 32.9 | 0 | 0 | 0 | 0 | 0
9/13 0 | 0 | 0 | 0 | 0 | 0 | 0 | 0 | 0 | 0 | 0 | 38.5 | 0 | 127.9 | 0 | 0 | 166.4 | 166.4 | 0 | 0 | 166.4 | 0 | 32.9 | 0 | 0 | 0 | 0 | 0
9/13 1 | 0 | 0 | 0 | 0 | 0 | 0 | 0 | 0 | 0 | 0 | 24.5 | 0 | 94.1 | 0 | 0 | 118.6 | 118.6 | 0 | 0 | 118.6 | 0 | 32.9 | 0 | 0 | 0 | 0 | 0
9/13 2 | 0 | 0 | 0 | 0 | 0 | 0 | 0 | 0 | 0 | 0 | 31.5 | 0 | 57.8 | 0 | 0 | 89.3 | 89.3 | 0 | 0 | 89.3 | 0 | 32.9 | 0 | 0 | 0 | 0 | 0
9/13 3 | 0 | 0 | 0 | 0 | 0 | 0 | 0 | 0 | 0 | 0 | 35 | 0 | 28.8 | 0 | 0 | 63.8 | 63.8 | 0 | 0 | 63.8 | 0 | 32.9 | 0 | 0 | 0 | 0 | 0
9/13 4 | 0 | 0 | 0 | 0 | 0 | 0 | 0 | 0 | 0 | 0 | 24.5 | 0 | 40.2 | 0 | 0 | 64.7 | 64.7 | 0 | 0 | 64.7 | 0 | 32.9 | 0 | 0 | 0 | 0 | 0
9/13 5 | 0 | 0 | 0 | 0 | 0 | 0 | 0 | 0 | 0 | 0 | 21 | 0 | 61.1 | 0 | 0 | 82.1 | 82.1 | 0 | 0 | 82.1 | 0 | 32.9 | 0 | 0 | 0 | 0 | 0
9/13 6 | 0 | 0 | 0 | 0 | 0 | 0 | 0 | 0 | 0 | 0 | 17.5 | 0 | 171.5 | 0 | 0 | 189 | 189 | 0 | 0 | 189 | 0 | 32.9 | 0 | 0 | 0 | 0 | 0
9/13 7 | 0 | 0 | 0 | 0 | 0 | 0 | 0 | 0 | 0 | 0 | 17.5 | 0 | 205.1 | 0 | 49.8 | 272.4 | 272.4 | 0 | 0 | 272.4 | 0 | 32.9 | 0 | 0 | 0 | 0 | 0
9/13 8 | 0 | 0 | 0 | 0 | 0 | 0 | 0 | 0 | 0 | 0 | 10.5 | 73.5 | 205.1 | 0 | 23.5 | 312.6 | 312.6 | 0 | 0 | 312.6 | 0 | 32.9 | 0 | 0 | 0 | 0 | 0
9/13 9 | 0 | 0 | 0 | 0 | 0 | 0 | 0 | 0 | 0 | 0 | 5.4 | 261.3 | 0 | 0 | 0 | 266.7 | 266.7 | 0 | 0 | 266.7 | 0 | 32.9 | 0 | 0 | 0 | 1.6 | 74.7
9/13 10 | 0 | 0 | 0 | 0 | 0 | 0 | 0 | 0 | 0 | 0 | 4 | 226.4 | 0 | 0 | 0 | 230.5 | 230.5 | 0 | 0 | 230.5 | 0 | 32.9 | 0 | 0 | 0 | 6.5 | 361.6
9/13 11 | 0 | 0 | 0 | 0 | 0 | 0 | 0 | 0 | 0 | 0 | 3.3 | 183.4 | 0 | 0 | -6.4 | 186.6 | 180.2 | 0 | 0 | 180.2 | 0 | 32.9 | 0 | 0 | 0 | 10.7 | 604.1
9/13 12 | 0 | 0 | 0 | 0 | 0 | 0 | 0 | 0 | 0 | 0 | 6.2 | 270.9 | 0 | 0 | -160 | 277.1 | 117.1 | 0 | 0 | 117.1 | 0 | 32.9 | 0 | 0 | 0 | 14.8 | 642.6
9/13 13 | 0 | 0 | 0 | 0 | 0 | 0 | 0 | 0 | 0 | 0 | 6.2 | 246.4 | 0 | 0 | -160 | 252.6 | 92.6 | 0 | 0 | 92.6 | 0 | 32.9 | 0 | 0 | 0 | 18.3 | 730.1
9/13 14 | 0 | 0 | 0 | 0 | 0 | 0 | 0 | 0 | 0 | 0 | 6.7 | 262 | 0 | 0 | -160 | 268.7 | 108.7 | 0 | 0 | 108.7 | 0 | 32.9 | 0 | 0 | 0 | 17.8 | 693.5
9/13 15 | 0 | 0 | 0 | 0 | 0 | 0 | 0 | 0 | 0 | 0 | 12.8 | 292.9 | 0 | 0 | -153.6 | 305.7 | 152.1 | 0 | 0 | 152.1 | 0 | 32.9 | 0 | 0 | 0 | 25.7 | 589.1
9/13 16 | 0 | 0 | 0 | 0 | 0 | 0 | 0 | 0 | 0 | 0 | 10.5 | 249.5 | 0 | 0 | 0 | 260 | 260 | 0 | 0 | 260 | 0 | 32.9 | 0 | 0 | 0 | 21 | 496
9/13 17 | 0 | 0 | 0 | 0 | 0 | 0 | 0 | 0 | 0 | 0 | 17.9 | 356 | 0 | 0 | 0 | 373.9 | 373.9 | 0 | 0 | 373.9 | 0 | 32.9 | 0 | 0 | 0 | 10.1 | 200.5
9/13 18 | 0 | 0 | 0 | 0 | 0 | 0 | 0 | 0 | 0 | 0 | 21 | 294 | 132.8 | 0 | 0 | 447.8 | 447.8 | 0 | 0 | 447.8 | 0 | 32.9 | 0 | 0 | 0 | 0 | 0
9/13 19 | 0 | 0 | 0 | 0 | 0 | 0 | 0 | 0 | 0 | 0 | 42 | 84 | 205.1 | 0 | 138.5 | 469.6 | 469.6 | 0 | 0 | 469.6 | 0 | 32.9 | 0 | 0 | 0 | 0 | 0
9/13 20 | 0 | 0 | 0 | 0 | 0 | 0 | 0 | 0 | 0 | 0 | 84 | 0 | 206 | 0 | 160 | 450 | 450 | 0 | 0 | 450 | 0 | 32.9 | 0 | 0 | 0 | 0 | 0
9/13 21 | 0 | 0 | 0 | 0 | 0 | 0 | 0 | 0 | 0 | 0 | 84 | 0 | 205.1 | 0 | 135.5 | 424.6 | 424.6 | 0 | 0 | 424.6 | 0 | 32.9 | 0 | 0 | 0 | 0 | 0
9/13 22 | 0 | 0 | 0 | 0 | 0 | 0 | 0 | 0 | 0 | 0 | 84 | 0 | 205.1 | 0 | 68.7 | 357.8 | 357.8 | 0 | 0 | 357.8 | 0 | 32.9 | 0 | 0 | 0 | 0 | 0
9/13 23 | 0 | 0 | 0 | 0 | 0 | 0 | 0 | 0 | 0 | 0 | 63 | 0 | 196.8 | 0 | 0 | 259.8 | 259.8 | 0 | 0 | 259.8 | 0 | 32.9 | 0 | 0 | 0 | 0 | 0
9/14 0 | 0 | 0 | 0 | 0 | 0 | 0 | 0 | 0 | 0 | 0 | 31.5 | 0 | 114.1 | 0 | 20.7 | 166.4 | 166.4 | 0 | 0 | 166.4 | 0 | 32.9 | 0 | 0 | 0 | 0 | 0
9/14 1 | 0 | 0 | 0 | 0 | 0 | 0 | 0 | 0 | 0 | 0 | 14 | 0 | 104.6 | 0 | 0 | 118.6 | 118.6 | 0 | 0 | 118.6 | 0 | 32.9 | 0 | 0 | 0 | 0 | 0
9/14 2 | 0 | 0 | 0 | 0 | 0 | 0 | 0 | 0 | 0 | 0 | 10.5 | 0 | 78.8 | 0 | 0 | 89.3 | 89.3 | 0 | 0 | 89.3 | 0 | 32.9 | 0 | 0 | 0 | 0 | 0
9/14 3 | 0 | 0 | 0 | 0 | 0 | 0 | 0 | 0 | 0 | 0 | 7 | 0 | 56.9 | 0 | 0 | 63.9 | 63.9 | 0 | 0 | 63.9 | 0 | 32.9 | 0 | 0 | 0 | 0 | 0
9/14 4 | 0 | 0 | 0 | 0 | 0 | 0 | 0 | 0 | 0 | 0 | 17.5 | 0 | 47.2 | 0 | 0 | 64.7 | 64.7 | 0 | 0 | 64.7 | 0 | 32.9 | 0 | 0 | 0 | 0 | 0
9/14 5 | 0 | 0 | 0 | 0 | 0 | 0 | 0 | 0 | 0 | 0 | 17.5 | 0 | 64.6 | 0 | 0 | 82.1 | 82.1 | 0 | 0 | 82.1 | 0 | 32.9 | 0 | 0 | 0 | 0 | 0
9/14 6 | 0 | 0 | 0 | 0 | 0 | 0 | 0 | 0 | 0 | 0 | 17.5 | 0 | 114.1 | 0 | 57.4 | 189.1 | 189.1 | 0 | 0 | 189.1 | 0 | 32.9 | 0 | 0 | 0 | 0 | 0
9/14 7 | 0 | 0 | 0 | 0 | 0 | 0 | 0 | 0 | 0 | 0 | 17.5 | 0 | 114.1 | 0 | 140.8 | 272.4 | 272.4 | 0 | 0 | 272.4 | 0 | 32.9 | 0 | 0 | 0 | 0 | 0
9/14 8 | 0 | 0 | 0 | 0 | 0 | 0 | 0 | 0 | 0 | 0 | 17.5 | 73.5 | 114.1 | 0 | 107.5 | 312.7 | 312.7 | 0 | 0 | 312.7 | 0 | 32.9 | 0 | 0 | 0 | 0 | 0
9/14 9 | 0 | 0 | 0 | 0 | 0 | 0 | 0 | 0 | 0 | 0 | 17.6 | 249.1 | 0 | 0 | 0 | 266.7 | 266.7 | 0 | 0 | 266.7 | 0 | 32.9 | 0 | 0 | 0 | 6.9 | 97.4
9/14 10 | 0 | 0 | 0 | 0 | 0 | 0 | 0 | 0 | 0 | 0 | 7.8 | 222.7 | 0 | 0 | 0 | 230.5 | 230.5 | 0 | 0 | 230.5 | 0 | 32.9 | 0 | 0 | 0 | 13.2 | 375.8
9/14 11 | 0 | 0 | 0 | 0 | 0 | 0 | 0 | 0 | 0 | 0 | 6.4 | 183.8 | 0 | 0 | -9.9 | 190.2 | 180.3 | 0 | 0 | 180.3 | 0 | 32.9 | 0 | 0 | 0 | 21.6 | 614.2
9/14 12 | 0 | 0 | 0 | 0 | 0 | 0 | 0 | 0 | 0 | 0 | 9.1 | 268 | 0 | 0 | -160 | 277.1 | 117.1 | 0 | 0 | 117.1 | 0 | 32.9 | 0 | 0 | 0 | 22.4 | 656
9/14 13 | 0 | 0 | 0 | 0 | 0 | 0 | 0 | 0 | 0 | 0 | 8.7 | 243.9 | 0 | 0 | -160 | 252.6 | 92.6 | 0 | 0 | 92.6 | 0 | 32.9 | 0 | 0 | 0 | 26.3 | 732.6
9/14 14 | 0 | 0 | 0 | 0 | 0 | 0 | 0 | 0 | 0 | 0 | 9.5 | 259.3 | 0 | 0 | -160 | 268.8 | 108.8 | 0 | 0 | 108.8 | 0 | 32.9 | 0 | 0 | 0 | 25.5 | 696.2
9/14 15 | 0 | 0 | 0 | 0 | 0 | 0 | 0 | 0 | 0 | 0 | 18 | 284.2 | 0 | 0 | -150.1 | 302.2 | 152.1 | 0 | 0 | 152.1 | 0 | 32.9 | 0 | 0 | 0 | 38 | 597.8
9/14 16 | 0 | 0 | 0 | 0 | 0 | 0 | 0 | 0 | 0 | 0 | 28.3 | 231.8 | 0 | 0 | 0 | 260.1 | 260.1 | 0 | 0 | 260.1 | 0 | 32.9 | 0 | 0 | 0 | 62.7 | 513.7
9/14 17 | 0 | 0 | 0 | 0 | 0 | 0 | 0 | 0 | 0 | 0 | 78.1 | 295.8 | 0 | 0 | 0 | 374 | 374 | 0 | 0 | 374 | 0 | 32.9 | 0 | 0 | 0 | 68.9 | 260.7
9/14 18 | 0 | 0 | 0 | 0 | 0 | 0 | 0 | 0 | 0 | 0 | 177.1 | 270.8 | 0 | 0 | 0 | 447.8 | 447.8 | 0 | 0 | 447.8 | 0 | 32.9 | 0 | 0 | 0 | 1.4 | 2.2
9/14 19 | 0 | 0 | 0 | 0 | 0 | 0 | 0 | 0 | 0 | 0 | 189 | 63 | 114.1 | 0 | 103.5 | 469.6 | 469.6 | 0 | 0 | 469.6 | 0 | 32.9 | 0 | 0 | 0 | 0 | 0
9/14 20 | 0 | 0 | 0 | 0 | 0 | 0 | 0 | 0 | 0 | 0 | 245 | 0 | 114.1 | 0 | 90.9 | 450 | 450 | 0 | 0 | 450 | 0 | 32.9 | 0 | 0 | 0 | 0 | 0
9/14 21 | 0 | 0 | 0 | 0 | 0 | 0 | 0 | 0 | 0 | 0 | 255.5 | 0 | 114.1 | 0 | 55 | 424.7 | 424.7 | 0 | 0 | 424.7 | 0 | 32.9 | 0 | 0 | 0 | 0 | 0
9/14 22 | 0 | 0 | 0 | 0 | 0 | 0 | 0 | 0 | 0 | 0 | 245 | 0 | 112.8 | 0 | 0 | 357.8 | 357.8 | 0 | 0 | 357.8 | 0 | 32.9 | 0 | 0 | 0 | 0 | 0
9/14 23 | 0 | 0 | 0 | 0 | 0 | 0 | 0 | 0 | 0 | 0 | 150.5 | 0 | 109.3 | 0 | 0 | 259.8 | 259.8 | 0 | 0 | 259.8 | 0 | 32.9 | 0 | 0 | 0 | 0 | 0
9/15 0 | 0 | 0 | 0 | 0 | 0 | 0 | 0 | 0 | 0 | 0 | 140 | 0 | 26.4 | 0 | 0 | 166.4 | 166.4 | 0 | 0 | 166.4 | 0 | 32.9 | 0 | 0 | 0 | 0 | 0
9/15 1 | 0 | 0 | 0 | 0 | 0 | 0 | 0 | 0 | 0 | 0 | 118.6 | 0 | 0 | 0 | 0 | 118.6 | 118.6 | 0 | 0 | 118.6 | 0 | 32.9 | 0 | 0 | 0 | 0.4 | 0
9/15 2 | 0 | 0 | 0 | 0 | 0 | 0 | 0 | 0 | 0 | 0 | 89.3 | 0 | 0 | 0 | 0 | 89.3 | 89.3 | 0 | 0 | 89.3 | 0 | 32.9 | 0 | 0 | 0 | 15.7 | 0
9/15 3 | 0 | 0 | 0 | 0 | 0 | 0 | 0 | 0 | 0 | 0 | 63.9 | 0 | 0 | 0 | 0 | 63.9 | 63.9 | 0 | 0 | 63.9 | 0 | 32.9 | 0 | 0 | 0 | 37.6 | 0
9/15 4 | 0 | 0 | 0 | 0 | 0 | 0 | 0 | 0 | 0 | 0 | 64.7 | 0 | 0 | 0 | 0 | 64.7 | 64.7 | 0 | 0 | 64.7 | 0 | 32.9 | 0 | 0 | 0 | 57.8 | 0
9/15 5 | 0 | 0 | 0 | 0 | 0 | 0 | 0 | 0 | 0 | 0 | 82.2 | 0 | 0 | 0 | 0 | 82.2 | 82.2 | 0 | 0 | 82.2 | 0 | 32.9 | 0 | 0 | 0 | 54.3 | 0
9/15 6 | 0 | 0 | 0 | 0 | 0 | 0 | 0 | 0 | 0 | 0 | 115.5 | 0 | 73.6 | 0 | 0 | 189.1 | 189.1 | 0 | 0 | 189.1 | 0 | 32.9 | 0 | 0 | 0 | 0 | 0
9/15 7 | 0 | 0 | 0 | 0 | 0 | 0 | 0 | 0 | 0 | 0 | 91 | 0 | 118.4 | 0 | 63.1 | 272.5 | 272.5 | 0 | 0 | 272.5 | 0 | 32.9 | 0 | 0 | 0 | 0 | 0
9/15 8 | 0 | 0 | 0 | 0 | 0 | 0 | 0 | 0 | 0 | 0 | 59.5 | 63 | 118.4 | 0 | 71.8 | 312.7 | 312.7 | 0 | 0 | 312.7 | 0 | 32.9 | 0 | 0 | 0 | 0 | 0
9/15 9 | 0 | 0 | 0 | 0 | 0 | 0 | 0 | 0 | 0 | 0 | 33.7 | 233.1 | 0 | 0 | 0 | 266.8 | 266.8 | 0 | 0 | 266.8 | 0 | 32.9 | 0 | 0 | 0 | 11.8 | 81.9
9/15 10 | 0 | 0 | 0 | 0 | 0 | 0 | 0 | 0 | 0 | 0 | 20.7 | 209.8 | 0 | 0 | 0 | 230.5 | 230.5 | 0 | 0 | 230.5 | 0 | 32.9 | 0 | 0 | 0 | 35.3 | 357.2
9/15 11 | 0 | 0 | 0 | 0 | 0 | 0 | 0 | 0 | 0 | 0 | 12.8 | 167.5 | 0 | 0 | 0 | 180.3 | 180.3 | 0 | 0 | 180.3 | 0 | 32.9 | 0 | 0 | 0 | 46.7 | 609.5
9/15 12 | 0 | 0 | 0 | 0 | 0 | 0 | 0 | 0 | 0 | 0 | 16.9 | 260.2 | 0 | 0 | -160 | 277.2 | 117.2 | 0 | 0 | 117.2 | 0 | 32.9 | 0 | 0 | 0 | 42.6 | 653.3
9/15 13 | 0 | 0 | 0 | 0 | 0 | 0 | 0 | 0 | 0 | 0 | 20 | 232.6 | 0 | 0 | -160 | 252.6 | 92.6 | 0 | 0 | 92.6 | 0 | 32.9 | 0 | 0 | 0 | 64 | 743.9
9/15 14 | 0 | 0 | 0 | 0 | 0 | 0 | 0 | 0 | 0 | 0 | 32.1 | 236.7 | 0 | 0 | -160 | 268.8 | 108.8 | 0 | 0 | 108.8 | 0 | 32.9 | 0 | 0 | 0 | 97.4 | 718.8
9/15 15 | 0 | 0 | 0 | 0 | 0 | 0 | 0 | 0 | 0 | 0 | 38.5 | 273.7 | 0 | 0 | -160 | 312.2 | 152.2 | 0 | 0 | 152.2 | 0 | 32.9 | 0 | 0 | 0 | 84 | 597.8
9/15 16 | 0 | 0 | 0 | 0 | 0 | 0 | 0 | 0 | 0 | 0 | 35.8 | 224.3 | 0 | 0 | 0 | 260.1 | 260.1 | 0 | 0 | 260.1 | 0 | 32.9 | 0 | 0 | 0 | 79.7 | 500.2
9/15 17 | 0 | 0 | 0 | 0 | 0 | 0 | 0 | 0 | 0 | 0 | 81.6 | 292.4 | 0 | 0 | 0 | 374 | 374 | 0 | 0 | 374 | 0 | 32.9 | 0 | 0 | 0 | 61.9 | 222.1
9/15 18 | 0 | 0 | 0 | 0 | 0 | 0 | 0 | 0 | 0 | 0 | 147 | 252 | 48.9 | 0 | 0 | 447.9 | 447.9 | 0 | 0 | 447.9 | 0 | 32.9 | 0 | 0 | 0 | 0 | 0
9/15 19 | 0 | 0 | 0 | 0 | 0 | 0 | 0 | 0 | 0 | 0 | 154 | 63 | 118.4 | 0 | 134.3 | 469.6 | 469.6 | 0 | 0 | 469.6 | 0 | 32.9 | 0 | 0 | 0 | 0 | 0
9/15 20 | 0 | 0 | 0 | 0 | 0 | 0 | 0 | 0 | 0 | 0 | 157.5 | 0 | 132.6 | 0 | 160 | 450.1 | 450.1 | 0 | 0 | 450.1 | 0 | 32.9 | 0 | 0 | 0 | 0 | 0
9/15 21 | 0 | 0 | 0 | 0 | 0 | 0 | 0 | 0 | 0 | 0 | 189 | 0 | 118.4 | 0 | 117.3 | 424.7 | 424.7 | 0 | 0 | 424.7 | 0 | 32.9 | 0 | 0 | 0 | 0 | 0
9/15 22 | 0 | 0 | 0 | 0 | 0 | 0 | 0 | 0 | 0 | 0 | 210 | 0 | 118.4 | 0 | 29.5 | 357.8 | 357.8 | 0 | 0 | 357.8 | 0 | 32.9 | 0 | 0 | 0 | 0 | 0
9/15 23 | 0 | 0 | 0 | 0 | 0 | 0 | 0 | 0 | 0 | 0 | 157.5 | 0 | 102.3 | 0 | 0 | 259.8 | 259.8 | 0 | 0 | 259.8 | 0 | 32.9 | 0 | 0 | 0 | 0 | 0
9/16 0 | 0 | 0 | 0 | 0 | 0 | 0 | 0 | 0 | 0 | 0 | 161 | 0 | 5.4 | 0 | 0 | 166.4 | 166.4 | 0 | 0 | 166.4 | 0 | 32.9 | 0 | 0 | 0 | 0 | 0
9/16 1 | 0 | 0 | 0 | 0 | 0 | 0 | 0 | 0 | 0 | 0 | 118.6 | 0 | 0 | 0 | 0 | 118.6 | 118.6 | 0 | 0 | 118.6 | 0 | 32.9 | 0 | 0 | 0 | 10.9 | 0
9/16 2 | 0 | 0 | 0 | 0 | 0 | 0 | 0 | 0 | 0 | 0 | 89.3 | 0 | 0 | 0 | 0 | 89.3 | 89.3 | 0 | 0 | 89.3 | 0 | 32.9 | 0 | 0 | 0 | 1.7 | 0
9/16 3 | 0 | 0 | 0 | 0 | 0 | 0 | 0 | 0 | 0 | 0 | 63.9 | 0 | 0 | 0 | 0 | 63.9 | 63.9 | 0 | 0 | 63.9 | 0 | 32.9 | 0 | 0 | 0 | 58.6 | 0
9/16 4 | 0 | 0 | 0 | 0 | 0 | 0 | 0 | 0 | 0 | 0 | 64.7 | 0 | 0 | 0 | 0 | 64.7 | 64.7 | 0 | 0 | 64.7 | 0 | 32.9 | 0 | 0 | 0 | 47.3 | 0
9/16 5 | 0 | 0 | 0 | 0 | 0 | 0 | 0 | 0 | 0 | 0 | 82.1 | 0 | 0 | 0 | 0 | 82.1 | 82.1 | 0 | 0 | 82.1 | 0 | 32.9 | 0 | 0 | 0 | 19.4 | 0
9/16 6 | 0 | 0 | 0 | 0 | 0 | 0 | 0 | 0 | 0 | 0 | 119 | 0 | 70.1 | 0 | 0 | 189.1 | 189.1 | 0 | 0 | 189.1 | 0 | 32.9 | 0 | 0 | 0 | 0 | 0
9/16 7 | 0 | 0 | 0 | 0 | 0 | 0 | 0 | 0 | 0 | 0 | 112 | 0 | 141.1 | 0 | 19.4 | 272.5 | 272.5 | 0 | 0 | 272.5 | 0 | 32.9 | 0 | 0 | 0 | 0 | 0
9/16 8 | 0 | 0 | 0 | 0 | 0 | 0 | 0 | 0 | 0 | 0 | 91 | 73.5 | 141.1 | 0 | 7.1 | 312.7 | 312.7 | 0 | 0 | 312.7 | 0 | 32.9 | 0 | 0 | 0 | 0 | 0
9/16 9 | 0 | 0 | 0 | 0 | 0 | 0 | 0 | 0 | 0 | 0 | 54.7 | 212 | 0 | 0 | 0 | 266.7 | 266.7 | 0 | 0 | 266.7 | 0 | 32.9 | 0 | 0 | 0 | 29.3 | 113.5
9/16 10 | 0 | 0 | 0 | 0 | 0 | 0 | 0 | 0 | 0 | 0 | 20 | 210.5 | 0 | 0 | 0 | 230.5 | 230.5 | 0 | 0 | 230.5 | 0 | 32.9 | 0 | 0 | 0 | 36 | 377.5
9/16 11 | 0 | 0 | 0 | 0 | 0 | 0 | 0 | 0 | 0 | 0 | 24.2 | 272.7 | 0 | 0 | -116.6 | 296.9 | 180.3 | 0 | 0 | 180.3 | 0 | 32.9 | 0 | 0 | 0 | 45.8 | 514.8
9/16 12 | 0 | 0 | 0 | 0 | 0 | 0 | 0 | 0 | 0 | 0 | 22.7 | 254.5 | 0 | 0 | -160 | 277.1 | 117.1 | 0 | 0 | 117.1 | 0 | 32.9 | 0 | 0 | 0 | 57.8 | 648.5
9/16 13 | 0 | 0 | 0 | 0 | 0 | 0 | 0 | 0 | 0 | 0 | 22.5 | 230.2 | 0 | 0 | -160 | 252.6 | 92.6 | 0 | 0 | 92.6 | 0 | 32.9 | 0 | 0 | 0 | 61.5 | 630.8
9/16 14 | 0 | 0 | 0 | 0 | 0 | 0 | 0 | 0 | 0 | 0 | 26.8 | 207.1 | 0 | 0 | -125.1 | 233.9 | 108.8 | 0 | 0 | 108.8 | 0 | 32.9 | 0 | 0 | 0 | 64.2 | 496.4
9/16 15 | 0 | 0 | 0 | 0 | 0 | 0 | 0 | 0 | 0 | 0 | 28.5 | 201.9 | 0 | 0 | -78.3 | 230.4 | 152.1 | 0 | 0 | 152.1 | 0 | 32.9 | 0 | 0 | 0 | 69.5 | 491.1
9/16 16 | 0 | 0 | 0 | 0 | 0 | 0 | 0 | 0 | 0 | 0 | 36.1 | 224 | 0 | 0 | 0 | 260.1 | 260.1 | 0 | 0 | 260.1 | 0 | 32.9 | 0 | 0 | 0 | 65.4 | 406
9/16 17 | 0 | 0 | 0 | 0 | 0 | 0 | 0 | 0 | 0 | 0 | 81.8 | 292.2 | 0 | 0 | 0 | 374 | 374 | 0 | 0 | 374 | 0 | 32.9 | 0 | 0 | 0 | 65.2 | 232.8
9/16 18 | 0 | 0 | 0 | 0 | 0 | 0 | 0 | 0 | 0 | 0 | 161 | 220.5 | 66.4 | 0 | 0 | 447.9 | 447.9 | 0 | 0 | 447.9 | 0 | 32.9 | 0 | 0 | 0 | 0 | 0
9/16 19 | 0 | 0 | 0 | 0 | 0 | 0 | 0 | 0 | 0 | 0 | 175 | 63 | 141.1 | 0 | 90.5 | 469.6 | 469.6 | 0 | 0 | 469.6 | 0 | 32.9 | 0 | 0 | 0 | 0 | 0
9/16 20 | 0 | 0 | 0 | 0 | 0 | 0 | 0 | 0 | 0 | 0 | 161 | 0 | 141.1 | 0 | 148 | 450.1 | 450.1 | 0 | 0 | 450.1 | 0 | 32.9 | 0 | 0 | 0 | 0 | 0
9/16 21 | 0 | 0 | 0 | 0 | 0 | 0 | 0 | 0 | 0 | 0 | 136.5 | 0 | 141.1 | 0 | 147.1 | 424.7 | 424.7 | 0 | 0 | 424.7 | 0 | 32.9 | 0 | 0 | 0 | 0 | 0
9/16 22 | 0 | 0 | 0 | 0 | 0 | 0 | 0 | 0 | 0 | 0 | 101.5 | 0 | 141.1 | 0 | 115.2 | 357.8 | 357.8 | 0 | 0 | 357.8 | 0 | 32.9 | 0 | 0 | 0 | 0 | 0
9/16 23 | 0 | 0 | 0 | 0 | 0 | 0 | 0 | 0 | 0 | 0 | 70 | 0 | 141.1 | 0 | 48.7 | 259.8 | 259.8 | 0 | 0 | 259.8 | 0 | 32.9 | 0 | 0 | 0 | 0 | 0
9/17 0 | 0 | 0 | 0 | 0 | 0 | 0 | 0 | 0 | 0 | 0 | 42 | 0 | 124.4 | 0 | 0 | 166.4 | 166.4 | 0 | 0 | 166.4 | 0 | 32.9 | 0 | 0 | 0 | 0 | 0
9/17 1 | 0 | 0 | 0 | 0 | 0 | 0 | 0 | 0 | 0 | 0 | 24.5 | 0 | 94.1 | 0 | 0 | 118.6 | 118.6 | 0 | 0 | 118.6 | 0 | 32.9 | 0 | 0 | 0 | 0 | 0
9/17 2 | 0 | 0 | 0 | 0 | 0 | 0 | 0 | 0 | 0 | 0 | 10.5 | 0 | 78.8 | 0 | 0 | 89.3 | 89.3 | 0 | 0 | 89.3 | 0 | 32.9 | 0 | 0 | 0 | 0 | 0
9/17 3 | 0 | 0 | 0 | 0 | 0 | 0 | 0 | 0 | 0 | 0 | 10.5 | 0 | 53.4 | 0 | 0 | 63.9 | 63.9 | 0 | 0 | 63.9 | 0 | 32.9 | 0 | 0 | 0 | 0 | 0
9/17 4 | 0 | 0 | 0 | 0 | 0 | 0 | 0 | 0 | 0 | 0 | 17.5 | 0 | 47.2 | 0 | 0 | 64.7 | 64.7 | 0 | 0 | 64.7 | 0 | 32.9 | 0 | 0 | 0 | 0 | 0
9/17 5 | 0 | 0 | 0 | 0 | 0 | 0 | 0 | 0 | 0 | 0 | 17.5 | 0 | 64.7 | 0 | 0 | 82.2 | 82.2 | 0 | 0 | 82.2 | 0 | 32.9 | 0 | 0 | 0 | 0 | 0
9/17 6 | 0 | 0 | 0 | 0 | 0 | 0 | 0 | 0 | 0 | 0 | 21 | 0 | 168.1 | 0 | 0 | 189.1 | 189.1 | 0 | 0 | 189.1 | 0 | 32.9 | 0 | 0 | 0 | 0 | 0
9/17 7 | 0 | 0 | 0 | 0 | 0 | 0 | 0 | 0 | 0 | 0 | 21 | 0 | 180.2 | 0 | 71.3 | 272.5 | 272.5 | 0 | 0 | 272.5 | 0 | 32.9 | 0 | 0 | 0 | 0 | 0
9/17 8 | 0 | 0 | 0 | 0 | 0 | 0 | 0 | 0 | 0 | 0 | 14 | 73.5 | 180.2 | 0 | 45 | 312.7 | 312.7 | 0 | 0 | 312.7 | 0 | 32.9 | 0 | 0 | 0 | 0 | 0
9/17 9 | 0 | 0 | 0 | 0 | 0 | 0 | 0 | 0 | 0 | 0 | 10.7 | 256.1 | 0 | 0 | 0 | 266.8 | 266.8 | 0 | 0 | 266.8 | 0 | 32.9 | 0 | 0 | 0 | 3.3 | 79.9
9/17 10 | 0 | 0 | 0 | 0 | 0 | 0 | 0 | 0 | 0 | 0 | 3.1 | 252.6 | 0 | 0 | -25.1 | 255.7 | 230.6 | 0 | 0 | 230.6 | 0 | 32.9 | 0 | 0 | 0 | 3.9 | 314.4
9/17 11 | 0 | 0 | 0 | 0 | 0 | 0 | 0 | 0 | 0 | 0 | 1.7 | 313.4 | 0 | 0 | -134.9 | 315.2 | 180.3 | 0 | 0 | 180.3 | 0 | 32.9 | 0 | 0 | 0 | 1.8 | 316.6
9/17 12 | 0 | 0 | 0 | 0 | 0 | 0 | 0 | 0 | 0 | 0 | 1.2 | 275.9 | 0 | 0 | -160 | 277.2 | 117.2 | 0 | 0 | 117.2 | 0 | 32.9 | 0 | 0 | 0 | 2.3 | 501.1
9/17 13 | 0 | 0 | 0 | 0 | 0 | 0 | 0 | 0 | 0 | 0 | 1.1 | 251.6 | 0 | 0 | -160 | 252.7 | 92.7 | 0 | 0 | 92.7 | 0 | 32.9 | 0 | 0 | 0 | 2.4 | 535.9
9/17 14 | 0 | 0 | 0 | 0 | 0 | 0 | 0 | 0 | 0 | 0 | 3.2 | 265.6 | 0 | 0 | -160 | 268.8 | 108.8 | 0 | 0 | 108.8 | 0 | 32.9 | 0 | 0 | 0 | 3.8 | 322.4
9/17 15 | 0 | 0 | 0 | 0 | 0 | 0 | 0 | 0 | 0 | 0 | 7.1 | 145.1 | 0 | 0 | 0 | 152.2 | 152.2 | 0 | 0 | 152.2 | 0 | 32.9 | 0 | 0 | 0 | 10.4 | 211.9
9/17 16 | 0 | 0 | 0 | 0 | 0 | 0 | 0 | 0 | 0 | 0 | 42 | 157.5 | 60.6 | 0 | 0 | 260.1 | 260.1 | 0 | 0 | 260.1 | 0 | 32.9 | 0 | 0 | 0 | 0 | 0
9/17 17 | 0 | 0 | 0 | 0 | 0 | 0 | 0 | 0 | 0 | 0 | 59.5 | 94.5 | 180.2 | 0 | 39.8 | 374 | 374 | 0 | 0 | 374 | 0 | 32.9 | 0 | 0 | 0 | 0 | 0
9/17 18 | 0 | 0 | 0 | 0 | 0 | 0 | 0 | 0 | 0 | 0 | 101.5 | 126 | 180.2 | 0 | 40.2 | 447.9 | 447.9 | 0 | 0 | 447.9 | 0 | 32.9 | 0 | 0 | 0 | 0 | 0
9/17 19 | 0 | 0 | 0 | 0 | 0 | 0 | 0 | 0 | 0 | 0 | 133 | 42 | 180.2 | 0 | 114.5 | 469.7 | 469.7 | 0 | 0 | 469.7 | 0 | 32.9 | 0 | 0 | 0 | 0 | 0
9/17 20 | 0 | 0 | 0 | 0 | 0 | 0 | 0 | 0 | 0 | 0 | 147 | 0 | 180.2 | 0 | 122.9 | 450.1 | 450.1 | 0 | 0 | 450.1 | 0 | 32.9 | 0 | 0 | 0 | 0 | 0
9/17 21 | 0 | 0 | 0 | 0 | 0 | 0 | 0 | 0 | 0 | 0 | 133 | 0 | 180.2 | 0 | 111.5 | 424.7 | 424.7 | 0 | 0 | 424.7 | 0 | 32.9 | 0 | 0 | 0 | 0 | 0
9/17 22 | 0 | 0 | 0 | 0 | 0 | 0 | 0 | 0 | 0 | 0 | 147 | 0 | 180.2 | 0 | 30.7 | 357.9 | 357.9 | 0 | 0 | 357.9 | 0 | 32.9 | 0 | 0 | 0 | 0 | 0
9/17 23 | 0 | 0 | 0 | 0 | 0 | 0 | 0 | 0 | 0 | 0 | 171.5 | 0 | 88.4 | 0 | 0 | 259.9 | 259.9 | 0 | 0 | 259.9 | 0 | 32.9 | 0 | 0 | 0 | 0 | 0
9/18 0 | 0 | 0 | 0 | 0 | 0 | 0 | 0 | 0 | 0 | 0 | 150.5 | 0 | 15.9 | 0 | 0 | 166.4 | 166.4 | 0 | 0 | 166.4 | 0 | 32.9 | 0 | 0 | 0 | 0 | 0
9/18 1 | 0 | 0 | 0 | 0 | 0 | 0 | 0 | 0 | 0 | 0 | 115.5 | 0 | 3.1 | 0 | 0 | 118.6 | 118.6 | 0 | 0 | 118.6 | 0 | 32.9 | 0 | 0 | 0 | 0 | 0
9/18 2 | 0 | 0 | 0 | 0 | 0 | 0 | 0 | 0 | 0 | 0 | 89.3 | 0 | 0 | 0 | 0 | 89.3 | 89.3 | 0 | 0 | 89.3 | 0 | 32.9 | 0 | 0 | 0 | 15.7 | 0
9/18 3 | 0 | 0 | 0 | 0 | 0 | 0 | 0 | 0 | 0 | 0 | 63.9 | 0 | 0 | 0 | 0 | 63.9 | 63.9 | 0 | 0 | 63.9 | 0 | 32.9 | 0 | 0 | 0 | 23.6 | 0
9/18 4 | 0 | 0 | 0 | 0 | 0 | 0 | 0 | 0 | 0 | 0 | 64.7 | 0 | 0 | 0 | 0 | 64.7 | 64.7 | 0 | 0 | 64.7 | 0 | 32.9 | 0 | 0 | 0 | 8.8 | 0
9/18 5 | 0 | 0 | 0 | 0 | 0 | 0 | 0 | 0 | 0 | 0 | 77 | 0 | 5.2 | 0 | 0 | 82.2 | 82.2 | 0 | 0 | 82.2 | 0 | 32.9 | 0 | 0 | 0 | 0 | 0
9/18 6 | 0 | 0 | 0 | 0 | 0 | 0 | 0 | 0 | 0 | 0 | 73.5 | 0 | 115.6 | 0 | 0 | 189.1 | 189.1 | 0 | 0 | 189.1 | 0 | 32.9 | 0 | 0 | 0 | 0 | 0
9/18 7 | 0 | 0 | 0 | 0 | 0 | 0 | 0 | 0 | 0 | 0 | 56 | 0 | 186 | 0 | 30.5 | 272.5 | 272.5 | 0 | 0 | 272.5 | 0 | 32.9 | 0 | 0 | 0 | 0 | 0
9/18 8 | 0 | 0 | 0 | 0 | 0 | 0 | 0 | 0 | 0 | 0 | 28 | 84 | 186 | 0 | 14.7 | 312.7 | 312.7 | 0 | 0 | 312.7 | 0 | 32.9 | 0 | 0 | 0 | 0 | 0
9/18 9 | 0 | 0 | 0 | 0 | 0 | 0 | 0 | 0 | 0 | 0 | 10.7 | 256.1 | 0 | 0 | 0 | 266.8 | 266.8 | 0 | 0 | 266.8 | 0 | 32.9 | 0 | 0 | 0 | 3.3 | 79.9
9/18 10 | 0 | 0 | 0 | 0 | 0 | 0 | 0 | 0 | 0 | 0 | 1.4 | 229.2 | 0 | 0 | 0 | 230.6 | 230.6 | 0 | 0 | 230.6 | 0 | 32.9 | 0 | 0 | 0 | 2.1 | 358.8
9/18 11 | 0 | 0 | 0 | 0 | 0 | 0 | 0 | 0 | 0 | 0 | 2.7 | 203.3 | 0 | 0 | -25.7 | 206 | 180.3 | 0 | 0 | 180.3 | 0 | 32.9 | 0 | 0 | 0 | 7.8 | 584.2
9/18 12 | 0 | 0 | 0 | 0 | 0 | 0 | 0 | 0 | 0 | 0 | 3.1 | 274.1 | 0 | 0 | -160 | 277.2 | 117.2 | 0 | 0 | 117.2 | 0 | 32.9 | 0 | 0 | 0 | 7.4 | 649.9
9/18 13 | 0 | 0 | 0 | 0 | 0 | 0 | 0 | 0 | 0 | 0 | 2.7 | 250 | 0 | 0 | -160 | 252.7 | 92.7 | 0 | 0 | 92.7 | 0 | 32.9 | 0 | 0 | 0 | 7.8 | 737
9/18 14 | 0 | 0 | 0 | 0 | 0 | 0 | 0 | 0 | 0 | 0 | 2.9 | 265.9 | 0 | 0 | -160 | 268.8 | 108.8 | 0 | 0 | 108.8 | 0 | 32.9 | 0 | 0 | 0 | 7.6 | 700.1
9/18 15 | 0 | 0 | 0 | 0 | 0 | 0 | 0 | 0 | 0 | 0 | 2.3 | 284.2 | 0 | 0 | -134.3 | 286.5 | 152.2 | 0 | 0 | 152.2 | 0 | 32.9 | 0 | 0 | 0 | 4.7 | 587.3
9/18 16 | 0 | 0 | 0 | 0 | 0 | 0 | 0 | 0 | 0 | 0 | 2.6 | 257.5 | 0 | 0 | 0 | 260.1 | 260.1 | 0 | 0 | 260.1 | 0 | 32.9 | 0 | 0 | 0 | 4.4 | 446
9/18 17 | 0 | 0 | 0 | 0 | 0 | 0 | 0 | 0 | 0 | 0 | 4.9 | 369.1 | 0 | 0 | 0 | 374 | 374 | 0 | 0 | 374 | 0 | 32.9 | 0 | 0 | 0 | 2.1 | 155.9
9/18 18 | 0 | 0 | 0 | 0 | 0 | 0 | 0 | 0 | 0 | 0 | 14 | 220.5 | 186 | 0 | 27.4 | 447.9 | 447.9 | 0 | 0 | 447.9 | 0 | 32.9 | 0 | 0 | 0 | 0 | 0
9/18 19 | 0 | 0 | 0 | 0 | 0 | 0 | 0 | 0 | 0 | 0 | 28 | 63 | 218.7 | 0 | 160 | 469.7 | 469.7 | 0 | 0 | 469.7 | 0 | 32.9 | 0 | 0 | 0 | 0 | 0
9/18 20 | 0 | 0 | 0 | 0 | 0 | 0 | 0 | 0 | 0 | 0 | 94.5 | 0 | 195.6 | 0 | 160 | 450.1 | 450.1 | 0 | 0 | 450.1 | 0 | 32.9 | 0 | 0 | 0 | 0 | 0
9/18 21 | 0 | 0 | 0 | 0 | 0 | 0 | 0 | 0 | 0 | 0 | 119 | 0 | 186 | 0 | 119.7 | 424.7 | 424.7 | 0 | 0 | 424.7 | 0 | 32.9 | 0 | 0 | 0 | 0 | 0
9/18 22 | 0 | 0 | 0 | 0 | 0 | 0 | 0 | 0 | 0 | 0 | 108.5 | 0 | 186 | 0 | 63.4 | 357.9 | 357.9 | 0 | 0 | 357.9 | 0 | 32.9 | 0 | 0 | 0 | 0 | 0
9/18 23 | 0 | 0 | 0 | 0 | 0 | 0 | 0 | 0 | 0 | 0 | 73.5 | 0 | 186 | 0 | 0.4 | 259.9 | 259.9 | 0 | 0 | 259.9 | 0 | 32.9 | 0 | 0 | 0 | 0 | 0
9/19 0 | 0 | 0 | 0 | 0 | 0 | 0 | 0 | 0 | 0 | 0 | 56 | 0 | 88.5 | 0 | 21.9 | 166.5 | 166.5 | 0 | 0 | 166.5 | 0 | 32.9 | 0 | 0 | 0 | 0 | 0
9/19 1 | 0 | 0 | 0 | 0 | 0 | 0 | 0 | 0 | 0 | 0 | 56 | 0 | 62.7 | 0 | 0 | 118.7 | 118.7 | 0 | 0 | 118.7 | 0 | 32.9 | 0 | 0 | 0 | 0 | 0
9/19 2 | 0 | 0 | 0 | 0 | 0 | 0 | 0 | 0 | 0 | 0 | 77 | 0 | 12.4 | 0 | 0 | 89.4 | 89.4 | 0 | 0 | 89.4 | 0 | 32.9 | 0 | 0 | 0 | 0 | 0
9/19 3 | 0 | 0 | 0 | 0 | 0 | 0 | 0 | 0 | 0 | 0 | 64 | 0 | 0 | 0 | 0 | 64 | 64 | 0 | 0 | 64 | 0 | 32.9 | 0 | 0 | 0 | 20 | 0
9/19 4 | 0 | 0 | 0 | 0 | 0 | 0 | 0 | 0 | 0 | 0 | 64.8 | 0 | 0 | 0 | 0 | 64.8 | 64.8 | 0 | 0 | 64.8 | 0 | 32.9 | 0 | 0 | 0 | 29.7 | 0
9/19 5 | 0 | 0 | 0 | 0 | 0 | 0 | 0 | 0 | 0 | 0 | 82.2 | 0 | 0 | 0 | 0 | 82.2 | 82.2 | 0 | 0 | 82.2 | 0 | 32.9 | 0 | 0 | 0 | 19.3 | 0
9/19 6 | 0 | 0 | 0 | 0 | 0 | 0 | 0 | 0 | 0 | 0 | 108.5 | 0 | 80.7 | 0 | 0 | 189.2 | 189.2 | 0 | 0 | 189.2 | 0 | 32.9 | 0 | 0 | 0 | 0 | 0
9/19 7 | 0 | 0 | 0 | 0 | 0 | 0 | 0 | 0 | 0 | 0 | 94.5 | 0 | 88.5 | 0 | 89.5 | 272.5 | 272.5 | 0 | 0 | 272.5 | 0 | 32.9 | 0 | 0 | 0 | 0 | 0
9/19 8 | 0 | 0 | 0 | 0 | 0 | 0 | 0 | 0 | 0 | 0 | 94.5 | 42 | 88.5 | 0 | 87.7 | 312.8 | 312.8 | 0 | 0 | 312.8 | 0 | 32.9 | 0 | 0 | 0 | 0 | 0
9/19 9 | 0 | 0 | 0 | 0 | 0 | 0 | 0 | 0 | 0 | 0 | 59.5 | 189 | 18.3 | 0 | 0 | 266.8 | 266.8 | 0 | 0 | 266.8 | 0 | 32.9 | 0 | 0 | 0 | 0 | 0
9/19 10 | 0 | 0 | 0 | 0 | 0 | 0 | 0 | 0 | 0 | 0 | 34.9 | 195.7 | 0 | 0 | 0 | 230.6 | 230.6 | 0 | 0 | 230.6 | 0 | 32.9 | 0 | 0 | 0 | 17.6 | 98.3
9/19 11 | 0 | 0 | 0 | 0 | 0 | 0 | 0 | 0 | 0 | 0 | 30.9 | 149.5 | 0 | 0 | 0 | 180.4 | 180.4 | 0 | 0 | 180.4 | 0 | 32.9 | 0 | 0 | 0 | 60.1 | 291.5
9/19 12 | 0 | 0 | 0 | 0 | 0 | 0 | 0 | 0 | 0 | 0 | 31.5 | 245.7 | 0 | 0 | -160 | 277.2 | 117.2 | 0 | 0 | 117.2 | 0 | 32.9 | 0 | 0 | 0 | 56 | 436.8
9/19 13 | 0 | 0 | 0 | 0 | 0 | 0 | 0 | 0 | 0 | 0 | 18.7 | 234.1 | 0 | 0 | -160 | 252.7 | 92.7 | 0 | 0 | 92.7 | 0 | 32.9 | 0 | 0 | 0 | 58.3 | 731.9
9/19 14 | 0 | 0 | 0 | 0 | 0 | 0 | 0 | 0 | 0 | 0 | 21.9 | 246.9 | 0 | 0 | -160 | 268.8 | 108.8 | 0 | 0 | 108.8 | 0 | 32.9 | 0 | 0 | 0 | 62.1 | 698.1
9/19 15 | 0 | 0 | 0 | 0 | 0 | 0 | 0 | 0 | 0 | 0 | 45.6 | 266.7 | 0 | 0 | -160 | 312.2 | 152.2 | 0 | 0 | 152.2 | 0 | 32.9 | 0 | 0 | 0 | 94.4 | 552.3
9/19 16 | 0 | 0 | 0 | 0 | 0 | 0 | 0 | 0 | 0 | 0 | 57 | 203.2 | 0 | 0 | 0 | 260.2 | 260.2 | 0 | 0 | 260.2 | 0 | 32.9 | 0 | 0 | 0 | 72.5 | 258.8
9/19 17 | 0 | 0 | 0 | 0 | 0 | 0 | 0 | 0 | 0 | 0 | 160.6 | 213.4 | 0 | 0 | 0 | 374 | 374 | 0 | 0 | 374 | 0 | 32.9 | 0 | 0 | 0 | 84.4 | 112.1
9/19 18 | 0 | 0 | 0 | 0 | 0 | 0 | 0 | 0 | 0 | 0 | 208 | 240 | 0 | 0 | 0 | 447.9 | 447.9 | 0 | 0 | 447.9 | 0 | 32.9 | 0 | 0 | 0 | 19.5 | 22.5
9/19 19 | 0 | 0 | 0 | 0 | 0 | 0 | 0 | 0 | 0 | 0 | 231 | 63 | 88.5 | 0 | 87.2 | 469.7 | 469.7 | 0 | 0 | 469.7 | 0 | 32.9 | 0 | 0 | 0 | 0 | 0
9/19 20 | 0 | 0 | 0 | 0 | 0 | 0 | 0 | 0 | 0 | 0 | 196 | 0 | 94.1 | 0 | 160 | 450.1 | 450.1 | 0 | 0 | 450.1 | 0 | 32.9 | 0 | 0 | 0 | 0 | 0
9/19 21 | 0 | 0 | 0 | 0 | 0 | 0 | 0 | 0 | 0 | 0 | 238 | 0 | 88.5 | 0 | 98.2 | 424.8 | 424.8 | 0 | 0 | 424.8 | 0 | 32.9 | 0 | 0 | 0 | 0 | 0
9/19 22 | 0 | 0 | 0 | 0 | 0 | 0 | 0 | 0 | 0 | 0 | 238 | 0 | 88.5 | 0 | 31.4 | 357.9 | 357.9 | 0 | 0 | 357.9 | 0 | 32.9 | 0 | 0 | 0 | 0 | 0
9/19 23 | 0 | 0 | 0 | 0 | 0 | 0 | 0 | 0 | 0 | 0 | 224 | 0 | 35.9 | 0 | 0 | 259.9 | 259.9 | 0 | 0 | 259.9 | 0 | 32.9 | 0 | 0 | 0 | 0 | 0
9/20 0 | 0 | 0 | 0 | 0 | 0 | 0 | 0 | 0 | 0 | 0 | 166.4 | 0 | 0 | 0 | 0 | 166.4 | 166.4 | 0 | 0 | 166.4 | 0 | 32.9 | 0 | 0 | 0 | 43.6 | 0
9/20 1 | 0 | 0 | 0 | 0 | 0 | 0 | 0 | 0 | 0 | 0 | 118.6 | 0 | 0 | 0 | 0 | 118.6 | 118.6 | 0 | 0 | 118.6 | 0 | 32.9 | 0 | 0 | 0 | 105.4 | 0
9/20 2 | 0 | 0 | 0 | 0 | 0 | 0 | 0 | 0 | 0 | 0 | 89.3 | 0 | 0 | 0 | 0 | 89.3 | 89.3 | 0 | 0 | 89.3 | 0 | 32.9 | 0 | 0 | 0 | 117.2 | 0
9/20 3 | 0 | 0 | 0 | 0 | 0 | 0 | 0 | 0 | 0 | 0 | 63.9 | 0 | 0 | 0 | 0 | 63.9 | 63.9 | 0 | 0 | 63.9 | 0 | 32.9 | 0 | 0 | 0 | 146.1 | 0
9/20 4 | 0 | 0 | 0 | 0 | 0 | 0 | 0 | 0 | 0 | 0 | 64.7 | 0 | 0 | 0 | 0 | 64.7 | 64.7 | 0 | 0 | 64.7 | 0 | 32.9 | 0 | 0 | 0 | 120.8 | 0
9/20 5 | 0 | 0 | 0 | 0 | 0 | 0 | 0 | 0 | 0 | 0 | 82.2 | 0 | 0 | 0 | 0 | 82.2 | 82.2 | 0 | 0 | 82.2 | 0 | 32.9 | 0 | 0 | 0 | 92.8 | 0
9/20 6 | 0 | 0 | 0 | 0 | 0 | 0 | 0 | 0 | 0 | 0 | 157.5 | 0 | 31.6 | 0 | 0 | 189.1 | 189.1 | 0 | 0 | 189.1 | 0 | 32.9 | 0 | 0 | 0 | 0 | 0
9/20 7 | 0 | 0 | 0 | 0 | 0 | 0 | 0 | 0 | 0 | 0 | 112 | 0 | 147.4 | 0 | 13.1 | 272.5 | 272.5 | 0 | 0 | 272.5 | 0 | 32.9 | 0 | 0 | 0 | 0 | 0
9/20 8 | 0 | 0 | 0 | 0 | 0 | 0 | 0 | 0 | 0 | 0 | 105 | 73.5 | 134.2 | 0 | 0 | 312.7 | 312.7 | 0 | 0 | 312.7 | 0 | 32.9 | 0 | 0 | 0 | 0 | 0
9/20 9 | 0 | 0 | 0 | 0 | 0 | 0 | 0 | 0 | 0 | 0 | 57.2 | 209.6 | 0 | 0 | 0 | 266.8 | 266.8 | 0 | 0 | 266.8 | 0 | 32.9 | 0 | 0 | 0 | 5.8 | 21.4
9/20 10 | 0 | 0 | 0 | 0 | 0 | 0 | 0 | 0 | 0 | 0 | 16.2 | 214.3 | 0 | 0 | 0 | 230.5 | 230.5 | 0 | 0 | 230.5 | 0 | 32.9 | 0 | 0 | 0 | 18.8 | 247.7
9/20 11 | 0 | 0 | 0 | 0 | 0 | 0 | 0 | 0 | 0 | 0 | 17.2 | 300.7 | 0 | 0 | -137.6 | 317.9 | 180.3 | 0 | 0 | 180.3 | 0 | 32.9 | 0 | 0 | 0 | 21.3 | 371.3
9/20 12 | 0 | 0 | 0 | 0 | 0 | 0 | 0 | 0 | 0 | 0 | 8.3 | 268.9 | 0 | 0 | -160 | 277.2 | 117.2 | 0 | 0 | 117.2 | 0 | 32.9 | 0 | 0 | 0 | 16.2 | 529.1
9/20 13 | 0 | 0 | 0 | 0 | 0 | 0 | 0 | 0 | 0 | 0 | 8.9 | 243.8 | 0 | 0 | -160 | 252.6 | 92.6 | 0 | 0 | 92.6 | 0 | 32.9 | 0 | 0 | 0 | 15.6 | 428.2
9/20 14 | 0 | 0 | 0 | 0 | 0 | 0 | 0 | 0 | 0 | 0 | 4.2 | 163.2 | 0 | 0 | -58.6 | 167.4 | 108.8 | 0 | 0 | 108.8 | 0 | 32.9 | 0 | 0 | 0 | 9.8 | 382.8
9/20 15 | 0 | 0 | 0 | 0 | 0 | 0 | 0 | 0 | 0 | 0 | 7.2 | 268.7 | 0 | 0 | -123.7 | 275.9 | 152.2 | 0 | 0 | 152.2 | 0 | 32.9 | 0 | 0 | 0 | 10.3 | 382.3
9/20 16 | 0 | 0 | 0 | 0 | 0 | 0 | 0 | 0 | 0 | 0 | 8.9 | 251.2 | 0 | 0 | 0 | 260.1 | 260.1 | 0 | 0 | 260.1 | 0 | 32.9 | 0 | 0 | 0 | 8.6 | 242.3
9/20 17 | 0 | 0 | 0 | 0 | 0 | 0 | 0 | 0 | 0 | 0 | 38.5 | 315 | 20.5 | 0 | 0 | 374 | 374 | 0 | 0 | 374 | 0 | 32.9 | 0 | 0 | 0 | 0 | 0
9/20 18 | 0 | 0 | 0 | 0 | 0 | 0 | 0 | 0 | 0 | 0 | 101.5 | 115.5 | 147.4 | 0 | 83.5 | 447.9 | 447.9 | 0 | 0 | 447.9 | 0 | 32.9 | 0 | 0 | 0 | 0 | 0
9/20 19 | 0 | 0 | 0 | 0 | 0 | 0 | 0 | 0 | 0 | 0 | 143.5 | 63 | 147.4 | 0 | 115.8 | 469.7 | 469.7 | 0 | 0 | 469.7 | 0 | 32.9 | 0 | 0 | 0 | 0 | 0
9/20 20 | 0 | 0 | 0 | 0 | 0 | 0 | 0 | 0 | 0 | 0 | 157.5 | 0 | 147.4 | 0 | 145.2 | 450.1 | 450.1 | 0 | 0 | 450.1 | 0 | 32.9 | 0 | 0 | 0 | 0 | 0
9/20 21 | 0 | 0 | 0 | 0 | 0 | 0 | 0 | 0 | 0 | 0 | 136.5 | 0 | 147.4 | 0 | 140.8 | 424.7 | 424.7 | 0 | 0 | 424.7 | 0 | 32.9 | 0 | 0 | 0 | 0 | 0
9/20 22 | 0 | 0 | 0 | 0 | 0 | 0 | 0 | 0 | 0 | 0 | 133 | 0 | 147.4 | 0 | 77.5 | 357.8 | 357.8 | 0 | 0 | 357.8 | 0 | 32.9 | 0 | 0 | 0 | 0 | 0
9/20 23 | 0 | 0 | 0 | 0 | 0 | 0 | 0 | 0 | 0 | 0 | 136.5 | 0 | 123.4 | 0 | 0 | 259.9 | 259.9 | 0 | 0 | 259.9 | 0 | 32.9 | 0 | 0 | 0 | 0 | 0
9/21 0 | 0 | 0 | 0 | 0 | 0 | 0 | 0 | 0 | 0 | 0 | 112 | 0 | 54.4 | 0 | 0 | 166.4 | 166.4 | 0 | 0 | 166.4 | 0 | 32.9 | 0 | 0 | 0 | 0 | 0
9/21 1 | 0 | 0 | 0 | 0 | 0 | 0 | 0 | 0 | 0 | 0 | 70 | 0 | 48.6 | 0 | 0 | 118.6 | 118.6 | 0 | 0 | 118.6 | 0 | 32.9 | 0 | 0 | 0 | 0 | 0
9/21 2 | 0 | 0 | 0 | 0 | 0 | 0 | 0 | 0 | 0 | 0 | 56 | 0 | 33.3 | 0 | 0 | 89.3 | 89.3 | 0 | 0 | 89.3 | 0 | 32.9 | 0 | 0 | 0 | 0 | 0
9/21 3 | 0 | 0 | 0 | 0 | 0 | 0 | 0 | 0 | 0 | 0 | 49 | 0 | 14.9 | 0 | 0 | 63.9 | 63.9 | 0 | 0 | 63.9 | 0 | 32.9 | 0 | 0 | 0 | 0 | 0
9/21 4 | 0 | 0 | 0 | 0 | 0 | 0 | 0 | 0 | 0 | 0 | 45.5 | 0 | 19.2 | 0 | 0 | 64.7 | 64.7 | 0 | 0 | 64.7 | 0 | 32.9 | 0 | 0 | 0 | 0 | 0
9/21 5 | 0 | 0 | 0 | 0 | 0 | 0 | 0 | 0 | 0 | 0 | 42 | 0 | 40.1 | 0 | 0 | 82.1 | 82.1 | 0 | 0 | 82.1 | 0 | 32.9 | 0 | 0 | 0 | 0 | 0
9/21 6 | 0 | 0 | 0 | 0 | 0 | 0 | 0 | 0 | 0 | 0 | 24.5 | 0 | 164.6 | 0 | 0 | 189.1 | 189.1 | 0 | 0 | 189.1 | 0 | 32.9 | 0 | 0 | 0 | 0 | 0
9/21 7 | 0 | 0 | 0 | 0 | 0 | 0 | 0 | 0 | 0 | 0 | 21 | 0 | 176 | 0 | 75.5 | 272.4 | 272.4 | 0 | 0 | 272.4 | 0 | 32.9 | 0 | 0 | 0 | 0 | 0
9/21 8 | 0 | 0 | 0 | 0 | 0 | 0 | 0 | 0 | 0 | 0 | 28 | 84 | 176 | 0 | 24.7 | 312.7 | 312.7 | 0 | 0 | 312.7 | 0 | 32.9 | 0 | 0 | 0 | 0 | 0
9/21 9 | 0 | 0 | 0 | 0 | 0 | 0 | 0 | 0 | 0 | 0 | 21.1 | 245.6 | 0 | 0 | 0 | 266.7 | 266.7 | 0 | 0 | 266.7 | 0 | 32.9 | 0 | 0 | 0 | 6.9 | 79.9
9/21 10 | 0 | 0 | 0 | 0 | 0 | 0 | 0 | 0 | 0 | 0 | 8.1 | 222.4 | 0 | 0 | 0 | 230.5 | 230.5 | 0 | 0 | 230.5 | 0 | 32.9 | 0 | 0 | 0 | 12.9 | 355.1
9/21 11 | 0 | 0 | 0 | 0 | 0 | 0 | 0 | 0 | 0 | 0 | 7.4 | 207.3 | 0 | 0 | -34.4 | 214.7 | 180.3 | 0 | 0 | 180.3 | 0 | 32.9 | 0 | 0 | 0 | 20.6 | 580.2
9/21 12 | 0 | 0 | 0 | 0 | 0 | 0 | 0 | 0 | 0 | 0 | 9.1 | 268 | 0 | 0 | -160 | 277.1 | 117.1 | 0 | 0 | 117.1 | 0 | 32.9 | 0 | 0 | 0 | 22.4 | 656
9/21 13 | 0 | 0 | 0 | 0 | 0 | 0 | 0 | 0 | 0 | 0 | 8.8 | 243.8 | 0 | 0 | -160 | 252.6 | 92.6 | 0 | 0 | 92.6 | 0 | 32.9 | 0 | 0 | 0 | 26.2 | 722.2
9/21 14 | 0 | 0 | 0 | 0 | 0 | 0 | 0 | 0 | 0 | 0 | 11.3 | 257.4 | 0 | 0 | -160 | 268.8 | 108.8 | 0 | 0 | 108.8 | 0 | 32.9 | 0 | 0 | 0 | 30.7 | 698.1
9/21 15 | 0 | 0 | 0 | 0 | 0 | 0 | 0 | 0 | 0 | 0 | 15.5 | 262.2 | 0 | 0 | -125.6 | 277.7 | 152.1 | 0 | 0 | 152.1 | 0 | 32.9 | 0 | 0 | 0 | 33.5 | 567.3
9/21 16 | 0 | 0 | 0 | 0 | 0 | 0 | 0 | 0 | 0 | 0 | 24.3 | 235.8 | 0 | 0 | 0 | 260.1 | 260.1 | 0 | 0 | 260.1 | 0 | 32.9 | 0 | 0 | 0 | 35.2 | 341.7
9/21 17 | 0 | 0 | 0 | 0 | 0 | 0 | 0 | 0 | 0 | 0 | 101.5 | 210 | 62.5 | 0 | 0 | 374 | 374 | 0 | 0 | 374 | 0 | 32.9 | 0 | 0 | 0 | 0 | 0
9/21 18 | 0 | 0 | 0 | 0 | 0 | 0 | 0 | 0 | 0 | 0 | 108.5 | 94.5 | 176 | 0 | 68.9 | 447.8 | 447.8 | 0 | 0 | 447.8 | 0 | 32.9 | 0 | 0 | 0 | 0 | 0
9/21 19 | 0 | 0 | 0 | 0 | 0 | 0 | 0 | 0 | 0 | 0 | 129.5 | 21 | 176 | 0 | 143.2 | 469.6 | 469.6 | 0 | 0 | 469.6 | 0 | 32.9 | 0 | 0 | 0 | 0 | 0
9/21 20 | 0 | 0 | 0 | 0 | 0 | 0 | 0 | 0 | 0 | 0 | 143.5 | 0 | 176 | 0 | 130.6 | 450 | 450 | 0 | 0 | 450 | 0 | 32.9 | 0 | 0 | 0 | 0 | 0
9/21 21 | 0 | 0 | 0 | 0 | 0 | 0 | 0 | 0 | 0 | 0 | 140 | 0 | 176 | 0 | 108.7 | 424.7 | 424.7 | 0 | 0 | 424.7 | 0 | 32.9 | 0 | 0 | 0 | 0 | 0
9/21 22 | 0 | 0 | 0 | 0 | 0 | 0 | 0 | 0 | 0 | 0 | 157.5 | 0 | 176 | 0 | 24.4 | 357.8 | 357.8 | 0 | 0 | 357.8 | 0 | 32.9 | 0 | 0 | 0 | 0 | 0
9/21 23 | 0 | 0 | 0 | 0 | 0 | 0 | 0 | 0 | 0 | 0 | 154 | 0 | 105.8 | 0 | 0 | 259.8 | 259.8 | 0 | 0 | 259.8 | 0 | 32.9 | 0 | 0 | 0 | 0 | 0
9/22 0 | 0 | 0 | 0 | 0 | 0 | 0 | 0 | 0 | 0 | 0 | 150.5 | 0 | 15.8 | 0 | 0 | 166.3 | 166.3 | 0 | 0 | 166.3 | 0 | 32.9 | 0 | 0 | 0 | 0 | 0
9/22 1 | 0 | 0 | 0 | 0 | 0 | 0 | 0 | 0 | 0 | 0 | 118.6 | 0 | 0 | 0 | 0 | 118.6 | 118.6 | 0 | 0 | 118.6 | 0 | 32.9 | 0 | 0 | 0 | 59.9 | 0
9/22 2 | 0 | 0 | 0 | 0 | 0 | 0 | 0 | 0 | 0 | 0 | 89.2 | 0 | 0 | 0 | 0 | 89.2 | 89.2 | 0 | 0 | 89.2 | 0 | 32.9 | 0 | 0 | 0 | 131.3 | 0
9/22 3 | 0 | 0 | 0 | 0 | 0 | 0 | 0 | 0 | 0 | 0 | 63.8 | 0 | 0 | 0 | 0 | 63.8 | 63.8 | 0 | 0 | 63.8 | 0 | 32.9 | 0 | 0 | 0 | 191.7 | 0
9/22 4 | 0 | 0 | 0 | 0 | 0 | 0 | 0 | 0 | 0 | 0 | 64.6 | 0 | 0 | 0 | 0 | 64.6 | 64.6 | 0 | 0 | 64.6 | 0 | 32.9 | 0 | 0 | 0 | 215.4 | 0
9/22 5 | 0 | 0 | 0 | 0 | 0 | 0 | 0 | 0 | 0 | 0 | 82.1 | 0 | 0 | 0 | 0 | 82.1 | 82.1 | 0 | 0 | 82.1 | 0 | 32.9 | 0 | 0 | 0 | 204.9 | 0
9/22 6 | 0 | 0 | 0 | 0 | 0 | 0 | 0 | 0 | 0 | 0 | 189 | 0 | 0 | 0 | 0 | 189 | 189 | 0 | 0 | 189 | 0 | 32.9 | 0 | 0 | 0 | 66.5 | 0
9/22 7 | 0 | 0 | 0 | 0 | 0 | 0 | 0 | 0 | 0 | 0 | 272.4 | 0 | 0 | 0 | 0 | 272.4 | 272.4 | 0 | 0 | 272.4 | 0 | 32.9 | 0 | 0 | 0 | 11.1 | 0
9/22 8 | 0 | 0 | 0 | 0 | 0 | 0 | 0 | 0 | 0 | 0 | 231.5 | 81.2 | 0 | 0 | 0 | 312.6 | 312.6 | 0 | 0 | 312.6 | 0 | 32.9 | 0 | 0 | 0 | 38 | 13.3
9/22 9 | 0 | 0 | 0 | 0 | 0 | 0 | 0 | 0 | 0 | 0 | 99.4 | 167.3 | 0 | 0 | 0 | 266.7 | 266.7 | 0 | 0 | 266.7 | 0 | 32.9 | 0 | 0 | 0 | 100.1 | 168.7
9/22 10 | 0 | 0 | 0 | 0 | 0 | 0 | 0 | 0 | 0 | 0 | 57.6 | 172.9 | 0 | 0 | 0 | 230.5 | 230.5 | 0 | 0 | 230.5 | 0 | 32.9 | 0 | 0 | 0 | 138.4 | 415.1
9/22 11 | 0 | 0 | 0 | 0 | 0 | 0 | 0 | 0 | 0 | 0 | 46.9 | 178.3 | 0 | 0 | -44.9 | 225.1 | 180.2 | 0 | 0 | 180.2 | 0 | 32.9 | 0 | 0 | 0 | 163.1 | 619.7
9/22 12 | 0 | 0 | 0 | 0 | 0 | 0 | 0 | 0 | 0 | 0 | 41.1 | 236 | 0 | 0 | -160 | 277.1 | 117.1 | 0 | 0 | 117.1 | 0 | 32.9 | 0 | 0 | 0 | 123.4 | 709
9/22 13 | 0 | 0 | 0 | 0 | 0 | 0 | 0 | 0 | 0 | 0 | 36.7 | 215.9 | 0 | 0 | -160 | 252.6 | 92.6 | 0 | 0 | 92.6 | 0 | 32.9 | 0 | 0 | 0 | 131.3 | 771.1
9/22 14 | 0 | 0 | 0 | 0 | 0 | 0 | 0 | 0 | 0 | 0 | 40.5 | 228.2 | 0 | 0 | -160 | 268.7 | 108.7 | 0 | 0 | 108.7 | 0 | 32.9 | 0 | 0 | 0 | 131 | 737.8
9/22 15 | 0 | 0 | 0 | 0 | 0 | 0 | 0 | 0 | 0 | 0 | 45.4 | 221.7 | 0 | 0 | -115.1 | 267.2 | 152.1 | 0 | 0 | 152.1 | 0 | 32.9 | 0 | 0 | 0 | 133.1 | 649.8
9/22 16 | 0 | 0 | 0 | 0 | 0 | 0 | 0 | 0 | 0 | 0 | 58.6 | 201.4 | 0 | 0 | 0 | 260 | 260 | 0 | 0 | 260 | 0 | 32.9 | 0 | 0 | 0 | 158.4 | 544.1
9/22 17 | 0 | 0 | 0 | 0 | 0 | 0 | 0 | 0 | 0 | 0 | 116.2 | 257.7 | 0 | 0 | 0 | 373.9 | 373.9 | 0 | 0 | 373.9 | 0 | 32.9 | 0 | 0 | 0 | 125.3 | 277.8
9/22 18 | 0 | 0 | 0 | 0 | 0 | 0 | 0 | 0 | 0 | 0 | 212.5 | 235.3 | 0 | 0 | 0 | 447.8 | 447.8 | 0 | 0 | 447.8 | 0 | 32.9 | 0 | 0 | 0 | 15 | 16.7
9/22 19 | 0 | 0 | 0 | 0 | 0 | 0 | 0 | 0 | 0 | 0 | 220.5 | 52.5 | 76.3 | 0 | 120.3 | 469.6 | 469.6 | 0 | 0 | 469.6 | 0 | 32.9 | 0 | 0 | 0 | 0 | 0
9/22 20 | 0 | 0 | 0 | 0 | 0 | 0 | 0 | 0 | 0 | 0 | 227.5 | 0 | 76.3 | 0 | 146.2 | 450 | 450 | 0 | 0 | 450 | 0 | 32.9 | 0 | 0 | 0 | 0 | 0
9/22 21 | 0 | 0 | 0 | 0 | 0 | 0 | 0 | 0 | 0 | 0 | 206.5 | 0 | 76.3 | 0 | 141.9 | 424.6 | 424.6 | 0 | 0 | 424.6 | 0 | 32.9 | 0 | 0 | 0 | 0 | 0
9/22 22 | 0 | 0 | 0 | 0 | 0 | 0 | 0 | 0 | 0 | 0 | 182 | 0 | 76.3 | 0 | 99.5 | 357.8 | 357.8 | 0 | 0 | 357.8 | 0 | 32.9 | 0 | 0 | 0 | 0 | 0
9/22 23 | 0 | 0 | 0 | 0 | 0 | 0 | 0 | 0 | 0 | 0 | 115.5 | 0 | 76.3 | 0 | 68 | 259.8 | 259.8 | 0 | 0 | 259.8 | 0 | 32.9 | 0 | 0 | 0 | 0 | 0
9/23 0 | 0 | 0 | 0 | 0 | 0 | 0 | 0 | 0 | 0 | 0 | 73.5 | 0 | 92.9 | 0 | 0 | 166.4 | 166.4 | 0 | 0 | 166.4 | 0 | 32.9 | 0 | 0 | 0 | 0 | 0
9/23 1 | 0 | 0 | 0 | 0 | 0 | 0 | 0 | 0 | 0 | 0 | 56 | 0 | 62.6 | 0 | 0 | 118.6 | 118.6 | 0 | 0 | 118.6 | 0 | 32.9 | 0 | 0 | 0 | 0 | 0
9/23 2 | 0 | 0 | 0 | 0 | 0 | 0 | 0 | 0 | 0 | 0 | 42 | 0 | 47.3 | 0 | 0 | 89.3 | 89.3 | 0 | 0 | 89.3 | 0 | 32.9 | 0 | 0 | 0 | 0 | 0
9/23 3 | 0 | 0 | 0 | 0 | 0 | 0 | 0 | 0 | 0 | 0 | 35 | 0 | 28.9 | 0 | 0 | 63.9 | 63.9 | 0 | 0 | 63.9 | 0 | 32.9 | 0 | 0 | 0 | 0 | 0
9/23 4 | 0 | 0 | 0 | 0 | 0 | 0 | 0 | 0 | 0 | 0 | 24.5 | 0 | 40.2 | 0 | 0 | 64.7 | 64.7 | 0 | 0 | 64.7 | 0 | 32.9 | 0 | 0 | 0 | 0 | 0
9/23 5 | 0 | 0 | 0 | 0 | 0 | 0 | 0 | 0 | 0 | 0 | 28 | 0 | 54.2 | 0 | 0 | 82.2 | 82.2 | 0 | 0 | 82.2 | 0 | 32.9 | 0 | 0 | 0 | 0 | 0
9/23 6 | 0 | 0 | 0 | 0 | 0 | 0 | 0 | 0 | 0 | 0 | 28 | 0 | 161.1 | 0 | 0 | 189.1 | 189.1 | 0 | 0 | 189.1 | 0 | 32.9 | 0 | 0 | 0 | 0 | 0
9/23 7 | 0 | 0 | 0 | 0 | 0 | 0 | 0 | 0 | 0 | 0 | 24.5 | 0 | 239.5 | 0 | 8.5 | 272.5 | 272.5 | 0 | 0 | 272.5 | 0 | 32.9 | 0 | 0 | 0 | 0 | 0
9/23 8 | 0 | 0 | 0 | 0 | 0 | 0 | 0 | 0 | 0 | 0 | 21 | 94.5 | 197.2 | 0 | 0 | 312.7 | 312.7 | 0 | 0 | 312.7 | 0 | 32.9 | 0 | 0 | 0 | 0 | 0
9/23 9 | 0 | 0 | 0 | 0 | 0 | 0 | 0 | 0 | 0 | 0 | 7.8 | 258.9 | 0 | 0 | 0 | 266.8 | 266.8 | 0 | 0 | 266.8 | 0 | 32.9 | 0 | 0 | 0 | 2.7 | 87.6
9/23 10 | 0 | 0 | 0 | 0 | 0 | 0 | 0 | 0 | 0 | 0 | 2.7 | 227.9 | 0 | 0 | 0 | 230.5 | 230.5 | 0 | 0 | 230.5 | 0 | 32.9 | 0 | 0 | 0 | 4.3 | 370.6
9/23 11 | 0 | 0 | 0 | 0 | 0 | 0 | 0 | 0 | 0 | 0 | 0.9 | 205.1 | 0 | 0 | -25.7 | 206 | 180.3 | 0 | 0 | 180.3 | 0 | 32.9 | 0 | 0 | 0 | 2.6 | 613.9
9/23 12 | 0 | 0 | 0 | 0 | 0 | 0 | 0 | 0 | 0 | 0 | 2 | 275.1 | 0 | 0 | -160 | 277.2 | 117.2 | 0 | 0 | 117.2 | 0 | 32.9 | 0 | 0 | 0 | 5 | 680.4
9/23 13 | 0 | 0 | 0 | 0 | 0 | 0 | 0 | 0 | 0 | 0 | 2.6 | 250 | 0 | 0 | -160 | 252.7 | 92.7 | 0 | 0 | 92.7 | 0 | 32.9 | 0 | 0 | 0 | 7.9 | 747.5
9/23 14 | 0 | 0 | 0 | 0 | 0 | 0 | 0 | 0 | 0 | 0 | 7.4 | 261.4 | 0 | 0 | -160 | 268.8 | 108.8 | 0 | 0 | 108.8 | 0 | 32.9 | 0 | 0 | 0 | 20.6 | 725.6
9/23 15 | 0 | 0 | 0 | 0 | 0 | 0 | 0 | 0 | 0 | 0 | 6.7 | 279.8 | 0 | 0 | -134.3 | 286.5 | 152.2 | 0 | 0 | 152.2 | 0 | 32.9 | 0 | 0 | 0 | 14.3 | 602.2
9/23 16 | 0 | 0 | 0 | 0 | 0 | 0 | 0 | 0 | 0 | 0 | 4.8 | 255.3 | 0 | 0 | 0 | 260.1 | 260.1 | 0 | 0 | 260.1 | 0 | 32.9 | 0 | 0 | 0 | 9.2 | 490.2
9/23 17 | 0 | 0 | 0 | 0 | 0 | 0 | 0 | 0 | 0 | 0 | 7.2 | 366.8 | 0 | 0 | 0 | 374 | 374 | 0 | 0 | 374 | 0 | 32.9 | 0 | 0 | 0 | 3.3 | 168.7
9/23 18 | 0 | 0 | 0 | 0 | 0 | 0 | 0 | 0 | 0 | 0 | 10.5 | 252 | 185.4 | 0 | 0 | 447.9 | 447.9 | 0 | 0 | 447.9 | 0 | 32.9 | 0 | 0 | 0 | 0 | 0
9/23 19 | 0 | 0 | 0 | 0 | 0 | 0 | 0 | 0 | 0 | 0 | 14 | 52.5 | 243.2 | 0 | 160 | 469.7 | 469.7 | 0 | 0 | 469.7 | 0 | 32.9 | 0 | 0 | 0 | 0 | 0
9/23 20 | 0 | 0 | 0 | 0 | 0 | 0 | 0 | 0 | 0 | 0 | 21 | 0 | 269.1 | 0 | 160 | 450.1 | 450.1 | 0 | 0 | 450.1 | 0 | 32.9 | 0 | 0 | 0 | 0 | 0
9/23 21 | 0 | 0 | 0 | 0 | 0 | 0 | 0 | 0 | 0 | 0 | 28 | 0 | 239.5 | 0 | 157.2 | 424.7 | 424.7 | 0 | 0 | 424.7 | 0 | 32.9 | 0 | 0 | 0 | 0 | 0
9/23 22 | 0 | 0 | 0 | 0 | 0 | 0 | 0 | 0 | 0 | 0 | 28 | 0 | 239.5 | 0 | 90.4 | 357.9 | 357.9 | 0 | 0 | 357.9 | 0 | 32.9 | 0 | 0 | 0 | 0 | 0
9/23 23 | 0 | 0 | 0 | 0 | 0 | 0 | 0 | 0 | 0 | 0 | 28 | 0 | 231.9 | 0 | 0 | 259.9 | 259.9 | 0 | 0 | 259.9 | 0 | 32.9 | 0 | 0 | 0 | 0 | 0
9/24 0 | 0 | 0 | 0 | 0 | 0 | 0 | 0 | 0 | 0 | 0 | 24.5 | 0 | 107.9 | 0 | 34 | 166.4 | 166.4 | 0 | 0 | 166.4 | 0 | 32.9 | 0 | 0 | 0 | 0 | 0
9/24 1 | 0 | 0 | 0 | 0 | 0 | 0 | 0 | 0 | 0 | 0 | 38.5 | 0 | 80.1 | 0 | 0 | 118.6 | 118.6 | 0 | 0 | 118.6 | 0 | 32.9 | 0 | 0 | 0 | 0 | 0
9/24 2 | 0 | 0 | 0 | 0 | 0 | 0 | 0 | 0 | 0 | 0 | 45.5 | 0 | 43.8 | 0 | 0 | 89.3 | 89.3 | 0 | 0 | 89.3 | 0 | 32.9 | 0 | 0 | 0 | 0 | 0
9/24 3 | 0 | 0 | 0 | 0 | 0 | 0 | 0 | 0 | 0 | 0 | 38.5 | 0 | 25.4 | 0 | 0 | 63.9 | 63.9 | 0 | 0 | 63.9 | 0 | 32.9 | 0 | 0 | 0 | 0 | 0
9/24 4 | 0 | 0 | 0 | 0 | 0 | 0 | 0 | 0 | 0 | 0 | 59.5 | 0 | 5.2 | 0 | 0 | 64.7 | 64.7 | 0 | 0 | 64.7 | 0 | 32.9 | 0 | 0 | 0 | 0 | 0
9/24 5 | 0 | 0 | 0 | 0 | 0 | 0 | 0 | 0 | 0 | 0 | 42 | 0 | 40.2 | 0 | 0 | 82.2 | 82.2 | 0 | 0 | 82.2 | 0 | 32.9 | 0 | 0 | 0 | 0 | 0
9/24 6 | 0 | 0 | 0 | 0 | 0 | 0 | 0 | 0 | 0 | 0 | 14 | 0 | 107.9 | 0 | 67.2 | 189.1 | 189.1 | 0 | 0 | 189.1 | 0 | 32.9 | 0 | 0 | 0 | 0 | 0
9/24 7 | 0 | 0 | 0 | 0 | 0 | 0 | 0 | 0 | 0 | 0 | 17.5 | 0 | 107.9 | 0 | 147.1 | 272.5 | 272.5 | 0 | 0 | 272.5 | 0 | 32.9 | 0 | 0 | 0 | 0 | 0
9/24 8 | 0 | 0 | 0 | 0 | 0 | 0 | 0 | 0 | 0 | 0 | 28 | 63 | 107.9 | 0 | 113.8 | 312.7 | 312.7 | 0 | 0 | 312.7 | 0 | 32.9 | 0 | 0 | 0 | 0 | 0
9/24 9 | 0 | 0 | 0 | 0 | 0 | 0 | 0 | 0 | 0 | 0 | 40.6 | 226.2 | 0 | 0 | 0 | 266.8 | 266.8 | 0 | 0 | 266.8 | 0 | 32.9 | 0 | 0 | 0 | 8.4 | 46.8
9/24 10 | 0 | 0 | 0 | 0 | 0 | 0 | 0 | 0 | 0 | 0 | 24.1 | 206.5 | 0 | 0 | 0 | 230.6 | 230.6 | 0 | 0 | 230.6 | 0 | 32.9 | 0 | 0 | 0 | 24.9 | 213.5
9/24 11 | 0 | 0 | 0 | 0 | 0 | 0 | 0 | 0 | 0 | 0 | 13 | 167.3 | 0 | 0 | 0 | 180.3 | 180.3 | 0 | 0 | 180.3 | 0 | 32.9 | 0 | 0 | 0 | 25.5 | 326.2
9/24 12 | 0 | 0 | 0 | 0 | 0 | 0 | 0 | 0 | 0 | 0 | 15.3 | 258.5 | 0 | 0 | -156.6 | 273.8 | 117.2 | 0 | 0 | 117.2 | 0 | 32.9 | 0 | 0 | 0 | 30.2 | 508
9/24 13 | 0 | 0 | 0 | 0 | 0 | 0 | 0 | 0 | 0 | 0 | 9.8 | 173.1 | 0 | 0 | -90.1 | 182.8 | 92.7 | 0 | 0 | 92.7 | 0 | 32.9 | 0 | 0 | 0 | 28.7 | 509.4
9/24 14 | 0 | 0 | 0 | 0 | 0 | 0 | 0 | 0 | 0 | 0 | 10.9 | 257.9 | 0 | 0 | -160 | 268.8 | 108.8 | 0 | 0 | 108.8 | 0 | 32.9 | 0 | 0 | 0 | 27.6 | 655.6
9/24 15 | 0 | 0 | 0 | 0 | 0 | 0 | 0 | 0 | 0 | 0 | 29.8 | 282.4 | 0 | 0 | -160 | 312.2 | 152.2 | 0 | 0 | 152.2 | 0 | 32.9 | 0 | 0 | 0 | 57.7 | 547.1
9/24 16 | 0 | 0 | 0 | 0 | 0 | 0 | 0 | 0 | 0 | 0 | 56.2 | 277.1 | 0 | 0 | -73.2 | 333.3 | 260.1 | 0 | 0 | 260.1 | 0 | 32.9 | 0 | 0 | 0 | 90.8 | 447.4
9/24 17 | 0 | 0 | 0 | 0 | 0 | 0 | 0 | 0 | 0 | 0 | 104.3 | 269.7 | 0 | 0 | 0 | 374 | 374 | 0 | 0 | 374 | 0 | 32.9 | 0 | 0 | 0 | 98.7 | 255.3
9/24 18 | 0 | 0 | 0 | 0 | 0 | 0 | 0 | 0 | 0 | 0 | 207.2 | 240.7 | 0 | 0 | 0 | 447.9 | 447.9 | 0 | 0 | 447.9 | 0 | 32.9 | 0 | 0 | 0 | 9.8 | 11.3
9/24 19 | 0 | 0 | 0 | 0 | 0 | 0 | 0 | 0 | 0 | 0 | 231 | 42 | 107.9 | 0 | 88.8 | 469.7 | 469.7 | 0 | 0 | 469.7 | 0 | 32.9 | 0 | 0 | 0 | 0 | 0
9/24 20 | 0 | 0 | 0 | 0 | 0 | 0 | 0 | 0 | 0 | 0 | 259 | 0 | 107.9 | 0 | 83.2 | 450.1 | 450.1 | 0 | 0 | 450.1 | 0 | 32.9 | 0 | 0 | 0 | 0 | 0
9/24 21 | 0 | 0 | 0 | 0 | 0 | 0 | 0 | 0 | 0 | 0 | 283.5 | 0 | 107.9 | 0 | 33.3 | 424.7 | 424.7 | 0 | 0 | 424.7 | 0 | 32.9 | 0 | 0 | 0 | 0 | 0
9/24 22 | 0 | 0 | 0 | 0 | 0 | 0 | 0 | 0 | 0 | 0 | 241.5 | 0 | 107.9 | 0 | 8.5 | 357.9 | 357.9 | 0 | 0 | 357.9 | 0 | 32.9 | 0 | 0 | 0 | 0 | 0
9/24 23 | 0 | 0 | 0 | 0 | 0 | 0 | 0 | 0 | 0 | 0 | 220.5 | 0 | 39.4 | 0 | 0 | 259.9 | 259.9 | 0 | 0 | 259.9 | 0 | 32.9 | 0 | 0 | 0 | 0 | 0
9/25 0 | 0 | 0 | 0 | 0 | 0 | 0 | 0 | 0 | 0 | 0 | 147 | 0 | 19.4 | 0 | 0 | 166.4 | 166.4 | 0 | 0 | 166.4 | 0 | 32.9 | 0 | 0 | 0 | 0 | 0
9/25 1 | 0 | 0 | 0 | 0 | 0 | 0 | 0 | 0 | 0 | 0 | 118.6 | 0 | 0 | 0 | 0 | 118.6 | 118.6 | 0 | 0 | 118.6 | 0 | 32.9 | 0 | 0 | 0 | 3.9 | 0
9/25 2 | 0 | 0 | 0 | 0 | 0 | 0 | 0 | 0 | 0 | 0 | 89.3 | 0 | 0 | 0 | 0 | 89.3 | 89.3 | 0 | 0 | 89.3 | 0 | 32.9 | 0 | 0 | 0 | 50.7 | 0
9/25 3 | 0 | 0 | 0 | 0 | 0 | 0 | 0 | 0 | 0 | 0 | 63.9 | 0 | 0 | 0 | 0 | 63.9 | 63.9 | 0 | 0 | 63.9 | 0 | 32.9 | 0 | 0 | 0 | 100.6 | 0
9/25 4 | 0 | 0 | 0 | 0 | 0 | 0 | 0 | 0 | 0 | 0 | 64.7 | 0 | 0 | 0 | 0 | 64.7 | 64.7 | 0 | 0 | 64.7 | 0 | 32.9 | 0 | 0 | 0 | 64.8 | 0
9/25 5 | 0 | 0 | 0 | 0 | 0 | 0 | 0 | 0 | 0 | 0 | 82.2 | 0 | 0 | 0 | 0 | 82.2 | 82.2 | 0 | 0 | 82.2 | 0 | 32.9 | 0 | 0 | 0 | 40.3 | 0
9/25 6 | 0 | 0 | 0 | 0 | 0 | 0 | 0 | 0 | 0 | 0 | 108.5 | 0 | 80.6 | 0 | 0 | 189.1 | 189.1 | 0 | 0 | 189.1 | 0 | 32.9 | 0 | 0 | 0 | 0 | 0
9/25 7 | 0 | 0 | 0 | 0 | 0 | 0 | 0 | 0 | 0 | 0 | 77 | 0 | 86 | 0 | 109.4 | 272.5 | 272.5 | 0 | 0 | 272.5 | 0 | 32.9 | 0 | 0 | 0 | 0 | 0
9/25 8 | 0 | 0 | 0 | 0 | 0 | 0 | 0 | 0 | 0 | 0 | 87.5 | 73.5 | 86 | 0 | 65.7 | 312.7 | 312.7 | 0 | 0 | 312.7 | 0 | 32.9 | 0 | 0 | 0 | 0 | 0
9/25 9 | 0 | 0 | 0 | 0 | 0 | 0 | 0 | 0 | 0 | 0 | 47.2 | 219.6 | 0 | 0 | 0 | 266.8 | 266.8 | 0 | 0 | 266.8 | 0 | 32.9 | 0 | 0 | 0 | 22.8 | 105.9
9/25 10 | 0 | 0 | 0 | 0 | 0 | 0 | 0 | 0 | 0 | 0 | 17.1 | 213.4 | 0 | 0 | 0 | 230.6 | 230.6 | 0 | 0 | 230.6 | 0 | 32.9 | 0 | 0 | 0 | 28.4 | 353.6
9/25 11 | 0 | 0 | 0 | 0 | 0 | 0 | 0 | 0 | 0 | 0 | 9.9 | 185.6 | 0 | 0 | -15.2 | 195.5 | 180.3 | 0 | 0 | 180.3 | 0 | 32.9 | 0 | 0 | 0 | 32.1 | 601.9
9/25 12 | 0 | 0 | 0 | 0 | 0 | 0 | 0 | 0 | 0 | 0 | 9.1 | 268 | 0 | 0 | -160 | 277.2 | 117.2 | 0 | 0 | 117.2 | 0 | 32.9 | 0 | 0 | 0 | 22.4 | 656
9/25 13 | 0 | 0 | 0 | 0 | 0 | 0 | 0 | 0 | 0 | 0 | 7.9 | 244.8 | 0 | 0 | -160 | 252.7 | 92.7 | 0 | 0 | 92.7 | 0 | 32.9 | 0 | 0 | 0 | 23.6 | 731.7
9/25 14 | 0 | 0 | 0 | 0 | 0 | 0 | 0 | 0 | 0 | 0 | 10.2 | 258.6 | 0 | 0 | -160 | 268.8 | 108.8 | 0 | 0 | 108.8 | 0 | 32.9 | 0 | 0 | 0 | 28.3 | 717.9
9/25 15 | 0 | 0 | 0 | 0 | 0 | 0 | 0 | 0 | 0 | 0 | 19 | 278 | 0 | 0 | -144.8 | 297 | 152.2 | 0 | 0 | 152.2 | 0 | 32.9 | 0 | 0 | 0 | 40.5 | 593.5
9/25 16 | 0 | 0 | 0 | 0 | 0 | 0 | 0 | 0 | 0 | 0 | 36.7 | 223.4 | 0 | 0 | 0 | 260.1 | 260.1 | 0 | 0 | 260.1 | 0 | 32.9 | 0 | 0 | 0 | 78.8 | 480.1
9/25 17 | 0 | 0 | 0 | 0 | 0 | 0 | 0 | 0 | 0 | 0 | 91.8 | 282.2 | 0 | 0 | 0 | 374 | 374 | 0 | 0 | 374 | 0 | 32.9 | 0 | 0 | 0 | 51.7 | 158.8
9/25 18 | 0 | 0 | 0 | 0 | 0 | 0 | 0 | 0 | 0 | 0 | 168 | 189 | 86 | 0 | 4.8 | 447.9 | 447.9 | 0 | 0 | 447.9 | 0 | 32.9 | 0 | 0 | 0 | 0 | 0
9/25 19 | 0 | 0 | 0 | 0 | 0 | 0 | 0 | 0 | 0 | 0 | 189 | 31.5 | 89.2 | 0 | 160 | 469.7 | 469.7 | 0 | 0 | 469.7 | 0 | 32.9 | 0 | 0 | 0 | 0 | 0
9/25 20 | 0 | 0 | 0 | 0 | 0 | 0 | 0 | 0 | 0 | 0 | 252 | 0 | 86 | 0 | 112 | 450.1 | 450.1 | 0 | 0 | 450.1 | 0 | 32.9 | 0 | 0 | 0 | 0 | 0
9/25 21 | 0 | 0 | 0 | 0 | 0 | 0 | 0 | 0 | 0 | 0 | 269.5 | 0 | 86 | 0 | 69.2 | 424.7 | 424.7 | 0 | 0 | 424.7 | 0 | 32.9 | 0 | 0 | 0 | 0 | 0
9/25 22 | 0 | 0 | 0 | 0 | 0 | 0 | 0 | 0 | 0 | 0 | 217 | 0 | 86 | 0 | 54.8 | 357.9 | 357.9 | 0 | 0 | 357.9 | 0 | 32.9 | 0 | 0 | 0 | 0 | 0
9/25 23 | 0 | 0 | 0 | 0 | 0 | 0 | 0 | 0 | 0 | 0 | 185.5 | 0 | 74.4 | 0 | 0 | 259.9 | 259.9 | 0 | 0 | 259.9 | 0 | 32.9 | 0 | 0 | 0 | 0 | 0
9/26 0 | 0 | 0 | 0 | 0 | 0 | 0 | 0 | 0 | 0 | 0 | 154 | 0 | 12.4 | 0 | 0 | 166.4 | 166.4 | 0 | 0 | 166.4 | 0 | 32.9 | 0 | 0 | 0 | 0 | 0
9/26 1 | 0 | 0 | 0 | 0 | 0 | 0 | 0 | 0 | 0 | 0 | 98 | 0 | 20.7 | 0 | 0 | 118.7 | 118.7 | 0 | 0 | 118.7 | 0 | 32.9 | 0 | 0 | 0 | 0 | 0
9/26 2 | 0 | 0 | 0 | 0 | 0 | 0 | 0 | 0 | 0 | 0 | 73.5 | 0 | 15.9 | 0 | 0 | 89.4 | 89.4 | 0 | 0 | 89.4 | 0 | 32.9 | 0 | 0 | 0 | 0 | 0
9/26 3 | 0 | 0 | 0 | 0 | 0 | 0 | 0 | 0 | 0 | 0 | 63.9 | 0 | 0 | 0 | 0 | 63.9 | 63.9 | 0 | 0 | 63.9 | 0 | 32.9 | 0 | 0 | 0 | 2.6 | 0
9/26 4 | 0 | 0 | 0 | 0 | 0 | 0 | 0 | 0 | 0 | 0 | 59.5 | 0 | 5.3 | 0 | 0 | 64.8 | 64.8 | 0 | 0 | 64.8 | 0 | 32.9 | 0 | 0 | 0 | 0 | 0
9/26 5 | 0 | 0 | 0 | 0 | 0 | 0 | 0 | 0 | 0 | 0 | 70 | 0 | 12.2 | 0 | 0 | 82.2 | 82.2 | 0 | 0 | 82.2 | 0 | 32.9 | 0 | 0 | 0 | 0 | 0
9/26 6 | 0 | 0 | 0 | 0 | 0 | 0 | 0 | 0 | 0 | 0 | 63 | 0 | 126.1 | 0 | 0 | 189.1 | 189.1 | 0 | 0 | 189.1 | 0 | 32.9 | 0 | 0 | 0 | 0 | 0
9/26 7 | 0 | 0 | 0 | 0 | 0 | 0 | 0 | 0 | 0 | 0 | 66.5 | 0 | 152.4 | 0 | 53.7 | 272.5 | 272.5 | 0 | 0 | 272.5 | 0 | 32.9 | 0 | 0 | 0 | 0 | 0
9/26 8 | 0 | 0 | 0 | 0 | 0 | 0 | 0 | 0 | 0 | 0 | 63 | 73.5 | 152.4 | 0 | 23.9 | 312.7 | 312.7 | 0 | 0 | 312.7 | 0 | 32.9 | 0 | 0 | 0 | 0 | 0
9/26 9 | 0 | 0 | 0 | 0 | 0 | 0 | 0 | 0 | 0 | 0 | 37 | 229.8 | 0 | 0 | 0 | 266.8 | 266.8 | 0 | 0 | 266.8 | 0 | 32.9 | 0 | 0 | 0 | 12 | 74.7
9/26 10 | 0 | 0 | 0 | 0 | 0 | 0 | 0 | 0 | 0 | 0 | 10.5 | 220.1 | 0 | 0 | 0 | 230.6 | 230.6 | 0 | 0 | 230.6 | 0 | 32.9 | 0 | 0 | 0 | 10.5 | 220.9
9/26 11 | 0 | 0 | 0 | 0 | 0 | 0 | 0 | 0 | 0 | 0 | 5.9 | 231.6 | 0 | 0 | -57.2 | 237.5 | 180.3 | 0 | 0 | 180.3 | 0 | 32.9 | 0 | 0 | 0 | 15.1 | 587.4
9/26 12 | 0 | 0 | 0 | 0 | 0 | 0 | 0 | 0 | 0 | 0 | 3.2 | 274.1 | 0 | 0 | -160 | 277.2 | 117.2 | 0 | 0 | 117.2 | 0 | 32.9 | 0 | 0 | 0 | 7.4 | 639.4
9/26 13 | 0 | 0 | 0 | 0 | 0 | 0 | 0 | 0 | 0 | 0 | 0.9 | 251.8 | 0 | 0 | -160 | 252.7 | 92.7 | 0 | 0 | 92.7 | 0 | 32.9 | 0 | 0 | 0 | 2.6 | 714.2
9/26 14 | 0 | 0 | 0 | 0 | 0 | 0 | 0 | 0 | 0 | 0 | 1 | 267.8 | 0 | 0 | -160 | 268.8 | 108.8 | 0 | 0 | 108.8 | 0 | 32.9 | 0 | 0 | 0 | 2.5 | 687.7
9/26 15 | 0 | 0 | 0 | 0 | 0 | 0 | 0 | 0 | 0 | 0 | 2.1 | 252.9 | 0 | 0 | -102.8 | 255 | 152.2 | 0 | 0 | 152.2 | 0 | 32.9 | 0 | 0 | 0 | 4.9 | 597.6
9/26 16 | 0 | 0 | 0 | 0 | 0 | 0 | 0 | 0 | 0 | 0 | 3.7 | 256.4 | 0 | 0 | 0 | 260.1 | 260.1 | 0 | 0 | 260.1 | 0 | 32.9 | 0 | 0 | 0 | 6.8 | 468.1
9/26 17 | 0 | 0 | 0 | 0 | 0 | 0 | 0 | 0 | 0 | 0 | 10.1 | 363.9 | 0 | 0 | 0 | 374 | 374 | 0 | 0 | 374 | 0 | 32.9 | 0 | 0 | 0 | 3.9 | 140.1
9/26 18 | 0 | 0 | 0 | 0 | 0 | 0 | 0 | 0 | 0 | 0 | 17.5 | 231 | 152.4 | 0 | 47.1 | 447.9 | 447.9 | 0 | 0 | 447.9 | 0 | 32.9 | 0 | 0 | 0 | 0 | 0
9/26 19 | 0 | 0 | 0 | 0 | 0 | 0 | 0 | 0 | 0 | 0 | 35 | 31.5 | 243.2 | 0 | 160 | 469.7 | 469.7 | 0 | 0 | 469.7 | 0 | 32.9 | 0 | 0 | 0 | 0 | 0
9/26 20 | 0 | 0 | 0 | 0 | 0 | 0 | 0 | 0 | 0 | 0 | 129.5 | 0 | 160.6 | 0 | 160 | 450.1 | 450.1 | 0 | 0 | 450.1 | 0 | 32.9 | 0 | 0 | 0 | 0 | 0
9/26 21 | 0 | 0 | 0 | 0 | 0 | 0 | 0 | 0 | 0 | 0 | 164.5 | 0 | 152.4 | 0 | 107.9 | 424.8 | 424.8 | 0 | 0 | 424.8 | 0 | 32.9 | 0 | 0 | 0 | 0 | 0
9/26 22 | 0 | 0 | 0 | 0 | 0 | 0 | 0 | 0 | 0 | 0 | 182 | 0 | 152.4 | 0 | 23.5 | 357.9 | 357.9 | 0 | 0 | 357.9 | 0 | 32.9 | 0 | 0 | 0 | 0 | 0
9/26 23 | 0 | 0 | 0 | 0 | 0 | 0 | 0 | 0 | 0 | 0 | 196 | 0 | 63.9 | 0 | 0 | 259.9 | 259.9 | 0 | 0 | 259.9 | 0 | 32.9 | 0 | 0 | 0 | 0 | 0
9/27 0 | 0 | 0 | 0 | 0 | 0 | 0 | 0 | 0 | 0 | 0 | 157.5 | 0 | 8.9 | 0 | 0 | 166.4 | 166.4 | 0 | 0 | 166.4 | 0 | 32.9 | 0 | 0 | 0 | 0 | 0
9/27 1 | 0 | 0 | 0 | 0 | 0 | 0 | 0 | 0 | 0 | 0 | 118.6 | 0 | 0 | 0 | 0 | 118.6 | 118.6 | 0 | 0 | 118.6 | 0 | 32.9 | 0 | 0 | 0 | 0.4 | 0
9/27 2 | 0 | 0 | 0 | 0 | 0 | 0 | 0 | 0 | 0 | 0 | 89.3 | 0 | 0 | 0 | 0 | 89.3 | 89.3 | 0 | 0 | 89.3 | 0 | 32.9 | 0 | 0 | 0 | 12.2 | 0
9/27 3 | 0 | 0 | 0 | 0 | 0 | 0 | 0 | 0 | 0 | 0 | 63.9 | 0 | 0 | 0 | 0 | 63.9 | 63.9 | 0 | 0 | 63.9 | 0 | 32.9 | 0 | 0 | 0 | 9.6 | 0
9/27 4 | 0 | 0 | 0 | 0 | 0 | 0 | 0 | 0 | 0 | 0 | 64.7 | 0 | 0 | 0 | 0 | 64.7 | 64.7 | 0 | 0 | 64.7 | 0 | 32.9 | 0 | 0 | 0 | 1.8 | 0
9/27 5 | 0 | 0 | 0 | 0 | 0 | 0 | 0 | 0 | 0 | 0 | 82.2 | 0 | 0 | 0 | 0 | 82.2 | 82.2 | 0 | 0 | 82.2 | 0 | 32.9 | 0 | 0 | 0 | 5.3 | 0
9/27 6 | 0 | 0 | 0 | 0 | 0 | 0 | 0 | 0 | 0 | 0 | 87.5 | 0 | 80.2 | 0 | 21.4 | 189.1 | 189.1 | 0 | 0 | 189.1 | 0 | 32.9 | 0 | 0 | 0 | 0 | 0
9/27 7 | 0 | 0 | 0 | 0 | 0 | 0 | 0 | 0 | 0 | 0 | 108.5 | 0 | 80.2 | 0 | 83.8 | 272.5 | 272.5 | 0 | 0 | 272.5 | 0 | 32.9 | 0 | 0 | 0 | 0 | 0
9/27 8 | 0 | 0 | 0 | 0 | 0 | 0 | 0 | 0 | 0 | 0 | 133 | 105 | 74.7 | 0 | 0 | 312.7 | 312.7 | 0 | 0 | 312.7 | 0 | 32.9 | 0 | 0 | 0 | 0 | 0
9/27 9 | 0 | 0 | 0 | 0 | 0 | 0 | 0 | 0 | 0 | 0 | 47.9 | 218.9 | 0 | 0 | 0 | 266.8 | 266.8 | 0 | 0 | 266.8 | 0 | 32.9 | 0 | 0 | 0 | 25.6 | 117.1
9/27 10 | 0 | 0 | 0 | 0 | 0 | 0 | 0 | 0 | 0 | 0 | 16.5 | 214.1 | 0 | 0 | 0 | 230.5 | 230.5 | 0 | 0 | 230.5 | 0 | 32.9 | 0 | 0 | 0 | 25.5 | 331.9
9/27 11 | 0 | 0 | 0 | 0 | 0 | 0 | 0 | 0 | 0 | 0 | 11.2 | 193.1 | 0 | 0 | -23.9 | 204.2 | 180.3 | 0 | 0 | 180.3 | 0 | 32.9 | 0 | 0 | 0 | 34.3 | 594.4
9/27 12 | 0 | 0 | 0 | 0 | 0 | 0 | 0 | 0 | 0 | 0 | 13 | 264.1 | 0 | 0 | -160 | 277.2 | 117.2 | 0 | 0 | 117.2 | 0 | 32.9 | 0 | 0 | 0 | 32.5 | 659.9
9/27 13 | 0 | 0 | 0 | 0 | 0 | 0 | 0 | 0 | 0 | 0 | 15.2 | 237.5 | 0 | 0 | -160 | 252.6 | 92.6 | 0 | 0 | 92.6 | 0 | 32.9 | 0 | 0 | 0 | 47.8 | 749.5
9/27 14 | 0 | 0 | 0 | 0 | 0 | 0 | 0 | 0 | 0 | 0 | 15.4 | 253.4 | 0 | 0 | -160 | 268.8 | 108.8 | 0 | 0 | 108.8 | 0 | 32.9 | 0 | 0 | 0 | 40.6 | 670.6
9/27 15 | 0 | 0 | 0 | 0 | 0 | 0 | 0 | 0 | 0 | 0 | 17.6 | 270.6 | 0 | 0 | -136.1 | 288.3 | 152.2 | 0 | 0 | 152.2 | 0 | 32.9 | 0 | 0 | 0 | 38.4 | 590.4
9/27 16 | 0 | 0 | 0 | 0 | 0 | 0 | 0 | 0 | 0 | 0 | 29.3 | 230.8 | 0 | 0 | 0 | 260.1 | 260.1 | 0 | 0 | 260.1 | 0 | 32.9 | 0 | 0 | 0 | 54.7 | 430.7
9/27 17 | 0 | 0 | 0 | 0 | 0 | 0 | 0 | 0 | 0 | 0 | 81 | 292.9 | 0 | 0 | 0 | 374 | 374 | 0 | 0 | 374 | 0 | 32.9 | 0 | 0 | 0 | 55.5 | 200.6
9/27 18 | 0 | 0 | 0 | 0 | 0 | 0 | 0 | 0 | 0 | 0 | 175 | 220.5 | 52.4 | 0 | 0 | 447.9 | 447.9 | 0 | 0 | 447.9 | 0 | 32.9 | 0 | 0 | 0 | 0 | 0
9/27 19 | 0 | 0 | 0 | 0 | 0 | 0 | 0 | 0 | 0 | 0 | 189 | 21 | 99.6 | 0 | 160 | 469.6 | 469.6 | 0 | 0 | 469.6 | 0 | 32.9 | 0 | 0 | 0 | 0 | 0
9/27 20 | 0 | 0 | 0 | 0 | 0 | 0 | 0 | 0 | 0 | 0 | 231 | 0 | 80.2 | 0 | 138.9 | 450.1 | 450.1 | 0 | 0 | 450.1 | 0 | 32.9 | 0 | 0 | 0 | 0 | 0
9/27 21 | 0 | 0 | 0 | 0 | 0 | 0 | 0 | 0 | 0 | 0 | 231 | 0 | 80.2 | 0 | 113.5 | 424.7 | 424.7 | 0 | 0 | 424.7 | 0 | 32.9 | 0 | 0 | 0 | 0 | 0
9/27 22 | 0 | 0 | 0 | 0 | 0 | 0 | 0 | 0 | 0 | 0 | 227.5 | 0 | 80.2 | 0 | 50.2 | 357.8 | 357.8 | 0 | 0 | 357.8 | 0 | 32.9 | 0 | 0 | 0 | 0 | 0
9/27 23 | 0 | 0 | 0 | 0 | 0 | 0 | 0 | 0 | 0 | 0 | 171.5 | 0 | 80.2 | 0 | 8.2 | 259.8 | 259.8 | 0 | 0 | 259.8 | 0 | 32.9 | 0 | 0 | 0 | 0 | 0
9/28 0 | 0 | 0 | 0 | 0 | 0 | 0 | 0 | 0 | 0 | 0 | 150.5 | 0 | 15.9 | 0 | 0 | 166.4 | 166.4 | 0 | 0 | 166.4 | 0 | 32.9 | 0 | 0 | 0 | 0 | 0
9/28 1 | 0 | 0 | 0 | 0 | 0 | 0 | 0 | 0 | 0 | 0 | 118.6 | 0 | 0 | 0 | 0 | 118.6 | 118.6 | 0 | 0 | 118.6 | 0 | 32.9 | 0 | 0 | 0 | 28.4 | 0
9/28 2 | 0 | 0 | 0 | 0 | 0 | 0 | 0 | 0 | 0 | 0 | 89.3 | 0 | 0 | 0 | 0 | 89.3 | 89.3 | 0 | 0 | 89.3 | 0 | 32.9 | 0 | 0 | 0 | 50.7 | 0
9/28 3 | 0 | 0 | 0 | 0 | 0 | 0 | 0 | 0 | 0 | 0 | 63.9 | 0 | 0 | 0 | 0 | 63.9 | 63.9 | 0 | 0 | 63.9 | 0 | 32.9 | 0 | 0 | 0 | 100.6 | 0
9/28 4 | 0 | 0 | 0 | 0 | 0 | 0 | 0 | 0 | 0 | 0 | 64.7 | 0 | 0 | 0 | 0 | 64.7 | 64.7 | 0 | 0 | 64.7 | 0 | 32.9 | 0 | 0 | 0 | 75.3 | 0
9/28 5 | 0 | 0 | 0 | 0 | 0 | 0 | 0 | 0 | 0 | 0 | 82.1 | 0 | 0 | 0 | 0 | 82.1 | 82.1 | 0 | 0 | 82.1 | 0 | 32.9 | 0 | 0 | 0 | 33.4 | 0
9/28 6 | 0 | 0 | 0 | 0 | 0 | 0 | 0 | 0 | 0 | 0 | 140 | 0 | 49.1 | 0 | 0 | 189.1 | 189.1 | 0 | 0 | 189.1 | 0 | 32.9 | 0 | 0 | 0 | 0 | 0
9/28 7 | 0 | 0 | 0 | 0 | 0 | 0 | 0 | 0 | 0 | 0 | 140 | 0 | 79.6 | 0 | 52.9 | 272.4 | 272.4 | 0 | 0 | 272.4 | 0 | 32.9 | 0 | 0 | 0 | 0 | 0
9/28 8 | 0 | 0 | 0 | 0 | 0 | 0 | 0 | 0 | 0 | 0 | 147 | 73.5 | 79.6 | 0 | 12.6 | 312.7 | 312.7 | 0 | 0 | 312.7 | 0 | 32.9 | 0 | 0 | 0 | 0 | 0
9/28 9 | 0 | 0 | 0 | 0 | 0 | 0 | 0 | 0 | 0 | 0 | 66.7 | 200 | 0 | 0 | 0 | 266.7 | 266.7 | 0 | 0 | 266.7 | 0 | 32.9 | 0 | 0 | 0 | 45.3 | 136
9/28 10 | 0 | 0 | 0 | 0 | 0 | 0 | 0 | 0 | 0 | 0 | 35.5 | 195 | 0 | 0 | 0 | 230.5 | 230.5 | 0 | 0 | 230.5 | 0 | 32.9 | 0 | 0 | 0 | 69.5 | 382.5
9/28 11 | 0 | 0 | 0 | 0 | 0 | 0 | 0 | 0 | 0 | 0 | 30.2 | 181 | 0 | 0 | -30.9 | 211.2 | 180.3 | 0 | 0 | 180.3 | 0 | 32.9 | 0 | 0 | 0 | 102.8 | 617
9/28 12 | 0 | 0 | 0 | 0 | 0 | 0 | 0 | 0 | 0 | 0 | 41.1 | 236 | 0 | 0 | -160 | 277.1 | 117.1 | 0 | 0 | 117.1 | 0 | 32.9 | 0 | 0 | 0 | 119.9 | 688
9/28 13 | 0 | 0 | 0 | 0 | 0 | 0 | 0 | 0 | 0 | 0 | 33.7 | 218.9 | 0 | 0 | -160 | 252.6 | 92.6 | 0 | 0 | 92.6 | 0 | 32.9 | 0 | 0 | 0 | 116.8 | 757.6
9/28 14 | 0 | 0 | 0 | 0 | 0 | 0 | 0 | 0 | 0 | 0 | 38 | 230.7 | 0 | 0 | -160 | 268.8 | 108.8 | 0 | 0 | 108.8 | 0 | 32.9 | 0 | 0 | 0 | 119.5 | 724.8
9/28 15 | 0 | 0 | 0 | 0 | 0 | 0 | 0 | 0 | 0 | 0 | 39.3 | 241.9 | 0 | 0 | -129.1 | 281.2 | 152.1 | 0 | 0 | 152.1 | 0 | 32.9 | 0 | 0 | 0 | 100.7 | 619.1
9/28 16 | 0 | 0 | 0 | 0 | 0 | 0 | 0 | 0 | 0 | 0 | 44.2 | 215.9 | 0 | 0 | 0 | 260.1 | 260.1 | 0 | 0 | 260.1 | 0 | 32.9 | 0 | 0 | 0 | 106.3 | 519.1
9/28 17 | 0 | 0 | 0 | 0 | 0 | 0 | 0 | 0 | 0 | 0 | 102 | 272 | 0 | 0 | 0 | 374 | 374 | 0 | 0 | 374 | 0 | 32.9 | 0 | 0 | 0 | 87 | 232
9/28 18 | 0 | 0 | 0 | 0 | 0 | 0 | 0 | 0 | 0 | 0 | 206.5 | 231 | 10.3 | 0 | 0 | 447.8 | 447.8 | 0 | 0 | 447.8 | 0 | 32.9 | 0 | 0 | 0 | 0 | 0
9/28 19 | 0 | 0 | 0 | 0 | 0 | 0 | 0 | 0 | 0 | 0 | 241.5 | 31.5 | 79.6 | 0 | 117 | 469.6 | 469.6 | 0 | 0 | 469.6 | 0 | 32.9 | 0 | 0 | 0 | 0 | 0
9/28 20 | 0 | 0 | 0 | 0 | 0 | 0 | 0 | 0 | 0 | 0 | 231 | 0 | 79.6 | 0 | 139.5 | 450 | 450 | 0 | 0 | 450 | 0 | 32.9 | 0 | 0 | 0 | 0 | 0
9/28 21 | 0 | 0 | 0 | 0 | 0 | 0 | 0 | 0 | 0 | 0 | 217 | 0 | 79.6 | 0 | 128.1 | 424.7 | 424.7 | 0 | 0 | 424.7 | 0 | 32.9 | 0 | 0 | 0 | 0 | 0
9/28 22 | 0 | 0 | 0 | 0 | 0 | 0 | 0 | 0 | 0 | 0 | 175 | 0 | 79.6 | 0 | 103.2 | 357.8 | 357.8 | 0 | 0 | 357.8 | 0 | 32.9 | 0 | 0 | 0 | 0 | 0
9/28 23 | 0 | 0 | 0 | 0 | 0 | 0 | 0 | 0 | 0 | 0 | 157.5 | 0 | 79.6 | 0 | 22.7 | 259.8 | 259.8 | 0 | 0 | 259.8 | 0 | 32.9 | 0 | 0 | 0 | 0 | 0
9/29 0 | 0 | 0 | 0 | 0 | 0 | 0 | 0 | 0 | 0 | 0 | 59.5 | 0 | 106.9 | 0 | 0 | 166.4 | 166.4 | 0 | 0 | 166.4 | 0 | 32.9 | 0 | 0 | 0 | 0 | 0
9/29 1 | 0 | 0 | 0 | 0 | 0 | 0 | 0 | 0 | 0 | 0 | 42 | 0 | 76.7 | 0 | 0 | 118.7 | 118.7 | 0 | 0 | 118.7 | 0 | 32.9 | 0 | 0 | 0 | 0 | 0
9/29 2 | 0 | 0 | 0 | 0 | 0 | 0 | 0 | 0 | 0 | 0 | 45.5 | 0 | 43.9 | 0 | 0 | 89.4 | 89.4 | 0 | 0 | 89.4 | 0 | 32.9 | 0 | 0 | 0 | 0 | 0
9/29 3 | 0 | 0 | 0 | 0 | 0 | 0 | 0 | 0 | 0 | 0 | 49 | 0 | 14.9 | 0 | 0 | 63.9 | 63.9 | 0 | 0 | 63.9 | 0 | 32.9 | 0 | 0 | 0 | 0 | 0
9/29 4 | 0 | 0 | 0 | 0 | 0 | 0 | 0 | 0 | 0 | 0 | 35 | 0 | 29.8 | 0 | 0 | 64.8 | 64.8 | 0 | 0 | 64.8 | 0 | 32.9 | 0 | 0 | 0 | 0 | 0
9/29 5 | 0 | 0 | 0 | 0 | 0 | 0 | 0 | 0 | 0 | 0 | 35 | 0 | 47.2 | 0 | 0 | 82.2 | 82.2 | 0 | 0 | 82.2 | 0 | 32.9 | 0 | 0 | 0 | 0 | 0
9/29 6 | 0 | 0 | 0 | 0 | 0 | 0 | 0 | 0 | 0 | 0 | 21 | 0 | 163.1 | 0 | 5.1 | 189.2 | 189.2 | 0 | 0 | 189.2 | 0 | 32.9 | 0 | 0 | 0 | 0 | 0
9/29 7 | 0 | 0 | 0 | 0 | 0 | 0 | 0 | 0 | 0 | 0 | 17.5 | 0 | 163.1 | 0 | 92 | 272.5 | 272.5 | 0 | 0 | 272.5 | 0 | 32.9 | 0 | 0 | 0 | 0 | 0
9/29 8 | 0 | 0 | 0 | 0 | 0 | 0 | 0 | 0 | 0 | 0 | 21 | 84 | 163.1 | 0 | 44.7 | 312.7 | 312.7 | 0 | 0 | 312.7 | 0 | 32.9 | 0 | 0 | 0 | 0 | 0
9/29 9 | 0 | 0 | 0 | 0 | 0 | 0 | 0 | 0 | 0 | 0 | 14.8 | 252 | 0 | 0 | 0 | 266.8 | 266.8 | 0 | 0 | 266.8 | 0 | 32.9 | 0 | 0 | 0 | 6.2 | 105
9/29 10 | 0 | 0 | 0 | 0 | 0 | 0 | 0 | 0 | 0 | 0 | 6.8 | 223.8 | 0 | 0 | 0 | 230.6 | 230.6 | 0 | 0 | 230.6 | 0 | 32.9 | 0 | 0 | 0 | 10.7 | 353.7
9/29 11 | 0 | 0 | 0 | 0 | 0 | 0 | 0 | 0 | 0 | 0 | 4.3 | 176.1 | 0 | 0 | 0 | 180.4 | 180.4 | 0 | 0 | 180.4 | 0 | 32.9 | 0 | 0 | 0 | 13.2 | 548.4
9/29 12 | 0 | 0 | 0 | 0 | 0 | 0 | 0 | 0 | 0 | 0 | 7.2 | 270 | 0 | 0 | -160 | 277.2 | 117.2 | 0 | 0 | 117.2 | 0 | 32.9 | 0 | 0 | 0 | 17.3 | 643.5
9/29 13 | 0 | 0 | 0 | 0 | 0 | 0 | 0 | 0 | 0 | 0 | 5.3 | 247.4 | 0 | 0 | -160 | 252.7 | 92.7 | 0 | 0 | 92.7 | 0 | 32.9 | 0 | 0 | 0 | 15.7 | 729.1
9/29 14 | 0 | 0 | 0 | 0 | 0 | 0 | 0 | 0 | 0 | 0 | 5.7 | 263.1 | 0 | 0 | -160 | 268.8 | 108.8 | 0 | 0 | 108.8 | 0 | 32.9 | 0 | 0 | 0 | 15.3 | 702.9
9/29 15 | 0 | 0 | 0 | 0 | 0 | 0 | 0 | 0 | 0 | 0 | 7.4 | 304.8 | 0 | 0 | -160 | 312.2 | 152.2 | 0 | 0 | 152.2 | 0 | 32.9 | 0 | 0 | 0 | 13.6 | 556.2
9/29 16 | 0 | 0 | 0 | 0 | 0 | 0 | 0 | 0 | 0 | 0 | 9.4 | 250.7 | 0 | 0 | 0 | 260.2 | 260.2 | 0 | 0 | 260.2 | 0 | 32.9 | 0 | 0 | 0 | 18.6 | 494.8
9/29 17 | 0 | 0 | 0 | 0 | 0 | 0 | 0 | 0 | 0 | 0 | 29.8 | 344.2 | 0 | 0 | 0 | 374 | 374 | 0 | 0 | 374 | 0 | 32.9 | 0 | 0 | 0 | 15.7 | 180.8
9/29 18 | 0 | 0 | 0 | 0 | 0 | 0 | 0 | 0 | 0 | 0 | 87.5 | 241.5 | 118.9 | 0 | 0 | 447.9 | 447.9 | 0 | 0 | 447.9 | 0 | 32.9 | 0 | 0 | 0 | 0 | 0
9/29 19 | 0 | 0 | 0 | 0 | 0 | 0 | 0 | 0 | 0 | 0 | 119 | 31.5 | 163.1 | 0 | 156.2 | 469.7 | 469.7 | 0 | 0 | 469.7 | 0 | 32.9 | 0 | 0 | 0 | 0 | 0
9/29 20 | 0 | 0 | 0 | 0 | 0 | 0 | 0 | 0 | 0 | 0 | 150.5 | 0 | 163.1 | 0 | 136.6 | 450.1 | 450.1 | 0 | 0 | 450.1 | 0 | 32.9 | 0 | 0 | 0 | 0 | 0
9/29 21 | 0 | 0 | 0 | 0 | 0 | 0 | 0 | 0 | 0 | 0 | 171.5 | 0 | 163.1 | 0 | 90.2 | 424.8 | 424.8 | 0 | 0 | 424.8 | 0 | 32.9 | 0 | 0 | 0 | 0 | 0
9/29 22 | 0 | 0 | 0 | 0 | 0 | 0 | 0 | 0 | 0 | 0 | 143.5 | 0 | 163.1 | 0 | 51.4 | 357.9 | 357.9 | 0 | 0 | 357.9 | 0 | 32.9 | 0 | 0 | 0 | 0 | 0
9/29 23 | 0 | 0 | 0 | 0 | 0 | 0 | 0 | 0 | 0 | 0 | 115.5 | 0 | 144.4 | 0 | 0 | 259.9 | 259.9 | 0 | 0 | 259.9 | 0 | 32.9 | 0 | 0 | 0 | 0 | 0
9/30 0 | 0 | 0 | 0 | 0 | 0 | 0 | 0 | 0 | 0 | 0 | 98 | 0 | 68.4 | 0 | 0 | 166.4 | 166.4 | 0 | 0 | 166.4 | 0 | 32.9 | 0 | 0 | 0 | 0 | 0
9/30 1 | 0 | 0 | 0 | 0 | 0 | 0 | 0 | 0 | 0 | 0 | 63 | 0 | 55.6 | 0 | 0 | 118.6 | 118.6 | 0 | 0 | 118.6 | 0 | 32.9 | 0 | 0 | 0 | 0 | 0
9/30 2 | 0 | 0 | 0 | 0 | 0 | 0 | 0 | 0 | 0 | 0 | 31.5 | 0 | 57.8 | 0 | 0 | 89.3 | 89.3 | 0 | 0 | 89.3 | 0 | 32.9 | 0 | 0 | 0 | 0 | 0
9/30 3 | 0 | 0 | 0 | 0 | 0 | 0 | 0 | 0 | 0 | 0 | 17.5 | 0 | 46.4 | 0 | 0 | 63.9 | 63.9 | 0 | 0 | 63.9 | 0 | 32.9 | 0 | 0 | 0 | 0 | 0
9/30 4 | 0 | 0 | 0 | 0 | 0 | 0 | 0 | 0 | 0 | 0 | 10.5 | 0 | 54.2 | 0 | 0 | 64.7 | 64.7 | 0 | 0 | 64.7 | 0 | 32.9 | 0 | 0 | 0 | 0 | 0
9/30 5 | 0 | 0 | 0 | 0 | 0 | 0 | 0 | 0 | 0 | 0 | 10.5 | 0 | 71.7 | 0 | 0 | 82.2 | 82.2 | 0 | 0 | 82.2 | 0 | 32.9 | 0 | 0 | 0 | 0 | 0
9/30 6 | 0 | 0 | 0 | 0 | 0 | 0 | 0 | 0 | 0 | 0 | 10.5 | 0 | 178.6 | 0 | 0 | 189.1 | 189.1 | 0 | 0 | 189.1 | 0 | 32.9 | 0 | 0 | 0 | 0 | 0
9/30 7 | 0 | 0 | 0 | 0 | 0 | 0 | 0 | 0 | 0 | 0 | 10.5 | 0 | 189 | 0 | 73 | 272.5 | 272.5 | 0 | 0 | 272.5 | 0 | 32.9 | 0 | 0 | 0 | 0 | 0
9/30 8 | 0 | 0 | 0 | 0 | 0 | 0 | 0 | 0 | 0 | 0 | 3.5 | 63 | 189 | 0 | 57.2 | 312.7 | 312.7 | 0 | 0 | 312.7 | 0 | 32.9 | 0 | 0 | 0 | 0 | 0
9/30 9 | 0 | 0 | 0 | 0 | 0 | 0 | 0 | 0 | 0 | 0 | 2.5 | 264.3 | 0 | 0 | 0 | 266.8 | 266.8 | 0 | 0 | 266.8 | 0 | 32.9 | 0 | 0 | 0 | 1 | 103.2
9/30 10 | 0 | 0 | 0 | 0 | 0 | 0 | 0 | 0 | 0 | 0 | 0 | 230.5 | 0 | 0 | 0 | 230.5 | 230.5 | 0 | 0 | 230.5 | 0 | 32.9 | 0 | 0 | 0 | 0 | 200
9/30 11 | 0 | 0 | 0 | 0 | 0 | 0 | 0 | 0 | 0 | 0 | 0 | 180.3 | 0 | 0 | 0 | 180.3 | 180.3 | 0 | 0 | 180.3 | 0 | 32.9 | 0 | 0 | 0 | 0 | 533.7
9/30 12 | 0 | 0 | 0 | 0 | 0 | 0 | 0 | 0 | 0 | 0 | 1 | 276.2 | 0 | 0 | -160 | 277.2 | 117.2 | 0 | 0 | 117.2 | 0 | 32.9 | 0 | 0 | 0 | 2.5 | 710.8
9/30 13 | 0 | 0 | 0 | 0 | 0 | 0 | 0 | 0 | 0 | 0 | 1.9 | 250.8 | 0 | 0 | -160 | 252.7 | 92.7 | 0 | 0 | 92.7 | 0 | 32.9 | 0 | 0 | 0 | 5.1 | 673.2
9/30 14 | 0 | 0 | 0 | 0 | 0 | 0 | 0 | 0 | 0 | 0 | 4.2 | 264.6 | 0 | 0 | -160 | 268.8 | 108.8 | 0 | 0 | 108.8 | 0 | 32.9 | 0 | 0 | 0 | 9.8 | 617.4
9/30 15 | 0 | 0 | 0 | 0 | 0 | 0 | 0 | 0 | 0 | 0 | 8.5 | 303.6 | 0 | 0 | -160 | 312.2 | 152.2 | 0 | 0 | 152.2 | 0 | 32.9 | 0 | 0 | 0 | 16 | 567.9
9/30 16 | 0 | 0 | 0 | 0 | 0 | 0 | 0 | 0 | 0 | 0 | 12.8 | 247.3 | 0 | 0 | 0 | 260.1 | 260.1 | 0 | 0 | 260.1 | 0 | 32.9 | 0 | 0 | 0 | 18.7 | 361.7
9/30 17 | 0 | 0 | 0 | 0 | 0 | 0 | 0 | 0 | 0 | 0 | 44.6 | 329.4 | 0 | 0 | 0 | 374 | 374 | 0 | 0 | 374 | 0 | 32.9 | 0 | 0 | 0 | 0.9 | 6.6
9/30 18 | 0 | 0 | 0 | 0 | 0 | 0 | 0 | 0 | 0 | 0 | 73.5 | 199.5 | 174.9 | 0 | 0 | 447.9 | 447.9 | 0 | 0 | 447.9 | 0 | 32.9 | 0 | 0 | 0 | 0 | 0
9/30 19 | 0 | 0 | 0 | 0 | 0 | 0 | 0 | 0 | 0 | 0 | 126 | 31.5 | 189 | 0 | 123.2 | 469.7 | 469.7 | 0 | 0 | 469.7 | 0 | 32.9 | 0 | 0 | 0 | 0 | 0
9/30 20 | 0 | 0 | 0 | 0 | 0 | 0 | 0 | 0 | 0 | 0 | 108.5 | 0 | 189 | 0 | 152.6 | 450.1 | 450.1 | 0 | 0 | 450.1 | 0 | 32.9 | 0 | 0 | 0 | 0 | 0
9/30 21 | 0 | 0 | 0 | 0 | 0 | 0 | 0 | 0 | 0 | 0 | 115.5 | 0 | 189 | 0 | 120.2 | 424.7 | 424.7 | 0 | 0 | 424.7 | 0 | 32.9 | 0 | 0 | 0 | 0 | 0
9/30 22 | 0 | 0 | 0 | 0 | 0 | 0 | 0 | 0 | 0 | 0 | 119 | 0 | 189 | 0 | 49.9 | 357.9 | 357.9 | 0 | 0 | 357.9 | 0 | 32.9 | 0 | 0 | 0 | 0 | 0
9/30 23 | 0 | 0 | 0 | 0 | 0 | 0 | 0 | 0 | 0 | 0 | 73.5 | 0 | 186.4 | 0 | 0 | 259.9 | 259.9 | 0 | 0 | 259.9 | 0 | 32.9 | 0 | 0 | 0 | 0 | 0
10/1 0 | 0 | 0 | 0 | 0 | 0 | 0 | 0 | 0 | 0 | 0 | 38.5 | 0 | 76.5 | 0 | 0 | 115 | 115 | 0 | 0 | 115 | 0 | 31.2 | 0 | 0 | 0 | 0 | 0
10/1 1 | 0 | 0 | 0 | 0 | 0 | 0 | 0 | 0 | 0 | 0 | 28 | 0 | 42.4 | 0 | 0 | 70.4 | 70.4 | 0 | 0 | 70.4 | 0 | 31.2 | 0 | 0 | 0 | 0 | 0
10/1 2 | 0 | 0 | 0 | 0 | 0 | 0 | 0 | 0 | 0 | 0 | 46.6 | 0 | 0 | 0 | 0 | 46.6 | 46.6 | 0 | 0 | 46.6 | 0 | 31.2 | 0 | 0 | 0 | 2.4 | 0
10/1 3 | 0 | 0 | 0 | 0 | 0 | 0 | 0 | 0 | 0 | 0 | 27.9 | 0 | 0 | 0 | 0 | 27.9 | 27.9 | 0 | 0 | 27.9 | 0 | 31.2 | 0 | 0 | 0 | 24.6 | 0
10/1 4 | 0 | 0 | 0 | 0 | 0 | 0 | 0 | 0 | 0 | 0 | 28 | 0 | 0 | 0 | 0 | 28 | 28 | 0 | 0 | 28 | 0 | 31.2 | 0 | 0 | 0 | 14 | 0
10/1 5 | 0 | 0 | 0 | 0 | 0 | 0 | 0 | 0 | 0 | 0 | 35 | 0 | 10 | 0 | 0 | 45 | 45 | 0 | 0 | 45 | 0 | 31.2 | 0 | 0 | 0 | 0 | 0
10/1 6 | 0 | 0 | 0 | 0 | 0 | 0 | 0 | 0 | 0 | 0 | 24.5 | 0 | 114.5 | 0 | 0 | 139 | 139 | 0 | 0 | 139 | 0 | 31.2 | 0 | 0 | 0 | 0 | 0
10/1 7 | 0 | 0 | 0 | 0 | 0 | 0 | 0 | 0 | 0 | 0 | 31.5 | 0 | 145.5 | 0 | 48.6 | 225.5 | 225.5 | 0 | 0 | 225.5 | 0 | 31.2 | 0 | 0 | 0 | 0 | 0
10/1 8 | 0 | 0 | 0 | 0 | 0 | 0 | 0 | 0 | 0 | 0 | 59.5 | 73.5 | 139.4 | 0 | 0 | 272.4 | 272.4 | 0 | 0 | 272.4 | 0 | 31.2 | 0 | 0 | 0 | 0 | 0
10/1 9 | 0 | 0 | 0 | 0 | 0 | 0 | 0 | 0 | 0 | 0 | 29.9 | 205.9 | 0 | 0 | 0 | 235.8 | 235.8 | 0 | 0 | 235.8 | 0 | 31.2 | 0 | 0 | 0 | 29.6 | 203.6
10/1 10 | 0 | 0 | 0 | 0 | 0 | 0 | 0 | 0 | 0 | 0 | 12.1 | 204 | 0 | 0 | 0 | 216 | 216 | 0 | 0 | 216 | 0 | 31.2 | 0 | 0 | 0 | 26.4 | 447
10/1 11 | 0 | 0 | 0 | 0 | 0 | 0 | 0 | 0 | 0 | 0 | 9.2 | 201.7 | 0 | 0 | -36.8 | 211 | 174.2 | 0 | 0 | 174.2 | 0 | 31.2 | 0 | 0 | 0 | 29.3 | 638.3
10/1 12 | 0 | 0 | 0 | 0 | 0 | 0 | 0 | 0 | 0 | 0 | 11.8 | 270.5 | 0 | 0 | -160 | 282.2 | 122.2 | 0 | 0 | 122.2 | 0 | 31.2 | 0 | 0 | 0 | 30.2 | 695.5
10/1 13 | 0 | 0 | 0 | 0 | 0 | 0 | 0 | 0 | 0 | 0 | 11.3 | 249.7 | 0 | 0 | -160 | 261 | 101 | 0 | 0 | 101 | 0 | 31.2 | 0 | 0 | 0 | 34.2 | 758.3
10/1 14 | 0 | 0 | 0 | 0 | 0 | 0 | 0 | 0 | 0 | 0 | 12.3 | 250.4 | 0 | 0 | -160 | 262.7 | 102.7 | 0 | 0 | 102.7 | 0 | 31.2 | 0 | 0 | 0 | 36.7 | 747.1
10/1 15 | 0 | 0 | 0 | 0 | 0 | 0 | 0 | 0 | 0 | 0 | 12.3 | 265.1 | 0 | 0 | -123.2 | 277.4 | 154.2 | 0 | 0 | 154.2 | 0 | 31.2 | 0 | 0 | 0 | 29.7 | 637.9
10/1 16 | 0 | 0 | 0 | 0 | 0 | 0 | 0 | 0 | 0 | 0 | 15.7 | 257.6 | 0 | 0 | 0 | 273.3 | 273.3 | 0 | 0 | 273.3 | 0 | 31.2 | 0 | 0 | 0 | 29.8 | 487.9
10/1 17 | 0 | 0 | 0 | 0 | 0 | 0 | 0 | 0 | 0 | 0 | 35.6 | 356.1 | 0 | 0 | 0 | 391.7 | 391.7 | 0 | 0 | 391.7 | 0 | 31.2 | 0 | 0 | 0 | 16.9 | 168.9
10/1 18 | 0 | 0 | 0 | 0 | 0 | 0 | 0 | 0 | 0 | 0 | 56 | 231 | 145.5 | 0 | 13.4 | 445.9 | 445.9 | 0 | 0 | 445.9 | 0 | 31.2 | 0 | 0 | 0 | 0 | 0
10/1 19 | 0 | 0 | 0 | 0 | 0 | 0 | 0 | 0 | 0 | 0 | 73.5 | 10.5 | 195.8 | 0 | 160 | 439.8 | 439.8 | 0 | 0 | 439.8 | 0 | 31.2 | 0 | 0 | 0 | 0 | 0
10/1 20 | 0 | 0 | 0 | 0 | 0 | 0 | 0 | 0 | 0 | 0 | 101.5 | 0 | 156.2 | 0 | 160 | 417.7 | 417.7 | 0 | 0 | 417.7 | 0 | 31.2 | 0 | 0 | 0 | 0 | 0
10/1 21 | 0 | 0 | 0 | 0 | 0 | 0 | 0 | 0 | 0 | 0 | 122.5 | 0 | 145.5 | 0 | 121.6 | 389.5 | 389.5 | 0 | 0 | 389.5 | 0 | 31.2 | 0 | 0 | 0 | 0 | 0
10/1 22 | 0 | 0 | 0 | 0 | 0 | 0 | 0 | 0 | 0 | 0 | 105 | 0 | 145.5 | 0 | 72.4 | 322.9 | 322.9 | 0 | 0 | 322.9 | 0 | 31.2 | 0 | 0 | 0 | 0 | 0
10/1 23 | 0 | 0 | 0 | 0 | 0 | 0 | 0 | 0 | 0 | 0 | 129.5 | 0 | 84.1 | 0 | 0 | 213.6 | 213.6 | 0 | 0 | 213.6 | 0 | 31.2 | 0 | 0 | 0 | 0 | 0
10/2 0 | 0 | 0 | 0 | 0 | 0 | 0 | 0 | 0 | 0 | 0 | 115 | 0 | 0 | 0 | 0 | 115 | 115 | 0 | 0 | 115 | 0 | 31.2 | 0 | 0 | 0 | 25 | 0
10/2 1 | 0 | 0 | 0 | 0 | 0 | 0 | 0 | 0 | 0 | 0 | 70.4 | 0 | 0 | 0 | 0 | 70.4 | 70.4 | 0 | 0 | 70.4 | 0 | 31.2 | 0 | 0 | 0 | 62.6 | 0
10/2 2 | 0 | 0 | 0 | 0 | 0 | 0 | 0 | 0 | 0 | 0 | 46.6 | 0 | 0 | 0 | 0 | 46.6 | 46.6 | 0 | 0 | 46.6 | 0 | 31.2 | 0 | 0 | 0 | 61.9 | 0
10/2 3 | 0 | 0 | 0 | 0 | 0 | 0 | 0 | 0 | 0 | 0 | 27.9 | 0 | 0 | 0 | 0 | 27.9 | 27.9 | 0 | 0 | 27.9 | 0 | 31.2 | 0 | 0 | 0 | 59.6 | 0
10/2 4 | 0 | 0 | 0 | 0 | 0 | 0 | 0 | 0 | 0 | 0 | 28 | 0 | 0 | 0 | 0 | 28 | 28 | 0 | 0 | 28 | 0 | 31.2 | 0 | 0 | 0 | 42 | 0
10/2 5 | 0 | 0 | 0 | 0 | 0 | 0 | 0 | 0 | 0 | 0 | 42 | 0 | 3 | 0 | 0 | 45 | 45 | 0 | 0 | 45 | 0 | 31.2 | 0 | 0 | 0 | 0 | 0
10/2 6 | 0 | 0 | 0 | 0 | 0 | 0 | 0 | 0 | 0 | 0 | 17.5 | 0 | 121.5 | 0 | 0 | 139 | 139 | 0 | 0 | 139 | 0 | 31.2 | 0 | 0 | 0 | 0 | 0
10/2 7 | 0 | 0 | 0 | 0 | 0 | 0 | 0 | 0 | 0 | 0 | 17.5 | 0 | 186.1 | 0 | 21.9 | 225.5 | 225.5 | 0 | 0 | 225.5 | 0 | 31.2 | 0 | 0 | 0 | 0 | 0
10/2 8 | 0 | 0 | 0 | 0 | 0 | 0 | 0 | 0 | 0 | 0 | 14 | 73.5 | 184.9 | 0 | 0 | 272.4 | 272.4 | 0 | 0 | 272.4 | 0 | 31.2 | 0 | 0 | 0 | 0 | 0
10/2 9 | 0 | 0 | 0 | 0 | 0 | 0 | 0 | 0 | 0 | 0 | 4.1 | 231.7 | 0 | 0 | 0 | 235.8 | 235.8 | 0 | 0 | 235.8 | 0 | 31.2 | 0 | 0 | 0 | 2.9 | 167.3
10/2 10 | 0 | 0 | 0 | 0 | 0 | 0 | 0 | 0 | 0 | 0 | 0 | 216 | 0 | 0 | 0 | 216 | 216 | 0 | 0 | 216 | 0 | 31.2 | 0 | 0 | 0 | 0 | 424.5
10/2 11 | 0 | 0 | 0 | 0 | 0 | 0 | 0 | 0 | 0 | 0 | 0.9 | 206.5 | 0 | 0 | -33.3 | 207.5 | 174.2 | 0 | 0 | 174.2 | 0 | 31.2 | 0 | 0 | 0 | 2.6 | 612.5
10/2 12 | 0 | 0 | 0 | 0 | 0 | 0 | 0 | 0 | 0 | 0 | 5.1 | 277.1 | 0 | 0 | -160 | 282.2 | 122.2 | 0 | 0 | 122.2 | 0 | 31.2 | 0 | 0 | 0 | 12.4 | 667.9
10/2 13 | 0 | 0 | 0 | 0 | 0 | 0 | 0 | 0 | 0 | 0 | 2.7 | 258.2 | 0 | 0 | -160 | 261 | 101 | 0 | 0 | 101 | 0 | 31.2 | 0 | 0 | 0 | 7.8 | 728.8
10/2 14 | 0 | 0 | 0 | 0 | 0 | 0 | 0 | 0 | 0 | 0 | 1.9 | 260.8 | 0 | 0 | -160 | 262.7 | 102.7 | 0 | 0 | 102.7 | 0 | 31.2 | 0 | 0 | 0 | 5.1 | 694.7
10/2 15 | 0 | 0 | 0 | 0 | 0 | 0 | 0 | 0 | 0 | 0 | 4.4 | 276.5 | 0 | 0 | -126.7 | 280.9 | 154.2 | 0 | 0 | 154.2 | 0 | 31.2 | 0 | 0 | 0 | 9.6 | 605.5
10/2 16 | 0 | 0 | 0 | 0 | 0 | 0 | 0 | 0 | 0 | 0 | 8.6 | 264.8 | 0 | 0 | 0 | 273.3 | 273.3 | 0 | 0 | 273.3 | 0 | 31.2 | 0 | 0 | 0 | 15.9 | 491.2
10/2 17 | 0 | 0 | 0 | 0 | 0 | 0 | 0 | 0 | 0 | 0 | 19.8 | 371.9 | 0 | 0 | 0 | 391.7 | 391.7 | 0 | 0 | 391.7 | 0 | 31.2 | 0 | 0 | 0 | 8.2 | 153.1
10/2 18 | 0 | 0 | 0 | 0 | 0 | 0 | 0 | 0 | 0 | 0 | 21 | 147 | 186.1 | 0 | 91.8 | 445.9 | 445.9 | 0 | 0 | 445.9 | 0 | 31.2 | 0 | 0 | 0 | 0 | 0
10/2 19 | 0 | 0 | 0 | 0 | 0 | 0 | 0 | 0 | 0 | 0 | 49 | 10.5 | 220.3 | 0 | 160 | 439.8 | 439.8 | 0 | 0 | 439.8 | 0 | 31.2 | 0 | 0 | 0 | 0 | 0
10/2 20 | 0 | 0 | 0 | 0 | 0 | 0 | 0 | 0 | 0 | 0 | 73.5 | 0 | 186.1 | 0 | 158.1 | 417.7 | 417.7 | 0 | 0 | 417.7 | 0 | 31.2 | 0 | 0 | 0 | 0 | 0
10/2 21 | 0 | 0 | 0 | 0 | 0 | 0 | 0 | 0 | 0 | 0 | 77 | 0 | 186.1 | 0 | 126.4 | 389.5 | 389.5 | 0 | 0 | 389.5 | 0 | 31.2 | 0 | 0 | 0 | 0 | 0
10/2 22 | 0 | 0 | 0 | 0 | 0 | 0 | 0 | 0 | 0 | 0 | 119 | 0 | 186.1 | 0 | 17.8 | 322.9 | 322.9 | 0 | 0 | 322.9 | 0 | 31.2 | 0 | 0 | 0 | 0 | 0
10/2 23 | 0 | 0 | 0 | 0 | 0 | 0 | 0 | 0 | 0 | 0 | 164.5 | 0 | 49.1 | 0 | 0 | 213.6 | 213.6 | 0 | 0 | 213.6 | 0 | 31.2 | 0 | 0 | 0 | 0 | 0
10/3 0 | 0 | 0 | 0 | 0 | 0 | 0 | 0 | 0 | 0 | 0 | 115 | 0 | 0 | 0 | 0 | 115 | 115 | 0 | 0 | 115 | 0 | 31.2 | 0 | 0 | 0 | 32 | 0
10/3 1 | 0 | 0 | 0 | 0 | 0 | 0 | 0 | 0 | 0 | 0 | 70.4 | 0 | 0 | 0 | 0 | 70.4 | 70.4 | 0 | 0 | 70.4 | 0 | 31.2 | 0 | 0 | 0 | 101.1 | 0
10/3 2 | 0 | 0 | 0 | 0 | 0 | 0 | 0 | 0 | 0 | 0 | 46.6 | 0 | 0 | 0 | 0 | 46.6 | 46.6 | 0 | 0 | 46.6 | 0 | 31.2 | 0 | 0 | 0 | 54.9 | 0
10/3 3 | 0 | 0 | 0 | 0 | 0 | 0 | 0 | 0 | 0 | 0 | 27.9 | 0 | 0 | 0 | 0 | 27.9 | 27.9 | 0 | 0 | 27.9 | 0 | 31.2 | 0 | 0 | 0 | 56.1 | 0
10/3 4 | 0 | 0 | 0 | 0 | 0 | 0 | 0 | 0 | 0 | 0 | 28 | 0 | 0 | 0 | 0 | 28 | 28 | 0 | 0 | 28 | 0 | 31.2 | 0 | 0 | 0 | 70 | 0
10/3 5 | 0 | 0 | 0 | 0 | 0 | 0 | 0 | 0 | 0 | 0 | 45 | 0 | 0 | 0 | 0 | 45 | 45 | 0 | 0 | 45 | 0 | 31.2 | 0 | 0 | 0 | 91.5 | 0
10/3 6 | 0 | 0 | 0 | 0 | 0 | 0 | 0 | 0 | 0 | 0 | 139 | 0 | 0 | 0 | 0 | 139 | 139 | 0 | 0 | 139 | 0 | 31.2 | 0 | 0 | 0 | 22 | 0
10/3 7 | 0 | 0 | 0 | 0 | 0 | 0 | 0 | 0 | 0 | 0 | 199.5 | 0 | 24.4 | 0 | 1.6 | 225.5 | 225.5 | 0 | 0 | 225.5 | 0 | 31.2 | 0 | 0 | 0 | 0 | 0
10/3 8 | 0 | 0 | 0 | 0 | 0 | 0 | 0 | 0 | 0 | 0 | 164.5 | 73.5 | 24.4 | 0 | 10.1 | 272.4 | 272.4 | 0 | 0 | 272.4 | 0 | 31.2 | 0 | 0 | 0 | 0 | 0
10/3 9 | 0 | 0 | 0 | 0 | 0 | 0 | 0 | 0 | 0 | 0 | 54 | 181.8 | 0 | 0 | 0 | 235.8 | 235.8 | 0 | 0 | 235.8 | 0 | 31.2 | 0 | 0 | 0 | 61.5 | 206.7
10/3 10 | 0 | 0 | 0 | 0 | 0 | 0 | 0 | 0 | 0 | 0 | 28.2 | 187.8 | 0 | 0 | 0 | 216 | 216 | 0 | 0 | 216 | 0 | 31.2 | 0 | 0 | 0 | 52.3 | 347.7
10/3 11 | 0 | 0 | 0 | 0 | 0 | 0 | 0 | 0 | 0 | 0 | 19.7 | 295.3 | 0 | 0 | -140.9 | 315 | 174.1 | 0 | 0 | 174.1 | 0 | 31.2 | 0 | 0 | 0 | 32.8 | 492.2
10/3 12 | 0 | 0 | 0 | 0 | 0 | 0 | 0 | 0 | 0 | 0 | 7.4 | 132.7 | 0 | 0 | -17.8 | 140 | 122.2 | 0 | 0 | 122.2 | 0 | 31.2 | 0 | 0 | 0 | 27.6 | 497.3
10/3 13 | 0 | 0 | 0 | 0 | 0 | 0 | 0 | 0 | 0 | 0 | 10.2 | 241.8 | 0 | 0 | -151.1 | 252.1 | 101 | 0 | 0 | 101 | 0 | 31.2 | 0 | 0 | 0 | 21.3 | 503.7
10/3 14 | 0 | 0 | 0 | 0 | 0 | 0 | 0 | 0 | 0 | 0 | 8.2 | 254.5 | 0 | 0 | -160 | 262.7 | 102.7 | 0 | 0 | 102.7 | 0 | 31.2 | 0 | 0 | 0 | 23.3 | 722
10/3 15 | 0 | 0 | 0 | 0 | 0 | 0 | 0 | 0 | 0 | 0 | 14.3 | 299.9 | 0 | 0 | -160 | 314.2 | 154.2 | 0 | 0 | 154.2 | 0 | 31.2 | 0 | 0 | 0 | 27.7 | 582.1
10/3 16 | 0 | 0 | 0 | 0 | 0 | 0 | 0 | 0 | 0 | 0 | 25.8 | 257.8 | 0 | 0 | -10.2 | 283.5 | 273.3 | 0 | 0 | 273.3 | 0 | 31.2 | 0 | 0 | 0 | 47.7 | 477.2
10/3 17 | 0 | 0 | 0 | 0 | 0 | 0 | 0 | 0 | 0 | 0 | 80.1 | 311.6 | 0 | 0 | 0 | 391.7 | 391.7 | 0 | 0 | 391.7 | 0 | 31.2 | 0 | 0 | 0 | 49.4 | 192.4
10/3 18 | 0 | 0 | 0 | 0 | 0 | 0 | 0 | 0 | 0 | 0 | 171.5 | 220.5 | 24.4 | 0 | 29.5 | 445.8 | 445.8 | 0 | 0 | 445.8 | 0 | 31.2 | 0 | 0 | 0 | 0 | 0
10/3 19 | 0 | 0 | 0 | 0 | 0 | 0 | 0 | 0 | 0 | 0 | 199.5 | 21 | 59.3 | 0 | 160 | 439.8 | 439.8 | 0 | 0 | 439.8 | 0 | 31.2 | 0 | 0 | 0 | 0 | 0
10/3 20 | 0 | 0 | 0 | 0 | 0 | 0 | 0 | 0 | 0 | 0 | 252 | 0 | 24.4 | 0 | 141.3 | 417.7 | 417.7 | 0 | 0 | 417.7 | 0 | 31.2 | 0 | 0 | 0 | 0 | 0
10/3 21 | 0 | 0 | 0 | 0 | 0 | 0 | 0 | 0 | 0 | 0 | 241.5 | 0 | 24.4 | 0 | 123.7 | 389.5 | 389.5 | 0 | 0 | 389.5 | 0 | 31.2 | 0 | 0 | 0 | 0 | 0
10/3 22 | 0 | 0 | 0 | 0 | 0 | 0 | 0 | 0 | 0 | 0 | 210 | 0 | 24.4 | 0 | 88.5 | 322.9 | 322.9 | 0 | 0 | 322.9 | 0 | 31.2 | 0 | 0 | 0 | 0 | 0
10/3 23 | 0 | 0 | 0 | 0 | 0 | 0 | 0 | 0 | 0 | 0 | 168 | 0 | 24.4 | 0 | 21.3 | 213.6 | 213.6 | 0 | 0 | 213.6 | 0 | 31.2 | 0 | 0 | 0 | 0 | 0
10/4 0 | 0 | 0 | 0 | 0 | 0 | 0 | 0 | 0 | 0 | 0 | 115 | 0 | 0 | 0 | 0 | 115 | 115 | 0 | 0 | 115 | 0 | 31.2 | 0 | 0 | 0 | 14.5 | 0
10/4 1 | 0 | 0 | 0 | 0 | 0 | 0 | 0 | 0 | 0 | 0 | 70.4 | 0 | 0 | 0 | 0 | 70.4 | 70.4 | 0 | 0 | 70.4 | 0 | 31.2 | 0 | 0 | 0 | 41.6 | 0
10/4 2 | 0 | 0 | 0 | 0 | 0 | 0 | 0 | 0 | 0 | 0 | 46.6 | 0 | 0 | 0 | 0 | 46.6 | 46.6 | 0 | 0 | 46.6 | 0 | 31.2 | 0 | 0 | 0 | 40.9 | 0
10/4 3 | 0 | 0 | 0 | 0 | 0 | 0 | 0 | 0 | 0 | 0 | 27.9 | 0 | 0 | 0 | 0 | 27.9 | 27.9 | 0 | 0 | 27.9 | 0 | 31.2 | 0 | 0 | 0 | 56.1 | 0
10/4 4 | 0 | 0 | 0 | 0 | 0 | 0 | 0 | 0 | 0 | 0 | 28 | 0 | 0 | 0 | 0 | 28 | 28 | 0 | 0 | 28 | 0 | 31.2 | 0 | 0 | 0 | 112 | 0
10/4 5 | 0 | 0 | 0 | 0 | 0 | 0 | 0 | 0 | 0 | 0 | 45 | 0 | 0 | 0 | 0 | 45 | 45 | 0 | 0 | 45 | 0 | 31.2 | 0 | 0 | 0 | 126.5 | 0
10/4 6 | 0 | 0 | 0 | 0 | 0 | 0 | 0 | 0 | 0 | 0 | 139 | 0 | 0 | 0 | 0 | 139 | 139 | 0 | 0 | 139 | 0 | 31.2 | 0 | 0 | 0 | 67.5 | 0
10/4 7 | 0 | 0 | 0 | 0 | 0 | 0 | 0 | 0 | 0 | 0 | 224 | 0 | 1.5 | 0 | 0 | 225.5 | 225.5 | 0 | 0 | 225.5 | 0 | 31.2 | 0 | 0 | 0 | 0 | 0
10/4 8 | 0 | 0 | 0 | 0 | 0 | 0 | 0 | 0 | 0 | 0 | 168 | 31.5 | 53.1 | 0 | 19.8 | 272.4 | 272.4 | 0 | 0 | 272.4 | 0 | 31.2 | 0 | 0 | 0 | 0 | 0
10/4 9 | 0 | 0 | 0 | 0 | 0 | 0 | 0 | 0 | 0 | 0 | 130.1 | 105.7 | 0 | 0 | 0 | 235.8 | 235.8 | 0 | 0 | 235.8 | 0 | 31.2 | 0 | 0 | 0 | 37.9 | 30.8
10/4 10 | 0 | 0 | 0 | 0 | 0 | 0 | 0 | 0 | 0 | 0 | 85.5 | 130.6 | 0 | 0 | 0 | 216 | 216 | 0 | 0 | 216 | 0 | 31.2 | 0 | 0 | 0 | 107 | 163.4
10/4 11 | 0 | 0 | 0 | 0 | 0 | 0 | 0 | 0 | 0 | 0 | 63.1 | 111.1 | 0 | 0 | 0 | 174.2 | 174.2 | 0 | 0 | 174.2 | 0 | 31.2 | 0 | 0 | 0 | 157.4 | 277.4
10/4 12 | 0 | 0 | 0 | 0 | 0 | 0 | 0 | 0 | 0 | 0 | 60.1 | 222.1 | 0 | 0 | -160 | 282.2 | 122.2 | 0 | 0 | 122.2 | 0 | 31.2 | 0 | 0 | 0 | 135.9 | 502.4
10/4 13 | 0 | 0 | 0 | 0 | 0 | 0 | 0 | 0 | 0 | 0 | 33.7 | 105.7 | 0 | 0 | -38.4 | 139.4 | 101 | 0 | 0 | 101 | 0 | 31.2 | 0 | 0 | 0 | 116.8 | 366.8
10/4 14 | 0 | 0 | 0 | 0 | 0 | 0 | 0 | 0 | 0 | 0 | 50 | 212.7 | 0 | 0 | -160 | 262.7 | 102.7 | 0 | 0 | 102.7 | 0 | 31.2 | 0 | 0 | 0 | 118 | 501.3
10/4 15 | 0 | 0 | 0 | 0 | 0 | 0 | 0 | 0 | 0 | 0 | 52.7 | 261.4 | 0 | 0 | -160 | 314.2 | 154.2 | 0 | 0 | 154.2 | 0 | 31.2 | 0 | 0 | 0 | 108.3 | 536.6
10/4 16 | 0 | 0 | 0 | 0 | 0 | 0 | 0 | 0 | 0 | 0 | 88.1 | 306.8 | 0 | 0 | -121.6 | 394.9 | 273.3 | 0 | 0 | 273.3 | 0 | 31.2 | 0 | 0 | 0 | 107.9 | 375.7
10/4 17 | 0 | 0 | 0 | 0 | 0 | 0 | 0 | 0 | 0 | 0 | 173.1 | 218.6 | 0 | 0 | 0 | 391.7 | 391.7 | 0 | 0 | 391.7 | 0 | 31.2 | 0 | 0 | 0 | 26.4 | 33.4
10/4 18 | 0 | 0 | 0 | 0 | 0 | 0 | 0 | 0 | 0 | 0 | 192.5 | 73.5 | 53.1 | 0 | 126.7 | 445.9 | 445.9 | 0 | 0 | 445.9 | 0 | 31.2 | 0 | 0 | 0 | 0 | 0
10/4 19 | 0 | 0 | 0 | 0 | 0 | 0 | 0 | 0 | 0 | 0 | 241.5 | 10.5 | 53.1 | 0 | 134.7 | 439.8 | 439.8 | 0 | 0 | 439.8 | 0 | 31.2 | 0 | 0 | 0 | 0 | 0
10/4 20 | 0 | 0 | 0 | 0 | 0 | 0 | 0 | 0 | 0 | 0 | 255.5 | 0 | 53.1 | 0 | 109.1 | 417.7 | 417.7 | 0 | 0 | 417.7 | 0 | 31.2 | 0 | 0 | 0 | 0 | 0
10/4 21 | 0 | 0 | 0 | 0 | 0 | 0 | 0 | 0 | 0 | 0 | 248.5 | 0 | 53.1 | 0 | 87.9 | 389.5 | 389.5 | 0 | 0 | 389.5 | 0 | 31.2 | 0 | 0 | 0 | 0 | 0
10/4 22 | 0 | 0 | 0 | 0 | 0 | 0 | 0 | 0 | 0 | 0 | 185.5 | 0 | 53.1 | 0 | 84.3 | 322.9 | 322.9 | 0 | 0 | 322.9 | 0 | 31.2 | 0 | 0 | 0 | 0 | 0
10/4 23 | 0 | 0 | 0 | 0 | 0 | 0 | 0 | 0 | 0 | 0 | 147 | 0 | 53.1 | 0 | 13.5 | 213.6 | 213.6 | 0 | 0 | 213.6 | 0 | 31.2 | 0 | 0 | 0 | 0 | 0
10/5 0 | 0 | 0 | 0 | 0 | 0 | 0 | 0 | 0 | 0 | 0 | 87.5 | 0 | 27.5 | 0 | 0 | 115 | 115 | 0 | 0 | 115 | 0 | 31.2 | 0 | 0 | 0 | 0 | 0
10/5 1 | 0 | 0 | 0 | 0 | 0 | 0 | 0 | 0 | 0 | 0 | 70 | 0 | 0.5 | 0 | 0 | 70.5 | 70.5 | 0 | 0 | 70.5 | 0 | 31.2 | 0 | 0 | 0 | 0 | 0
10/5 2 | 0 | 0 | 0 | 0 | 0 | 0 | 0 | 0 | 0 | 0 | 46.6 | 0 | 0 | 0 | 0 | 46.6 | 46.6 | 0 | 0 | 46.6 | 0 | 31.2 | 0 | 0 | 0 | 9.4 | 0
10/5 3 | 0 | 0 | 0 | 0 | 0 | 0 | 0 | 0 | 0 | 0 | 27.9 | 0 | 0 | 0 | 0 | 27.9 | 27.9 | 0 | 0 | 27.9 | 0 | 31.2 | 0 | 0 | 0 | 21.1 | 0
10/5 4 | 0 | 0 | 0 | 0 | 0 | 0 | 0 | 0 | 0 | 0 | 28 | 0 | 0 | 0 | 0 | 28 | 28 | 0 | 0 | 28 | 0 | 31.2 | 0 | 0 | 0 | 35 | 0
10/5 5 | 0 | 0 | 0 | 0 | 0 | 0 | 0 | 0 | 0 | 0 | 45.1 | 0 | 0 | 0 | 0 | 45.1 | 45.1 | 0 | 0 | 45.1 | 0 | 31.2 | 0 | 0 | 0 | 24.9 | 0
10/5 6 | 0 | 0 | 0 | 0 | 0 | 0 | 0 | 0 | 0 | 0 | 38.5 | 0 | 100.5 | 0 | 0 | 139 | 139 | 0 | 0 | 139 | 0 | 31.2 | 0 | 0 | 0 | 0 | 0
10/5 7 | 0 | 0 | 0 | 0 | 0 | 0 | 0 | 0 | 0 | 0 | 31.5 | 0 | 193.8 | 0 | 0.2 | 225.5 | 225.5 | 0 | 0 | 225.5 | 0 | 31.2 | 0 | 0 | 0 | 0 | 0
10/5 8 | 0 | 0 | 0 | 0 | 0 | 0 | 0 | 0 | 0 | 0 | 42 | 52.5 | 177.9 | 0 | 0 | 272.4 | 272.4 | 0 | 0 | 272.4 | 0 | 31.2 | 0 | 0 | 0 | 0 | 0
10/5 9 | 0 | 0 | 0 | 0 | 0 | 0 | 0 | 0 | 0 | 0 | 17.6 | 218.2 | 0 | 0 | 0 | 235.8 | 235.8 | 0 | 0 | 235.8 | 0 | 31.2 | 0 | 0 | 0 | 6.9 | 86.3
10/5 10 | 0 | 0 | 0 | 0 | 0 | 0 | 0 | 0 | 0 | 0 | 18.4 | 197.6 | 0 | 0 | 0 | 216.1 | 216.1 | 0 | 0 | 216.1 | 0 | 31.2 | 0 | 0 | 0 | 6.1 | 64.9
10/5 11 | 0 | 0 | 0 | 0 | 0 | 0 | 0 | 0 | 0 | 0 | 7.7 | 166.5 | 0 | 0 | 0 | 174.2 | 174.2 | 0 | 0 | 174.2 | 0 | 31.2 | 0 | 0 | 0 | 9.8 | 211.5
10/5 12 | 0 | 0 | 0 | 0 | 0 | 0 | 0 | 0 | 0 | 0 | 6.1 | 276.2 | 0 | 0 | -160 | 282.2 | 122.2 | 0 | 0 | 122.2 | 0 | 31.2 | 0 | 0 | 0 | 11.4 | 521.8
10/5 13 | 0 | 0 | 0 | 0 | 0 | 0 | 0 | 0 | 0 | 0 | 4.7 | 256.3 | 0 | 0 | -160 | 261 | 101 | 0 | 0 | 101 | 0 | 31.2 | 0 | 0 | 0 | 12.8 | 688.7
10/5 14 | 0 | 0 | 0 | 0 | 0 | 0 | 0 | 0 | 0 | 0 | 3 | 259.7 | 0 | 0 | -160 | 262.7 | 102.7 | 0 | 0 | 102.7 | 0 | 31.2 | 0 | 0 | 0 | 7.5 | 643.3
10/5 15 | 0 | 0 | 0 | 0 | 0 | 0 | 0 | 0 | 0 | 0 | 4.2 | 310 | 0 | 0 | -160 | 314.2 | 154.2 | 0 | 0 | 154.2 | 0 | 31.2 | 0 | 0 | 0 | 6.3 | 467
10/5 16 | 0 | 0 | 0 | 0 | 0 | 0 | 0 | 0 | 0 | 0 | 2.8 | 270.5 | 0 | 0 | 0 | 273.4 | 273.4 | 0 | 0 | 273.4 | 0 | 31.2 | 0 | 0 | 0 | 4.2 | 401.5
10/5 17 | 0 | 0 | 0 | 0 | 0 | 0 | 0 | 0 | 0 | 0 | 3.2 | 388.6 | 0 | 0 | 0 | 391.7 | 391.7 | 0 | 0 | 391.7 | 0 | 31.2 | 0 | 0 | 0 | 0.3 | 41.9
10/5 18 | 0 | 0 | 0 | 0 | 0 | 0 | 0 | 0 | 0 | 0 | 10.5 | 136.5 | 193.8 | 0 | 105.1 | 445.9 | 445.9 | 0 | 0 | 445.9 | 0 | 31.2 | 0 | 0 | 0 | 0 | 0
10/5 19 | 0 | 0 | 0 | 0 | 0 | 0 | 0 | 0 | 0 | 0 | 70 | 10.5 | 199.3 | 0 | 160 | 439.8 | 439.8 | 0 | 0 | 439.8 | 0 | 31.2 | 0 | 0 | 0 | 0 | 0
10/5 20 | 0 | 0 | 0 | 0 | 0 | 0 | 0 | 0 | 0 | 0 | 73.5 | 0 | 193.8 | 0 | 150.4 | 417.7 | 417.7 | 0 | 0 | 417.7 | 0 | 31.2 | 0 | 0 | 0 | 0 | 0
10/5 21 | 0 | 0 | 0 | 0 | 0 | 0 | 0 | 0 | 0 | 0 | 80.5 | 0 | 193.8 | 0 | 115.2 | 389.6 | 389.6 | 0 | 0 | 389.6 | 0 | 31.2 | 0 | 0 | 0 | 0 | 0
10/5 22 | 0 | 0 | 0 | 0 | 0 | 0 | 0 | 0 | 0 | 0 | 84 | 0 | 193.8 | 0 | 45.1 | 322.9 | 322.9 | 0 | 0 | 322.9 | 0 | 31.2 | 0 | 0 | 0 | 0 | 0
10/5 23 | 0 | 0 | 0 | 0 | 0 | 0 | 0 | 0 | 0 | 0 | 80.5 | 0 | 133.2 | 0 | 0 | 213.7 | 213.7 | 0 | 0 | 213.7 | 0 | 31.2 | 0 | 0 | 0 | 0 | 0
10/6 0 | 0 | 0 | 0 | 0 | 0 | 0 | 0 | 0 | 0 | 0 | 77 | 0 | 38 | 0 | 0 | 115 | 115 | 0 | 0 | 115 | 0 | 31.2 | 0 | 0 | 0 | 0 | 0
10/6 1 | 0 | 0 | 0 | 0 | 0 | 0 | 0 | 0 | 0 | 0 | 70.5 | 0 | 0 | 0 | 0 | 70.5 | 70.5 | 0 | 0 | 70.5 | 0 | 31.2 | 0 | 0 | 0 | 3 | 0
10/6 2 | 0 | 0 | 0 | 0 | 0 | 0 | 0 | 0 | 0 | 0 | 46.7 | 0 | 0 | 0 | 0 | 46.7 | 46.7 | 0 | 0 | 46.7 | 0 | 31.2 | 0 | 0 | 0 | 16.3 | 0
10/6 3 | 0 | 0 | 0 | 0 | 0 | 0 | 0 | 0 | 0 | 0 | 28 | 0 | 0 | 0 | 0 | 28 | 28 | 0 | 0 | 28 | 0 | 31.2 | 0 | 0 | 0 | 38.5 | 0
10/6 4 | 0 | 0 | 0 | 0 | 0 | 0 | 0 | 0 | 0 | 0 | 28 | 0 | 0 | 0 | 0 | 28 | 28 | 0 | 0 | 28 | 0 | 31.2 | 0 | 0 | 0 | 24.5 | 0
10/6 5 | 0 | 0 | 0 | 0 | 0 | 0 | 0 | 0 | 0 | 0 | 42 | 0 | 3.1 | 0 | 0 | 45.1 | 45.1 | 0 | 0 | 45.1 | 0 | 31.2 | 0 | 0 | 0 | 0 | 0
10/6 6 | 0 | 0 | 0 | 0 | 0 | 0 | 0 | 0 | 0 | 0 | 122.5 | 0 | 16.5 | 0 | 0 | 139 | 139 | 0 | 0 | 139 | 0 | 31.2 | 0 | 0 | 0 | 0 | 0
10/6 7 | 0 | 0 | 0 | 0 | 0 | 0 | 0 | 0 | 0 | 0 | 122.5 | 0 | 86.8 | 0 | 16.3 | 225.6 | 225.6 | 0 | 0 | 225.6 | 0 | 31.2 | 0 | 0 | 0 | 0 | 0
10/6 8 | 0 | 0 | 0 | 0 | 0 | 0 | 0 | 0 | 0 | 0 | 129.5 | 31.5 | 86.8 | 0 | 24.7 | 272.5 | 272.5 | 0 | 0 | 272.5 | 0 | 31.2 | 0 | 0 | 0 | 0 | 0
10/6 9 | 0 | 0 | 0 | 0 | 0 | 0 | 0 | 0 | 0 | 0 | 87.3 | 148.6 | 0 | 0 | 0 | 235.8 | 235.8 | 0 | 0 | 235.8 | 0 | 31.2 | 0 | 0 | 0 | 42.2 | 71.9
10/6 10 | 0 | 0 | 0 | 0 | 0 | 0 | 0 | 0 | 0 | 0 | 38.1 | 178 | 0 | 0 | 0 | 216.1 | 216.1 | 0 | 0 | 216.1 | 0 | 31.2 | 0 | 0 | 0 | 80.9 | 378.5
10/6 11 | 0 | 0 | 0 | 0 | 0 | 0 | 0 | 0 | 0 | 0 | 34.5 | 213 | 0 | 0 | -73.3 | 247.5 | 174.2 | 0 | 0 | 174.2 | 0 | 31.2 | 0 | 0 | 0 | 84.5 | 522
10/6 12 | 0 | 0 | 0 | 0 | 0 | 0 | 0 | 0 | 0 | 0 | 26 | 183 | 0 | 0 | -86.7 | 209 | 122.3 | 0 | 0 | 122.3 | 0 | 31.2 | 0 | 0 | 0 | 75.5 | 531
10/6 13 | 0 | 0 | 0 | 0 | 0 | 0 | 0 | 0 | 0 | 0 | 27.2 | 233.8 | 0 | 0 | -160 | 261 | 101 | 0 | 0 | 101 | 0 | 31.2 | 0 | 0 | 0 | 74.3 | 637.7
10/6 14 | 0 | 0 | 0 | 0 | 0 | 0 | 0 | 0 | 0 | 0 | 27.3 | 235.4 | 0 | 0 | -160 | 262.8 | 102.8 | 0 | 0 | 102.8 | 0 | 31.2 | 0 | 0 | 0 | 81.2 | 699.1
10/6 15 | 0 | 0 | 0 | 0 | 0 | 0 | 0 | 0 | 0 | 0 | 35.6 | 278.7 | 0 | 0 | -160 | 314.2 | 154.2 | 0 | 0 | 154.2 | 0 | 31.2 | 0 | 0 | 0 | 72.9 | 571.8
10/6 16 | 0 | 0 | 0 | 0 | 0 | 0 | 0 | 0 | 0 | 0 | 53.8 | 219.6 | 0 | 0 | 0 | 273.4 | 273.4 | 0 | 0 | 273.4 | 0 | 31.2 | 0 | 0 | 0 | 72.2 | 294.9
10/6 17 | 0 | 0 | 0 | 0 | 0 | 0 | 0 | 0 | 0 | 0 | 97.9 | 293.8 | 0 | 0 | 0 | 391.8 | 391.8 | 0 | 0 | 391.8 | 0 | 31.2 | 0 | 0 | 0 | 63.1 | 189.2
10/6 18 | 0 | 0 | 0 | 0 | 0 | 0 | 0 | 0 | 0 | 0 | 161 | 168 | 86.8 | 0 | 30.1 | 445.9 | 445.9 | 0 | 0 | 445.9 | 0 | 31.2 | 0 | 0 | 0 | 0 | 0
10/6 19 | 0 | 0 | 0 | 0 | 0 | 0 | 0 | 0 | 0 | 0 | 161 | 10.5 | 108.3 | 0 | 160 | 439.8 | 439.8 | 0 | 0 | 439.8 | 0 | 31.2 | 0 | 0 | 0 | 0 | 0
10/6 20 | 0 | 0 | 0 | 0 | 0 | 0 | 0 | 0 | 0 | 0 | 182 | 0 | 86.8 | 0 | 149 | 417.8 | 417.8 | 0 | 0 | 417.8 | 0 | 31.2 | 0 | 0 | 0 | 0 | 0
10/6 21 | 0 | 0 | 0 | 0 | 0 | 0 | 0 | 0 | 0 | 0 | 178.5 | 0 | 86.8 | 0 | 124.3 | 389.6 | 389.6 | 0 | 0 | 389.6 | 0 | 31.2 | 0 | 0 | 0 | 0 | 0
10/6 22 | 0 | 0 | 0 | 0 | 0 | 0 | 0 | 0 | 0 | 0 | 164.5 | 0 | 86.8 | 0 | 71.7 | 323 | 323 | 0 | 0 | 323 | 0 | 31.2 | 0 | 0 | 0 | 0 | 0
10/6 23 | 0 | 0 | 0 | 0 | 0 | 0 | 0 | 0 | 0 | 0 | 143.5 | 0 | 70.2 | 0 | 0 | 213.7 | 213.7 | 0 | 0 | 213.7 | 0 | 31.2 | 0 | 0 | 0 | 0 | 0
10/7 0 | 0 | 0 | 0 | 0 | 0 | 0 | 0 | 0 | 0 | 0 | 84 | 0 | 31 | 0 | 0 | 115 | 115 | 0 | 0 | 115 | 0 | 31.2 | 0 | 0 | 0 | 0 | 0
10/7 1 | 0 | 0 | 0 | 0 | 0 | 0 | 0 | 0 | 0 | 0 | 56 | 0 | 14.5 | 0 | 0 | 70.5 | 70.5 | 0 | 0 | 70.5 | 0 | 31.2 | 0 | 0 | 0 | 0 | 0
10/7 2 | 0 | 0 | 0 | 0 | 0 | 0 | 0 | 0 | 0 | 0 | 31.5 | 0 | 15.2 | 0 | 0 | 46.7 | 46.7 | 0 | 0 | 46.7 | 0 | 31.2 | 0 | 0 | 0 | 0 | 0
10/7 3 | 0 | 0 | 0 | 0 | 0 | 0 | 0 | 0 | 0 | 0 | 24.5 | 0 | 3.4 | 0 | 0 | 27.9 | 27.9 | 0 | 0 | 27.9 | 0 | 31.2 | 0 | 0 | 0 | 0 | 0
10/7 4 | 0 | 0 | 0 | 0 | 0 | 0 | 0 | 0 | 0 | 0 | 21 | 0 | 7 | 0 | 0 | 28 | 28 | 0 | 0 | 28 | 0 | 31.2 | 0 | 0 | 0 | 0 | 0
10/7 5 | 0 | 0 | 0 | 0 | 0 | 0 | 0 | 0 | 0 | 0 | 17.5 | 0 | 27.6 | 0 | 0 | 45.1 | 45.1 | 0 | 0 | 45.1 | 0 | 31.2 | 0 | 0 | 0 | 0 | 0
10/7 6 | 0 | 0 | 0 | 0 | 0 | 0 | 0 | 0 | 0 | 0 | 17.5 | 0 | 95.7 | 0 | 25.8 | 139 | 139 | 0 | 0 | 139 | 0 | 31.2 | 0 | 0 | 0 | 0 | 0
10/7 7 | 0 | 0 | 0 | 0 | 0 | 0 | 0 | 0 | 0 | 0 | 17.5 | 0 | 95.7 | 0 | 112.3 | 225.5 | 225.5 | 0 | 0 | 225.5 | 0 | 31.2 | 0 | 0 | 0 | 0 | 0
10/7 8 | 0 | 0 | 0 | 0 | 0 | 0 | 0 | 0 | 0 | 0 | 31.5 | 73.5 | 95.7 | 0 | 71.7 | 272.5 | 272.5 | 0 | 0 | 272.5 | 0 | 31.2 | 0 | 0 | 0 | 0 | 0
10/7 9 | 0 | 0 | 0 | 0 | 0 | 0 | 0 | 0 | 0 | 0 | 16.6 | 219.2 | 0 | 0 | 0 | 235.8 | 235.8 | 0 | 0 | 235.8 | 0 | 31.2 | 0 | 0 | 0 | 18.4 | 242.8
10/7 10 | 0 | 0 | 0 | 0 | 0 | 0 | 0 | 0 | 0 | 0 | 9.4 | 206.7 | 0 | 0 | 0 | 216.1 | 216.1 | 0 | 0 | 216.1 | 0 | 31.2 | 0 | 0 | 0 | 11.6 | 255.3
10/7 11 | 0 | 0 | 0 | 0 | 0 | 0 | 0 | 0 | 0 | 0 | 8.6 | 325.6 | 0 | 0 | -160 | 334.2 | 174.2 | 0 | 0 | 174.2 | 0 | 31.2 | 0 | 0 | 0 | 12.4 | 472.4
10/7 12 | 0 | 0 | 0 | 0 | 0 | 0 | 0 | 0 | 0 | 0 | 7.7 | 262.7 | 0 | 0 | -148.1 | 270.4 | 122.3 | 0 | 0 | 122.3 | 0 | 31.2 | 0 | 0 | 0 | 13.3 | 451.3
10/7 13 | 0 | 0 | 0 | 0 | 0 | 0 | 0 | 0 | 0 | 0 | 4.1 | 108.8 | 0 | 0 | -11.9 | 112.9 | 101 | 0 | 0 | 101 | 0 | 31.2 | 0 | 0 | 0 | 16.9 | 447.7
10/7 14 | 0 | 0 | 0 | 0 | 0 | 0 | 0 | 0 | 0 | 0 | 8.9 | 253.8 | 0 | 0 | -160 | 262.7 | 102.7 | 0 | 0 | 102.7 | 0 | 31.2 | 0 | 0 | 0 | 19.1 | 544.2
10/7 15 | 0 | 0 | 0 | 0 | 0 | 0 | 0 | 0 | 0 | 0 | 13.9 | 300.3 | 0 | 0 | -160 | 314.2 | 154.2 | 0 | 0 | 154.2 | 0 | 31.2 | 0 | 0 | 0 | 24.6 | 529.2
10/7 16 | 0 | 0 | 0 | 0 | 0 | 0 | 0 | 0 | 0 | 0 | 44.4 | 229 | 0 | 0 | 0 | 273.4 | 273.4 | 0 | 0 | 273.4 | 0 | 31.2 | 0 | 0 | 0 | 43.1 | 222.5
10/7 17 | 0 | 0 | 0 | 0 | 0 | 0 | 0 | 0 | 0 | 0 | 78.3 | 313.4 | 0 | 0 | 0 | 391.7 | 391.7 | 0 | 0 | 391.7 | 0 | 31.2 | 0 | 0 | 0 | 47.7 | 190.6
10/7 18 | 0 | 0 | 0 | 0 | 0 | 0 | 0 | 0 | 0 | 0 | 150.5 | 189 | 95.7 | 0 | 10.7 | 445.9 | 445.9 | 0 | 0 | 445.9 | 0 | 31.2 | 0 | 0 | 0 | 0 | 0
10/7 19 | 0 | 0 | 0 | 0 | 0 | 0 | 0 | 0 | 0 | 0 | 150.5 | 10.5 | 118.8 | 0 | 160 | 439.8 | 439.8 | 0 | 0 | 439.8 | 0 | 31.2 | 0 | 0 | 0 | 0 | 0
10/7 20 | 0 | 0 | 0 | 0 | 0 | 0 | 0 | 0 | 0 | 0 | 213.5 | 0 | 95.7 | 0 | 108.5 | 417.7 | 417.7 | 0 | 0 | 417.7 | 0 | 31.2 | 0 | 0 | 0 | 0 | 0
10/7 21 | 0 | 0 | 0 | 0 | 0 | 0 | 0 | 0 | 0 | 0 | 227.5 | 0 | 95.7 | 0 | 66.3 | 389.6 | 389.6 | 0 | 0 | 389.6 | 0 | 31.2 | 0 | 0 | 0 | 0 | 0
10/7 22 | 0 | 0 | 0 | 0 | 0 | 0 | 0 | 0 | 0 | 0 | 206.5 | 0 | 95.7 | 0 | 20.7 | 322.9 | 322.9 | 0 | 0 | 322.9 | 0 | 31.2 | 0 | 0 | 0 | 0 | 0
10/7 23 | 0 | 0 | 0 | 0 | 0 | 0 | 0 | 0 | 0 | 0 | 168 | 0 | 45.7 | 0 | 0 | 213.7 | 213.7 | 0 | 0 | 213.7 | 0 | 31.2 | 0 | 0 | 0 | 0 | 0
10/8 0 | 0 | 0 | 0 | 0 | 0 | 0 | 0 | 0 | 0 | 0 | 101.5 | 0 | 13.6 | 0 | 0 | 115.1 | 115.1 | 0 | 0 | 115.1 | 0 | 31.2 | 0 | 0 | 0 | 0 | 0
10/8 1 | 0 | 0 | 0 | 0 | 0 | 0 | 0 | 0 | 0 | 0 | 70.5 | 0 | 0 | 0 | 0 | 70.5 | 70.5 | 0 | 0 | 70.5 | 0 | 31.2 | 0 | 0 | 0 | 10 | 0
10/8 2 | 0 | 0 | 0 | 0 | 0 | 0 | 0 | 0 | 0 | 0 | 46.7 | 0 | 0 | 0 | 0 | 46.7 | 46.7 | 0 | 0 | 46.7 | 0 | 31.2 | 0 | 0 | 0 | 2.3 | 0
10/8 3 | 0 | 0 | 0 | 0 | 0 | 0 | 0 | 0 | 0 | 0 | 28 | 0 | 0 | 0 | 0 | 28 | 28 | 0 | 0 | 28 | 0 | 31.2 | 0 | 0 | 0 | 0 | 0
10/8 4 | 0 | 0 | 0 | 0 | 0 | 0 | 0 | 0 | 0 | 0 | 28.1 | 0 | 0 | 0 | 0 | 28.1 | 28.1 | 0 | 0 | 28.1 | 0 | 31.2 | 0 | 0 | 0 | 10.4 | 0
10/8 5 | 0 | 0 | 0 | 0 | 0 | 0 | 0 | 0 | 0 | 0 | 21 | 0 | 24.1 | 0 | 0 | 45.1 | 45.1 | 0 | 0 | 45.1 | 0 | 31.2 | 0 | 0 | 0 | 0 | 0
10/8 6 | 0 | 0 | 0 | 0 | 0 | 0 | 0 | 0 | 0 | 0 | 21 | 0 | 118.1 | 0 | 0 | 139.1 | 139.1 | 0 | 0 | 139.1 | 0 | 31.2 | 0 | 0 | 0 | 0 | 0
10/8 7 | 0 | 0 | 0 | 0 | 0 | 0 | 0 | 0 | 0 | 0 | 21 | 0 | 154.4 | 0 | 50.1 | 225.6 | 225.6 | 0 | 0 | 225.6 | 0 | 31.2 | 0 | 0 | 0 | 0 | 0
10/8 8 | 0 | 0 | 0 | 0 | 0 | 0 | 0 | 0 | 0 | 0 | 10.5 | 10.5 | 154.4 | 0 | 97 | 272.5 | 272.5 | 0 | 0 | 272.5 | 0 | 31.2 | 0 | 0 | 0 | 0 | 0
10/8 9 | 0 | 0 | 0 | 0 | 0 | 0 | 0 | 0 | 0 | 0 | 7 | 63 | 154.4 | 0 | 11.4 | 235.9 | 235.9 | 0 | 0 | 235.9 | 0 | 31.2 | 0 | 0 | 0 | 0 | 0
10/8 10 | 0 | 0 | 0 | 0 | 0 | 0 | 0 | 0 | 0 | 0 | 3.5 | 210 | 2.6 | 0 | 0 | 216.1 | 216.1 | 0 | 0 | 216.1 | 0 | 31.2 | 0 | 0 | 0 | 0 | 0
10/8 11 | 0 | 0 | 0 | 0 | 0 | 0 | 0 | 0 | 0 | 0 | 0 | 174.2 | 0 | 0 | 0 | 174.2 | 174.2 | 0 | 0 | 174.2 | 0 | 31.2 | 0 | 0 | 0 | 0 | 119.8
10/8 12 | 0 | 0 | 0 | 0 | 0 | 0 | 0 | 0 | 0 | 0 | 1.8 | 207.7 | 0 | 0 | -87.2 | 209.5 | 122.3 | 0 | 0 | 122.3 | 0 | 31.2 | 0 | 0 | 0 | 1.7 | 201.8
10/8 13 | 0 | 0 | 0 | 0 | 0 | 0 | 0 | 0 | 0 | 0 | 1.6 | 259.5 | 0 | 0 | -160 | 261 | 101 | 0 | 0 | 101 | 0 | 31.2 | 0 | 0 | 0 | 1.9 | 318
10/8 14 | 0 | 0 | 0 | 0 | 0 | 0 | 0 | 0 | 0 | 0 | 1.1 | 261.6 | 0 | 0 | -160 | 262.8 | 102.8 | 0 | 0 | 102.8 | 0 | 31.2 | 0 | 0 | 0 | 2.4 | 557.4
10/8 15 | 0 | 0 | 0 | 0 | 0 | 0 | 0 | 0 | 0 | 0 | 13 | 217.5 | 0 | 0 | -76.2 | 230.4 | 154.2 | 0 | 0 | 154.2 | 0 | 31.2 | 0 | 0 | 0 | 11.5 | 192
10/8 16 | 0 | 0 | 0 | 0 | 0 | 0 | 0 | 0 | 0 | 0 | 38 | 392 | 0 | 0 | -156.6 | 430 | 273.4 | 0 | 0 | 273.4 | 0 | 31.2 | 0 | 0 | 0 | 18 | 185.5
10/8 17 | 0 | 0 | 0 | 0 | 0 | 0 | 0 | 0 | 0 | 0 | 59.5 | 220.5 | 111.8 | 0 | 0 | 391.8 | 391.8 | 0 | 0 | 391.8 | 0 | 31.2 | 0 | 0 | 0 | 0 | 0
10/8 18 | 0 | 0 | 0 | 0 | 0 | 0 | 0 | 0 | 0 | 0 | 115.5 | 147 | 154.4 | 0 | 29 | 445.9 | 445.9 | 0 | 0 | 445.9 | 0 | 31.2 | 0 | 0 | 0 | 0 | 0
10/8 19 | 0 | 0 | 0 | 0 | 0 | 0 | 0 | 0 | 0 | 0 | 126 | 10.5 | 154.4 | 0 | 148.9 | 439.9 | 439.9 | 0 | 0 | 439.9 | 0 | 31.2 | 0 | 0 | 0 | 0 | 0
10/8 20 | 0 | 0 | 0 | 0 | 0 | 0 | 0 | 0 | 0 | 0 | 119 | 0 | 154.4 | 0 | 144.3 | 417.8 | 417.8 | 0 | 0 | 417.8 | 0 | 31.2 | 0 | 0 | 0 | 0 | 0
10/8 21 | 0 | 0 | 0 | 0 | 0 | 0 | 0 | 0 | 0 | 0 | 140 | 0 | 154.4 | 0 | 95.2 | 389.6 | 389.6 | 0 | 0 | 389.6 | 0 | 31.2 | 0 | 0 | 0 | 0 | 0
10/8 22 | 0 | 0 | 0 | 0 | 0 | 0 | 0 | 0 | 0 | 0 | 178.5 | 0 | 144.5 | 0 | 0 | 323 | 323 | 0 | 0 | 323 | 0 | 31.2 | 0 | 0 | 0 | 0 | 0
10/8 23 | 0 | 0 | 0 | 0 | 0 | 0 | 0 | 0 | 0 | 0 | 115.5 | 0 | 98.2 | 0 | 0 | 213.7 | 213.7 | 0 | 0 | 213.7 | 0 | 31.2 | 0 | 0 | 0 | 0 | 0
10/9 0 | 0 | 0 | 0 | 0 | 0 | 0 | 0 | 0 | 0 | 0 | 112 | 0 | 3.1 | 0 | 0 | 115.1 | 115.1 | 0 | 0 | 115.1 | 0 | 31.2 | 0 | 0 | 0 | 0 | 0
10/9 1 | 0 | 0 | 0 | 0 | 0 | 0 | 0 | 0 | 0 | 0 | 70.5 | 0 | 0 | 0 | 0 | 70.5 | 70.5 | 0 | 0 | 70.5 | 0 | 31.2 | 0 | 0 | 0 | 38 | 0
10/9 2 | 0 | 0 | 0 | 0 | 0 | 0 | 0 | 0 | 0 | 0 | 46.7 | 0 | 0 | 0 | 0 | 46.7 | 46.7 | 0 | 0 | 46.7 | 0 | 31.2 | 0 | 0 | 0 | 72.3 | 0
10/9 3 | 0 | 0 | 0 | 0 | 0 | 0 | 0 | 0 | 0 | 0 | 28 | 0 | 0 | 0 | 0 | 28 | 28 | 0 | 0 | 28 | 0 | 31.2 | 0 | 0 | 0 | 70 | 0
10/9 4 | 0 | 0 | 0 | 0 | 0 | 0 | 0 | 0 | 0 | 0 | 28.1 | 0 | 0 | 0 | 0 | 28.1 | 28.1 | 0 | 0 | 28.1 | 0 | 31.2 | 0 | 0 | 0 | 48.9 | 0
10/9 5 | 0 | 0 | 0 | 0 | 0 | 0 | 0 | 0 | 0 | 0 | 45.1 | 0 | 0 | 0 | 0 | 45.1 | 45.1 | 0 | 0 | 45.1 | 0 | 31.2 | 0 | 0 | 0 | 14.4 | 0
10/9 6 | 0 | 0 | 0 | 0 | 0 | 0 | 0 | 0 | 0 | 0 | 49 | 0 | 90.1 | 0 | 0 | 139.1 | 139.1 | 0 | 0 | 139.1 | 0 | 31.2 | 0 | 0 | 0 | 0 | 0
10/9 7 | 0 | 0 | 0 | 0 | 0 | 0 | 0 | 0 | 0 | 0 | 56 | 0 | 157.9 | 0 | 11.7 | 225.6 | 225.6 | 0 | 0 | 225.6 | 0 | 31.2 | 0 | 0 | 0 | 0 | 0
10/9 8 | 0 | 0 | 0 | 0 | 0 | 0 | 0 | 0 | 0 | 0 | 49 | 52.5 | 157.9 | 0 | 13.1 | 272.5 | 272.5 | 0 | 0 | 272.5 | 0 | 31.2 | 0 | 0 | 0 | 0 | 0
10/9 9 | 0 | 0 | 0 | 0 | 0 | 0 | 0 | 0 | 0 | 0 | 18.1 | 217.7 | 0 | 0 | 0 | 235.9 | 235.9 | 0 | 0 | 235.9 | 0 | 31.2 | 0 | 0 | 0 | 13.4 | 160.3
10/9 10 | 0 | 0 | 0 | 0 | 0 | 0 | 0 | 0 | 0 | 0 | 11.6 | 204.5 | 0 | 0 | 0 | 216.1 | 216.1 | 0 | 0 | 216.1 | 0 | 31.2 | 0 | 0 | 0 | 19.9 | 352
10/9 11 | 0 | 0 | 0 | 0 | 0 | 0 | 0 | 0 | 0 | 0 | 10.3 | 213 | 0 | 0 | -49 | 223.2 | 174.2 | 0 | 0 | 174.2 | 0 | 31.2 | 0 | 0 | 0 | 28.2 | 585
10/9 12 | 0 | 0 | 0 | 0 | 0 | 0 | 0 | 0 | 0 | 0 | 10.1 | 272.2 | 0 | 0 | -160 | 282.3 | 122.3 | 0 | 0 | 122.3 | 0 | 31.2 | 0 | 0 | 0 | 24.9 | 672.8
10/9 13 | 0 | 0 | 0 | 0 | 0 | 0 | 0 | 0 | 0 | 0 | 9 | 252 | 0 | 0 | -160 | 261 | 101 | 0 | 0 | 101 | 0 | 31.2 | 0 | 0 | 0 | 26 | 724.5
10/9 14 | 0 | 0 | 0 | 0 | 0 | 0 | 0 | 0 | 0 | 0 | 9.4 | 253.4 | 0 | 0 | -160 | 262.8 | 102.8 | 0 | 0 | 102.8 | 0 | 31.2 | 0 | 0 | 0 | 25.6 | 691.6
10/9 15 | 0 | 0 | 0 | 0 | 0 | 0 | 0 | 0 | 0 | 0 | 8.5 | 256.8 | 0 | 0 | -111 | 265.2 | 154.2 | 0 | 0 | 154.2 | 0 | 31.2 | 0 | 0 | 0 | 19.5 | 593.7
10/9 16 | 0 | 0 | 0 | 0 | 0 | 0 | 0 | 0 | 0 | 0 | 10.3 | 263.1 | 0 | 0 | 0 | 273.4 | 273.4 | 0 | 0 | 273.4 | 0 | 31.2 | 0 | 0 | 0 | 17.7 | 450.9
10/9 17 | 0 | 0 | 0 | 0 | 0 | 0 | 0 | 0 | 0 | 0 | 17.8 | 374 | 0 | 0 | 0 | 391.8 | 391.8 | 0 | 0 | 391.8 | 0 | 31.2 | 0 | 0 | 0 | 3.2 | 67
10/9 18 | 0 | 0 | 0 | 0 | 0 | 0 | 0 | 0 | 0 | 0 | 84 | 52.5 | 157.9 | 0 | 151.5 | 445.9 | 445.9 | 0 | 0 | 445.9 | 0 | 31.2 | 0 | 0 | 0 | 0 | 0
10/9 19 | 0 | 0 | 0 | 0 | 0 | 0 | 0 | 0 | 0 | 0 | 129.5 | 0 | 157.9 | 0 | 152.5 | 439.9 | 439.9 | 0 | 0 | 439.9 | 0 | 31.2 | 0 | 0 | 0 | 0 | 0
10/9 20 | 0 | 0 | 0 | 0 | 0 | 0 | 0 | 0 | 0 | 0 | 154 | 0 | 157.9 | 0 | 105.9 | 417.8 | 417.8 | 0 | 0 | 417.8 | 0 | 31.2 | 0 | 0 | 0 | 0 | 0
10/9 21 | 0 | 0 | 0 | 0 | 0 | 0 | 0 | 0 | 0 | 0 | 136.5 | 0 | 157.9 | 0 | 95.2 | 389.6 | 389.6 | 0 | 0 | 389.6 | 0 | 31.2 | 0 | 0 | 0 | 0 | 0
10/9 22 | 0 | 0 | 0 | 0 | 0 | 0 | 0 | 0 | 0 | 0 | 119 | 0 | 157.9 | 0 | 46.1 | 323 | 323 | 0 | 0 | 323 | 0 | 31.2 | 0 | 0 | 0 | 0 | 0
10/9 23 | 0 | 0 | 0 | 0 | 0 | 0 | 0 | 0 | 0 | 0 | 112 | 0 | 101.7 | 0 | 0 | 213.7 | 213.7 | 0 | 0 | 213.7 | 0 | 31.2 | 0 | 0 | 0 | 0 | 0
10/10 0 | 0 | 0 | 0 | 0 | 0 | 0 | 0 | 0 | 0 | 0 | 77 | 0 | 38.1 | 0 | 0 | 115.1 | 115.1 | 0 | 0 | 115.1 | 0 | 31.2 | 0 | 0 | 0 | 0 | 0
10/10 1 | 0 | 0 | 0 | 0 | 0 | 0 | 0 | 0 | 0 | 0 | 70.5 | 0 | 0 | 0 | 0 | 70.5 | 70.5 | 0 | 0 | 70.5 | 0 | 31.2 | 0 | 0 | 0 | 20.5 | 0
10/10 2 | 0 | 0 | 0 | 0 | 0 | 0 | 0 | 0 | 0 | 0 | 46.7 | 0 | 0 | 0 | 0 | 46.7 | 46.7 | 0 | 0 | 46.7 | 0 | 31.2 | 0 | 0 | 0 | 51.3 | 0
10/10 3 | 0 | 0 | 0 | 0 | 0 | 0 | 0 | 0 | 0 | 0 | 28 | 0 | 0 | 0 | 0 | 28 | 28 | 0 | 0 | 28 | 0 | 31.2 | 0 | 0 | 0 | 140 | 0
10/10 4 | 0 | 0 | 0 | 0 | 0 | 0 | 0 | 0 | 0 | 0 | 28.1 | 0 | 0 | 0 | 0 | 28.1 | 28.1 | 0 | 0 | 28.1 | 0 | 31.2 | 0 | 0 | 0 | 150.4 | 0
10/10 5 | 0 | 0 | 0 | 0 | 0 | 0 | 0 | 0 | 0 | 0 | 45.1 | 0 | 0 | 0 | 0 | 45.1 | 45.1 | 0 | 0 | 45.1 | 0 | 31.2 | 0 | 0 | 0 | 63.4 | 0
10/10 6 | 0 | 0 | 0 | 0 | 0 | 0 | 0 | 0 | 0 | 0 | 80.5 | 0 | 58.6 | 0 | 0 | 139.1 | 139.1 | 0 | 0 | 139.1 | 0 | 31.2 | 0 | 0 | 0 | 0 | 0
10/10 7 | 0 | 0 | 0 | 0 | 0 | 0 | 0 | 0 | 0 | 0 | 91 | 0 | 134.6 | 0 | 0 | 225.6 | 225.6 | 0 | 0 | 225.6 | 0 | 31.2 | 0 | 0 | 0 | 0 | 0
10/10 8 | 0 | 0 | 0 | 0 | 0 | 0 | 0 | 0 | 0 | 0 | 94.5 | 21 | 157 | 0 | 0 | 272.5 | 272.5 | 0 | 0 | 272.5 | 0 | 31.2 | 0 | 0 | 0 | 0 | 0
10/10 9 | 0 | 0 | 0 | 0 | 0 | 0 | 0 | 0 | 0 | 0 | 41.9 | 194 | 0 | 0 | 0 | 235.9 | 235.9 | 0 | 0 | 235.9 | 0 | 31.2 | 0 | 0 | 0 | 35.1 | 163
10/10 10 | 0 | 0 | 0 | 0 | 0 | 0 | 0 | 0 | 0 | 0 | 13.5 | 202.6 | 0 | 0 | 0 | 216.1 | 216.1 | 0 | 0 | 216.1 | 0 | 31.2 | 0 | 0 | 0 | 28.5 | 427.4
10/10 11 | 0 | 0 | 0 | 0 | 0 | 0 | 0 | 0 | 0 | 0 | 10.5 | 202.2 | 0 | 0 | -38.5 | 212.7 | 174.2 | 0 | 0 | 174.2 | 0 | 31.2 | 0 | 0 | 0 | 31.5 | 606.3
10/10 12 | 0 | 0 | 0 | 0 | 0 | 0 | 0 | 0 | 0 | 0 | 12.4 | 269.9 | 0 | 0 | -160 | 282.3 | 122.3 | 0 | 0 | 122.3 | 0 | 31.2 | 0 | 0 | 0 | 29.6 | 643.6
10/10 13 | 0 | 0 | 0 | 0 | 0 | 0 | 0 | 0 | 0 | 0 | 7.2 | 253.9 | 0 | 0 | -160 | 261.1 | 101.1 | 0 | 0 | 101.1 | 0 | 31.2 | 0 | 0 | 0 | 20.8 | 733.1
10/10 14 | 0 | 0 | 0 | 0 | 0 | 0 | 0 | 0 | 0 | 0 | 3.9 | 258.9 | 0 | 0 | -160 | 262.8 | 102.8 | 0 | 0 | 102.8 | 0 | 31.2 | 0 | 0 | 0 | 10.1 | 665.1
10/10 15 | 0 | 0 | 0 | 0 | 0 | 0 | 0 | 0 | 0 | 0 | 3.2 | 272.6 | 0 | 0 | -121.5 | 275.8 | 154.3 | 0 | 0 | 154.3 | 0 | 31.2 | 0 | 0 | 0 | 7.3 | 630.4
10/10 16 | 0 | 0 | 0 | 0 | 0 | 0 | 0 | 0 | 0 | 0 | 4.1 | 269.4 | 0 | 0 | 0 | 273.4 | 273.4 | 0 | 0 | 273.4 | 0 | 31.2 | 0 | 0 | 0 | 6.4 | 423.6
10/10 17 | 0 | 0 | 0 | 0 | 0 | 0 | 0 | 0 | 0 | 0 | 2.9 | 388.9 | 0 | 0 | 0 | 391.8 | 391.8 | 0 | 0 | 391.8 | 0 | 31.2 | 0 | 0 | 0 | 0.6 | 83.6
10/10 18 | 0 | 0 | 0 | 0 | 0 | 0 | 0 | 0 | 0 | 0 | 3.5 | 157.5 | 208.7 | 0 | 76.2 | 446 | 446 | 0 | 0 | 446 | 0 | 31.2 | 0 | 0 | 0 | 0 | 0
10/10 19 | 0 | 0 | 0 | 0 | 0 | 0 | 0 | 0 | 0 | 0 | 17.5 | 0 | 262.4 | 0 | 160 | 439.9 | 439.9 | 0 | 0 | 439.9 | 0 | 31.2 | 0 | 0 | 0 | 0 | 0
10/10 20 | 0 | 0 | 0 | 0 | 0 | 0 | 0 | 0 | 0 | 0 | 80.5 | 0 | 208.7 | 0 | 128.6 | 417.8 | 417.8 | 0 | 0 | 417.8 | 0 | 31.2 | 0 | 0 | 0 | 0 | 0
10/10 21 | 0 | 0 | 0 | 0 | 0 | 0 | 0 | 0 | 0 | 0 | 45.5 | 0 | 208.7 | 0 | 135.4 | 389.6 | 389.6 | 0 | 0 | 389.6 | 0 | 31.2 | 0 | 0 | 0 | 0 | 0
10/10 22 | 0 | 0 | 0 | 0 | 0 | 0 | 0 | 0 | 0 | 0 | 38.5 | 0 | 208.7 | 0 | 75.8 | 323 | 323 | 0 | 0 | 323 | 0 | 31.2 | 0 | 0 | 0 | 0 | 0
10/10 23 | 0 | 0 | 0 | 0 | 0 | 0 | 0 | 0 | 0 | 0 | 24.5 | 0 | 189.2 | 0 | 0 | 213.7 | 213.7 | 0 | 0 | 213.7 | 0 | 31.2 | 0 | 0 | 0 | 0 | 0
10/11 0 | 0 | 0 | 0 | 0 | 0 | 0 | 0 | 0 | 0 | 0 | 35 | 0 | 80 | 0 | 0 | 115 | 115 | 0 | 0 | 115 | 0 | 31.2 | 0 | 0 | 0 | 0 | 0
10/11 1 | 0 | 0 | 0 | 0 | 0 | 0 | 0 | 0 | 0 | 0 | 45.5 | 0 | 25 | 0 | 0 | 70.5 | 70.5 | 0 | 0 | 70.5 | 0 | 31.2 | 0 | 0 | 0 | 0 | 0
10/11 2 | 0 | 0 | 0 | 0 | 0 | 0 | 0 | 0 | 0 | 0 | 46.7 | 0 | 0 | 0 | 0 | 46.7 | 46.7 | 0 | 0 | 46.7 | 0 | 31.2 | 0 | 0 | 0 | 2.3 | 0
10/11 3 | 0 | 0 | 0 | 0 | 0 | 0 | 0 | 0 | 0 | 0 | 27.9 | 0 | 0 | 0 | 0 | 27.9 | 27.9 | 0 | 0 | 27.9 | 0 | 31.2 | 0 | 0 | 0 | 24.6 | 0
10/11 4 | 0 | 0 | 0 | 0 | 0 | 0 | 0 | 0 | 0 | 0 | 28 | 0 | 0 | 0 | 0 | 28 | 28 | 0 | 0 | 28 | 0 | 31.2 | 0 | 0 | 0 | 17.5 | 0
10/11 5 | 0 | 0 | 0 | 0 | 0 | 0 | 0 | 0 | 0 | 0 | 35 | 0 | 10.1 | 0 | 0 | 45.1 | 45.1 | 0 | 0 | 45.1 | 0 | 31.2 | 0 | 0 | 0 | 0 | 0
10/11 6 | 0 | 0 | 0 | 0 | 0 | 0 | 0 | 0 | 0 | 0 | 56 | 0 | 83 | 0 | 0 | 139 | 139 | 0 | 0 | 139 | 0 | 31.2 | 0 | 0 | 0 | 0 | 0
10/11 7 | 0 | 0 | 0 | 0 | 0 | 0 | 0 | 0 | 0 | 0 | 66.5 | 0 | 100.5 | 0 | 58.5 | 225.6 | 225.6 | 0 | 0 | 225.6 | 0 | 31.2 | 0 | 0 | 0 | 0 | 0
10/11 8 | 0 | 0 | 0 | 0 | 0 | 0 | 0 | 0 | 0 | 0 | 98 | 31.5 | 100.5 | 0 | 42.4 | 272.5 | 272.5 | 0 | 0 | 272.5 | 0 | 31.2 | 0 | 0 | 0 | 0 | 0
10/11 9 | 0 | 0 | 0 | 0 | 0 | 0 | 0 | 0 | 0 | 0 | 115.5 | 94.5 | 25.8 | 0 | 0 | 235.8 | 235.8 | 0 | 0 | 235.8 | 0 | 31.2 | 0 | 0 | 0 | 0 | 0
10/11 10 | 0 | 0 | 0 | 0 | 0 | 0 | 0 | 0 | 0 | 0 | 94.1 | 122 | 0 | 0 | 0 | 216.1 | 216.1 | 0 | 0 | 216.1 | 0 | 31.2 | 0 | 0 | 0 | 35.4 | 46
10/11 11 | 0 | 0 | 0 | 0 | 0 | 0 | 0 | 0 | 0 | 0 | 46.4 | 127.8 | 0 | 0 | 0 | 174.2 | 174.2 | 0 | 0 | 174.2 | 0 | 31.2 | 0 | 0 | 0 | 83.1 | 229.2
10/11 12 | 0 | 0 | 0 | 0 | 0 | 0 | 0 | 0 | 0 | 0 | 61.6 | 220.7 | 0 | 0 | -160 | 282.3 | 122.3 | 0 | 0 | 122.3 | 0 | 31.2 | 0 | 0 | 0 | 81.9 | 293.8
10/11 13 | 0 | 0 | 0 | 0 | 0 | 0 | 0 | 0 | 0 | 0 | 79.4 | 123 | 0 | 0 | -101.4 | 202.4 | 101 | 0 | 0 | 101 | 0 | 31.2 | 0 | 0 | 0 | 130.6 | 202.5
10/11 14 | 0 | 0 | 0 | 0 | 0 | 0 | 0 | 0 | 0 | 0 | 65.7 | 197.1 | 0 | 0 | -160 | 262.7 | 102.7 | 0 | 0 | 102.7 | 0 | 31.2 | 0 | 0 | 0 | 137.3 | 411.9
10/11 15 | 0 | 0 | 0 | 0 | 0 | 0 | 0 | 0 | 0 | 0 | 69.6 | 143.3 | 0 | 0 | -58.7 | 212.9 | 154.2 | 0 | 0 | 154.2 | 0 | 31.2 | 0 | 0 | 0 | 108.9 | 224.2
10/11 16 | 0 | 0 | 0 | 0 | 0 | 0 | 0 | 0 | 0 | 0 | 103.9 | 329.5 | 0 | 0 | -160 | 433.4 | 273.4 | 0 | 0 | 273.4 | 0 | 31.2 | 0 | 0 | 0 | 81.6 | 258.5
10/11 17 | 0 | 0 | 0 | 0 | 0 | 0 | 0 | 0 | 0 | 0 | 107.2 | 284.5 | 0 | 0 | 0 | 391.8 | 391.8 | 0 | 0 | 391.8 | 0 | 31.2 | 0 | 0 | 0 | 74.8 | 198.5
10/11 18 | 0 | 0 | 0 | 0 | 0 | 0 | 0 | 0 | 0 | 0 | 192.5 | 136.5 | 100.5 | 0 | 16.4 | 445.9 | 445.9 | 0 | 0 | 445.9 | 0 | 31.2 | 0 | 0 | 0 | 0 | 0
10/11 19 | 0 | 0 | 0 | 0 | 0 | 0 | 0 | 0 | 0 | 0 | 192.5 | 10.5 | 100.5 | 0 | 136.3 | 439.8 | 439.8 | 0 | 0 | 439.8 | 0 | 31.2 | 0 | 0 | 0 | 0 | 0
10/11 20 | 0 | 0 | 0 | 0 | 0 | 0 | 0 | 0 | 0 | 0 | 189 | 0 | 100.5 | 0 | 128.2 | 417.7 | 417.7 | 0 | 0 | 417.7 | 0 | 31.2 | 0 | 0 | 0 | 0 | 0
10/11 21 | 0 | 0 | 0 | 0 | 0 | 0 | 0 | 0 | 0 | 0 | 178.5 | 0 | 100.5 | 0 | 110.6 | 389.6 | 389.6 | 0 | 0 | 389.6 | 0 | 31.2 | 0 | 0 | 0 | 0 | 0
10/11 22 | 0 | 0 | 0 | 0 | 0 | 0 | 0 | 0 | 0 | 0 | 154 | 0 | 100.5 | 0 | 68.4 | 322.9 | 322.9 | 0 | 0 | 322.9 | 0 | 31.2 | 0 | 0 | 0 | 0 | 0
10/11 23 | 0 | 0 | 0 | 0 | 0 | 0 | 0 | 0 | 0 | 0 | 98 | 0 | 100.5 | 0 | 15.2 | 213.7 | 213.7 | 0 | 0 | 213.7 | 0 | 31.2 | 0 | 0 | 0 | 0 | 0
10/12 0 | 0 | 0 | 0 | 0 | 0 | 0 | 0 | 0 | 0 | 0 | 73.5 | 0 | 41.5 | 0 | 0 | 115 | 115 | 0 | 0 | 115 | 0 | 31.2 | 0 | 0 | 0 | 0 | 0
10/12 1 | 0 | 0 | 0 | 0 | 0 | 0 | 0 | 0 | 0 | 0 | 49 | 0 | 21.5 | 0 | 0 | 70.5 | 70.5 | 0 | 0 | 70.5 | 0 | 31.2 | 0 | 0 | 0 | 0 | 0
10/12 2 | 0 | 0 | 0 | 0 | 0 | 0 | 0 | 0 | 0 | 0 | 38.5 | 0 | 8.2 | 0 | 0 | 46.7 | 46.7 | 0 | 0 | 46.7 | 0 | 31.2 | 0 | 0 | 0 | 0 | 0
10/12 3 | 0 | 0 | 0 | 0 | 0 | 0 | 0 | 0 | 0 | 0 | 27.9 | 0 | 0 | 0 | 0 | 27.9 | 27.9 | 0 | 0 | 27.9 | 0 | 31.2 | 0 | 0 | 0 | 3.6 | 0
10/12 4 | 0 | 0 | 0 | 0 | 0 | 0 | 0 | 0 | 0 | 0 | 28 | 0 | 0 | 0 | 0 | 28 | 28 | 0 | 0 | 28 | 0 | 31.2 | 0 | 0 | 0 | 0 | 0
10/12 5 | 0 | 0 | 0 | 0 | 0 | 0 | 0 | 0 | 0 | 0 | 31.5 | 0 | 13.6 | 0 | 0 | 45.1 | 45.1 | 0 | 0 | 45.1 | 0 | 31.2 | 0 | 0 | 0 | 0 | 0
10/12 6 | 0 | 0 | 0 | 0 | 0 | 0 | 0 | 0 | 0 | 0 | 24.5 | 0 | 114.5 | 0 | 0 | 139 | 139 | 0 | 0 | 139 | 0 | 31.2 | 0 | 0 | 0 | 0 | 0
10/12 7 | 0 | 0 | 0 | 0 | 0 | 0 | 0 | 0 | 0 | 0 | 31.5 | 0 | 184.9 | 0 | 9.2 | 225.5 | 225.5 | 0 | 0 | 225.5 | 0 | 31.2 | 0 | 0 | 0 | 0 | 0
10/12 8 | 0 | 0 | 0 | 0 | 0 | 0 | 0 | 0 | 0 | 0 | 35 | 52.5 | 184.9 | 0 | 0.1 | 272.5 | 272.5 | 0 | 0 | 272.5 | 0 | 31.2 | 0 | 0 | 0 | 0 | 0
10/12 9 | 0 | 0 | 0 | 0 | 0 | 0 | 0 | 0 | 0 | 0 | 16.8 | 219 | 0 | 0 | 0 | 235.8 | 235.8 | 0 | 0 | 235.8 | 0 | 31.2 | 0 | 0 | 0 | 14.7 | 190.5
10/12 10 | 0 | 0 | 0 | 0 | 0 | 0 | 0 | 0 | 0 | 0 | 7 | 209.1 | 0 | 0 | 0 | 216.1 | 216.1 | 0 | 0 | 216.1 | 0 | 31.2 | 0 | 0 | 0 | 14 | 420.9
10/12 11 | 0 | 0 | 0 | 0 | 0 | 0 | 0 | 0 | 0 | 0 | 4.4 | 203.1 | 0 | 0 | -33.3 | 207.5 | 174.2 | 0 | 0 | 174.2 | 0 | 31.2 | 0 | 0 | 0 | 13.1 | 605.4
10/12 12 | 0 | 0 | 0 | 0 | 0 | 0 | 0 | 0 | 0 | 0 | 9.3 | 273 | 0 | 0 | -160 | 282.3 | 122.3 | 0 | 0 | 122.3 | 0 | 31.2 | 0 | 0 | 0 | 22.2 | 651
10/12 13 | 0 | 0 | 0 | 0 | 0 | 0 | 0 | 0 | 0 | 0 | 9 | 252 | 0 | 0 | -160 | 261 | 101 | 0 | 0 | 101 | 0 | 31.2 | 0 | 0 | 0 | 26 | 724.5
10/12 14 | 0 | 0 | 0 | 0 | 0 | 0 | 0 | 0 | 0 | 0 | 10.2 | 252.6 | 0 | 0 | -160 | 262.7 | 102.7 | 0 | 0 | 102.7 | 0 | 31.2 | 0 | 0 | 0 | 28.3 | 702.9
10/12 15 | 0 | 0 | 0 | 0 | 0 | 0 | 0 | 0 | 0 | 0 | 12 | 268.9 | 0 | 0 | -126.7 | 280.9 | 154.2 | 0 | 0 | 154.2 | 0 | 31.2 | 0 | 0 | 0 | 26.5 | 592.1
10/12 16 | 0 | 0 | 0 | 0 | 0 | 0 | 0 | 0 | 0 | 0 | 14 | 259.4 | 0 | 0 | 0 | 273.4 | 273.4 | 0 | 0 | 273.4 | 0 | 31.2 | 0 | 0 | 0 | 24.5 | 454.6
10/12 17 | 0 | 0 | 0 | 0 | 0 | 0 | 0 | 0 | 0 | 0 | 21.5 | 370.3 | 0 | 0 | 0 | 391.7 | 391.7 | 0 | 0 | 391.7 | 0 | 31.2 | 0 | 0 | 0 | 6.5 | 112.7
10/12 18 | 0 | 0 | 0 | 0 | 0 | 0 | 0 | 0 | 0 | 0 | 21 | 178.5 | 184.9 | 0 | 61.5 | 445.9 | 445.9 | 0 | 0 | 445.9 | 0 | 31.2 | 0 | 0 | 0 | 0 | 0
10/12 19 | 0 | 0 | 0 | 0 | 0 | 0 | 0 | 0 | 0 | 0 | 35 | 10.5 | 234.3 | 0 | 160 | 439.8 | 439.8 | 0 | 0 | 439.8 | 0 | 31.2 | 0 | 0 | 0 | 0 | 0
10/12 20 | 0 | 0 | 0 | 0 | 0 | 0 | 0 | 0 | 0 | 0 | 45.5 | 0 | 212.2 | 0 | 160 | 417.7 | 417.7 | 0 | 0 | 417.7 | 0 | 31.2 | 0 | 0 | 0 | 0 | 0
10/12 21 | 0 | 0 | 0 | 0 | 0 | 0 | 0 | 0 | 0 | 0 | 63 | 0 | 184.9 | 0 | 141.7 | 389.6 | 389.6 | 0 | 0 | 389.6 | 0 | 31.2 | 0 | 0 | 0 | 0 | 0
10/12 22 | 0 | 0 | 0 | 0 | 0 | 0 | 0 | 0 | 0 | 0 | 94.5 | 0 | 184.9 | 0 | 43.6 | 322.9 | 322.9 | 0 | 0 | 322.9 | 0 | 31.2 | 0 | 0 | 0 | 0 | 0
10/12 23 | 0 | 0 | 0 | 0 | 0 | 0 | 0 | 0 | 0 | 0 | 147 | 0 | 66.7 | 0 | 0 | 213.7 | 213.7 | 0 | 0 | 213.7 | 0 | 31.2 | 0 | 0 | 0 | 0 | 0
10/13 0 | 0 | 0 | 0 | 0 | 0 | 0 | 0 | 0 | 0 | 0 | 115 | 0 | 0 | 0 | 0 | 115 | 115 | 0 | 0 | 115 | 0 | 31.2 | 0 | 0 | 0 | 28.5 | 0
10/13 1 | 0 | 0 | 0 | 0 | 0 | 0 | 0 | 0 | 0 | 0 | 70.4 | 0 | 0 | 0 | 0 | 70.4 | 70.4 | 0 | 0 | 70.4 | 0 | 31.2 | 0 | 0 | 0 | 45.1 | 0
10/13 2 | 0 | 0 | 0 | 0 | 0 | 0 | 0 | 0 | 0 | 0 | 46.6 | 0 | 0 | 0 | 0 | 46.6 | 46.6 | 0 | 0 | 46.6 | 0 | 31.2 | 0 | 0 | 0 | 61.9 | 0
10/13 3 | 0 | 0 | 0 | 0 | 0 | 0 | 0 | 0 | 0 | 0 | 27.9 | 0 | 0 | 0 | 0 | 27.9 | 27.9 | 0 | 0 | 27.9 | 0 | 31.2 | 0 | 0 | 0 | 70.1 | 0
10/13 4 | 0 | 0 | 0 | 0 | 0 | 0 | 0 | 0 | 0 | 0 | 28 | 0 | 0 | 0 | 0 | 28 | 28 | 0 | 0 | 28 | 0 | 31.2 | 0 | 0 | 0 | 49 | 0
10/13 5 | 0 | 0 | 0 | 0 | 0 | 0 | 0 | 0 | 0 | 0 | 45 | 0 | 0 | 0 | 0 | 45 | 45 | 0 | 0 | 45 | 0 | 31.2 | 0 | 0 | 0 | 46 | 0
10/13 6 | 0 | 0 | 0 | 0 | 0 | 0 | 0 | 0 | 0 | 0 | 115.5 | 0 | 23.5 | 0 | 0 | 139 | 139 | 0 | 0 | 139 | 0 | 31.2 | 0 | 0 | 0 | 0 | 0
10/13 7 | 0 | 0 | 0 | 0 | 0 | 0 | 0 | 0 | 0 | 0 | 122.5 | 0 | 103 | 0 | 0 | 225.5 | 225.5 | 0 | 0 | 225.5 | 0 | 31.2 | 0 | 0 | 0 | 0 | 0
10/13 8 | 0 | 0 | 0 | 0 | 0 | 0 | 0 | 0 | 0 | 0 | 150.5 | 52.5 | 69.4 | 0 | 0 | 272.4 | 272.4 | 0 | 0 | 272.4 | 0 | 31.2 | 0 | 0 | 0 | 0 | 0
10/13 9 | 0 | 0 | 0 | 0 | 0 | 0 | 0 | 0 | 0 | 0 | 63.3 | 172.5 | 0 | 0 | 0 | 235.8 | 235.8 | 0 | 0 | 235.8 | 0 | 31.2 | 0 | 0 | 0 | 90.7 | 247.5
10/13 10 | 0 | 0 | 0 | 0 | 0 | 0 | 0 | 0 | 0 | 0 | 30.4 | 185.6 | 0 | 0 | 0 | 216 | 216 | 0 | 0 | 216 | 0 | 31.2 | 0 | 0 | 0 | 78.1 | 475.9
10/13 11 | 0 | 0 | 0 | 0 | 0 | 0 | 0 | 0 | 0 | 0 | 36.1 | 271 | 0 | 0 | -133 | 307.2 | 174.2 | 0 | 0 | 174.2 | 0 | 31.2 | 0 | 0 | 0 | 75.9 | 569
10/13 12 | 0 | 0 | 0 | 0 | 0 | 0 | 0 | 0 | 0 | 0 | 24.5 | 257.7 | 0 | 0 | -160 | 282.2 | 122.2 | 0 | 0 | 122.2 | 0 | 31.2 | 0 | 0 | 0 | 66.5 | 697.8
10/13 13 | 0 | 0 | 0 | 0 | 0 | 0 | 0 | 0 | 0 | 0 | 14.7 | 246.3 | 0 | 0 | -160 | 261 | 101 | 0 | 0 | 101 | 0 | 31.2 | 0 | 0 | 0 | 44.8 | 751.2
10/13 14 | 0 | 0 | 0 | 0 | 0 | 0 | 0 | 0 | 0 | 0 | 9.9 | 252.8 | 0 | 0 | -160 | 262.7 | 102.7 | 0 | 0 | 102.7 | 0 | 31.2 | 0 | 0 | 0 | 28.6 | 734.2
10/13 15 | 0 | 0 | 0 | 0 | 0 | 0 | 0 | 0 | 0 | 0 | 8.4 | 172.7 | 0 | 0 | -27 | 181.2 | 154.2 | 0 | 0 | 154.2 | 0 | 31.2 | 0 | 0 | 0 | 30.1 | 614.8
10/13 16 | 0 | 0 | 0 | 0 | 0 | 0 | 0 | 0 | 0 | 0 | 16.2 | 257.2 | 0 | 0 | 0 | 273.3 | 273.3 | 0 | 0 | 273.3 | 0 | 31.2 | 0 | 0 | 0 | 29.3 | 467.3
10/13 17 | 0 | 0 | 0 | 0 | 0 | 0 | 0 | 0 | 0 | 0 | 45.7 | 346.1 | 0 | 0 | 0 | 391.7 | 391.7 | 0 | 0 | 391.7 | 0 | 31.2 | 0 | 0 | 0 | 20.8 | 157.9
10/13 18 | 0 | 0 | 0 | 0 | 0 | 0 | 0 | 0 | 0 | 0 | 73.5 | 157.5 | 133.4 | 0 | 81.5 | 445.9 | 445.9 | 0 | 0 | 445.9 | 0 | 31.2 | 0 | 0 | 0 | 0 | 0
10/13 19 | 0 | 0 | 0 | 0 | 0 | 0 | 0 | 0 | 0 | 0 | 136.5 | 0 | 143.3 | 0 | 160 | 439.8 | 439.8 | 0 | 0 | 439.8 | 0 | 31.2 | 0 | 0 | 0 | 0 | 0
10/13 20 | 0 | 0 | 0 | 0 | 0 | 0 | 0 | 0 | 0 | 0 | 140 | 0 | 133.4 | 0 | 144.3 | 417.7 | 417.7 | 0 | 0 | 417.7 | 0 | 31.2 | 0 | 0 | 0 | 0 | 0
10/13 21 | 0 | 0 | 0 | 0 | 0 | 0 | 0 | 0 | 0 | 0 | 129.5 | 0 | 133.4 | 0 | 126.7 | 389.5 | 389.5 | 0 | 0 | 389.5 | 0 | 31.2 | 0 | 0 | 0 | 0 | 0
10/13 22 | 0 | 0 | 0 | 0 | 0 | 0 | 0 | 0 | 0 | 0 | 126 | 0 | 133.4 | 0 | 63.5 | 322.9 | 322.9 | 0 | 0 | 322.9 | 0 | 31.2 | 0 | 0 | 0 | 0 | 0
10/13 23 | 0 | 0 | 0 | 0 | 0 | 0 | 0 | 0 | 0 | 0 | 122.5 | 0 | 91.1 | 0 | 0 | 213.6 | 213.6 | 0 | 0 | 213.6 | 0 | 31.2 | 0 | 0 | 0 | 0 | 0
10/14 0 | 0 | 0 | 0 | 0 | 0 | 0 | 0 | 0 | 0 | 0 | 115 | 0 | 0 | 0 | 0 | 115 | 115 | 0 | 0 | 115 | 0 | 31.2 | 0 | 0 | 0 | 77.5 | 0
10/14 1 | 0 | 0 | 0 | 0 | 0 | 0 | 0 | 0 | 0 | 0 | 70.5 | 0 | 0 | 0 | 0 | 70.5 | 70.5 | 0 | 0 | 70.5 | 0 | 31.2 | 0 | 0 | 0 | 136 | 0
10/14 2 | 0 | 0 | 0 | 0 | 0 | 0 | 0 | 0 | 0 | 0 | 46.7 | 0 | 0 | 0 | 0 | 46.7 | 46.7 | 0 | 0 | 46.7 | 0 | 31.2 | 0 | 0 | 0 | 156.3 | 0
10/14 3 | 0 | 0 | 0 | 0 | 0 | 0 | 0 | 0 | 0 | 0 | 28 | 0 | 0 | 0 | 0 | 28 | 28 | 0 | 0 | 28 | 0 | 31.2 | 0 | 0 | 0 | 133 | 0
10/14 4 | 0 | 0 | 0 | 0 | 0 | 0 | 0 | 0 | 0 | 0 | 28 | 0 | 0 | 0 | 0 | 28 | 28 | 0 | 0 | 28 | 0 | 31.2 | 0 | 0 | 0 | 105 | 0
10/14 5 | 0 | 0 | 0 | 0 | 0 | 0 | 0 | 0 | 0 | 0 | 45.1 | 0 | 0 | 0 | 0 | 45.1 | 45.1 | 0 | 0 | 45.1 | 0 | 31.2 | 0 | 0 | 0 | 59.9 | 0
10/14 6 | 0 | 0 | 0 | 0 | 0 | 0 | 0 | 0 | 0 | 0 | 98 | 0 | 41 | 0 | 0 | 139 | 139 | 0 | 0 | 139 | 0 | 31.2 | 0 | 0 | 0 | 0 | 0
10/14 7 | 0 | 0 | 0 | 0 | 0 | 0 | 0 | 0 | 0 | 0 | 87.5 | 0 | 138.1 | 0 | 0 | 225.6 | 225.6 | 0 | 0 | 225.6 | 0 | 31.2 | 0 | 0 | 0 | 0 | 0
10/14 8 | 0 | 0 | 0 | 0 | 0 | 0 | 0 | 0 | 0 | 0 | 66.5 | 42 | 143.9 | 0 | 20 | 272.5 | 272.5 | 0 | 0 | 272.5 | 0 | 31.2 | 0 | 0 | 0 | 0 | 0
10/14 9 | 0 | 0 | 0 | 0 | 0 | 0 | 0 | 0 | 0 | 0 | 36 | 199.8 | 0 | 0 | 0 | 235.8 | 235.8 | 0 | 0 | 235.8 | 0 | 31.2 | 0 | 0 | 0 | 34 | 188.7
10/14 10 | 0 | 0 | 0 | 0 | 0 | 0 | 0 | 0 | 0 | 0 | 20.9 | 195.2 | 0 | 0 | 0 | 216.1 | 216.1 | 0 | 0 | 216.1 | 0 | 31.2 | 0 | 0 | 0 | 45.6 | 424.3
10/14 11 | 0 | 0 | 0 | 0 | 0 | 0 | 0 | 0 | 0 | 0 | 26.4 | 305.3 | 0 | 0 | -157.5 | 331.7 | 174.2 | 0 | 0 | 174.2 | 0 | 31.2 | 0 | 0 | 0 | 43.6 | 503.2
10/14 12 | 0 | 0 | 0 | 0 | 0 | 0 | 0 | 0 | 0 | 0 | 21.5 | 260.8 | 0 | 0 | -160 | 282.3 | 122.3 | 0 | 0 | 122.3 | 0 | 31.2 | 0 | 0 | 0 | 55.5 | 673.7
10/14 13 | 0 | 0 | 0 | 0 | 0 | 0 | 0 | 0 | 0 | 0 | 26.9 | 234.2 | 0 | 0 | -160 | 261 | 101 | 0 | 0 | 101 | 0 | 31.2 | 0 | 0 | 0 | 85.1 | 742.3
10/14 14 | 0 | 0 | 0 | 0 | 0 | 0 | 0 | 0 | 0 | 0 | 24.1 | 238.6 | 0 | 0 | -160 | 262.8 | 102.8 | 0 | 0 | 102.8 | 0 | 31.2 | 0 | 0 | 0 | 70.4 | 695.9
10/14 15 | 0 | 0 | 0 | 0 | 0 | 0 | 0 | 0 | 0 | 0 | 21.1 | 135.7 | 0 | 0 | -2.5 | 156.7 | 154.2 | 0 | 0 | 154.2 | 0 | 31.2 | 0 | 0 | 0 | 73.4 | 473.3
10/14 16 | 0 | 0 | 0 | 0 | 0 | 0 | 0 | 0 | 0 | 0 | 68.3 | 205 | 0 | 0 | 0 | 273.4 | 273.4 | 0 | 0 | 273.4 | 0 | 31.2 | 0 | 0 | 0 | 19.2 | 57.5
10/14 17 | 0 | 0 | 0 | 0 | 0 | 0 | 0 | 0 | 0 | 0 | 73.5 | 115.5 | 143.9 | 0 | 58.8 | 391.8 | 391.8 | 0 | 0 | 391.8 | 0 | 31.2 | 0 | 0 | 0 | 0 | 0
10/14 18 | 0 | 0 | 0 | 0 | 0 | 0 | 0 | 0 | 0 | 0 | 126 | 115.5 | 143.9 | 0 | 60.5 | 445.9 | 445.9 | 0 | 0 | 445.9 | 0 | 31.2 | 0 | 0 | 0 | 0 | 0
10/14 19 | 0 | 0 | 0 | 0 | 0 | 0 | 0 | 0 | 0 | 0 | 129.5 | 0 | 150.3 | 0 | 160 | 439.8 | 439.8 | 0 | 0 | 439.8 | 0 | 31.2 | 0 | 0 | 0 | 0 | 0
10/14 20 | 0 | 0 | 0 | 0 | 0 | 0 | 0 | 0 | 0 | 0 | 112 | 0 | 145.8 | 0 | 160 | 417.8 | 417.8 | 0 | 0 | 417.8 | 0 | 31.2 | 0 | 0 | 0 | 0 | 0
10/14 21 | 0 | 0 | 0 | 0 | 0 | 0 | 0 | 0 | 0 | 0 | 136.5 | 0 | 143.9 | 0 | 109.2 | 389.6 | 389.6 | 0 | 0 | 389.6 | 0 | 31.2 | 0 | 0 | 0 | 0 | 0
10/14 22 | 0 | 0 | 0 | 0 | 0 | 0 | 0 | 0 | 0 | 0 | 171.5 | 0 | 143.9 | 0 | 7.5 | 323 | 323 | 0 | 0 | 323 | 0 | 31.2 | 0 | 0 | 0 | 0 | 0
10/14 23 | 0 | 0 | 0 | 0 | 0 | 0 | 0 | 0 | 0 | 0 | 199.5 | 0 | 14.2 | 0 | 0 | 213.7 | 213.7 | 0 | 0 | 213.7 | 0 | 31.2 | 0 | 0 | 0 | 0 | 0
10/15 0 | 0 | 0 | 0 | 0 | 0 | 0 | 0 | 0 | 0 | 0 | 115.1 | 0 | 0 | 0 | 0 | 115.1 | 115.1 | 0 | 0 | 115.1 | 0 | 31.2 | 0 | 0 | 0 | 150.9 | 0
10/15 1 | 0 | 0 | 0 | 0 | 0 | 0 | 0 | 0 | 0 | 0 | 70.5 | 0 | 0 | 0 | 0 | 70.5 | 70.5 | 0 | 0 | 70.5 | 0 | 31.2 | 0 | 0 | 0 | 146.5 | 0
10/15 2 | 0 | 0 | 0 | 0 | 0 | 0 | 0 | 0 | 0 | 0 | 46.7 | 0 | 0 | 0 | 0 | 46.7 | 46.7 | 0 | 0 | 46.7 | 0 | 31.2 | 0 | 0 | 0 | 110.8 | 0
10/15 3 | 0 | 0 | 0 | 0 | 0 | 0 | 0 | 0 | 0 | 0 | 28 | 0 | 0 | 0 | 0 | 28 | 28 | 0 | 0 | 28 | 0 | 31.2 | 0 | 0 | 0 | 101.5 | 0
10/15 4 | 0 | 0 | 0 | 0 | 0 | 0 | 0 | 0 | 0 | 0 | 28.1 | 0 | 0 | 0 | 0 | 28.1 | 28.1 | 0 | 0 | 28.1 | 0 | 31.2 | 0 | 0 | 0 | 69.9 | 0
10/15 5 | 0 | 0 | 0 | 0 | 0 | 0 | 0 | 0 | 0 | 0 | 45.1 | 0 | 0 | 0 | 0 | 45.1 | 45.1 | 0 | 0 | 45.1 | 0 | 31.2 | 0 | 0 | 0 | 21.4 | 0
10/15 6 | 0 | 0 | 0 | 0 | 0 | 0 | 0 | 0 | 0 | 0 | 49 | 0 | 90.1 | 0 | 0 | 139.1 | 139.1 | 0 | 0 | 139.1 | 0 | 31.2 | 0 | 0 | 0 | 0 | 0
10/15 7 | 0 | 0 | 0 | 0 | 0 | 0 | 0 | 0 | 0 | 0 | 49 | 0 | 167.4 | 0 | 9.2 | 225.6 | 225.6 | 0 | 0 | 225.6 | 0 | 31.2 | 0 | 0 | 0 | 0 | 0
10/15 8 | 0 | 0 | 0 | 0 | 0 | 0 | 0 | 0 | 0 | 0 | 63 | 42 | 167.4 | 0 | 0.1 | 272.5 | 272.5 | 0 | 0 | 272.5 | 0 | 31.2 | 0 | 0 | 0 | 0 | 0
10/15 9 | 0 | 0 | 0 | 0 | 0 | 0 | 0 | 0 | 0 | 0 | 32.1 | 203.8 | 0 | 0 | 0 | 235.9 | 235.9 | 0 | 0 | 235.9 | 0 | 31.2 | 0 | 0 | 0 | 27.4 | 174.2
10/15 10 | 0 | 0 | 0 | 0 | 0 | 0 | 0 | 0 | 0 | 0 | 17.6 | 198.5 | 0 | 0 | 0 | 216.1 | 216.1 | 0 | 0 | 216.1 | 0 | 31.2 | 0 | 0 | 0 | 38.4 | 431.5
10/15 11 | 0 | 0 | 0 | 0 | 0 | 0 | 0 | 0 | 0 | 0 | 15.3 | 220.2 | 0 | 0 | -61.3 | 235.5 | 174.2 | 0 | 0 | 174.2 | 0 | 31.2 | 0 | 0 | 0 | 40.7 | 588.3
10/15 12 | 0 | 0 | 0 | 0 | 0 | 0 | 0 | 0 | 0 | 0 | 14.2 | 268.1 | 0 | 0 | -160 | 282.3 | 122.3 | 0 | 0 | 122.3 | 0 | 31.2 | 0 | 0 | 0 | 34.8 | 655.9
10/15 13 | 0 | 0 | 0 | 0 | 0 | 0 | 0 | 0 | 0 | 0 | 10.9 | 250.2 | 0 | 0 | -160 | 261 | 101 | 0 | 0 | 101 | 0 | 31.2 | 0 | 0 | 0 | 31.1 | 715.8
10/15 14 | 0 | 0 | 0 | 0 | 0 | 0 | 0 | 0 | 0 | 0 | 12.1 | 250.7 | 0 | 0 | -160 | 262.8 | 102.8 | 0 | 0 | 102.8 | 0 | 31.2 | 0 | 0 | 0 | 33.4 | 694.3
10/15 15 | 0 | 0 | 0 | 0 | 0 | 0 | 0 | 0 | 0 | 0 | 12 | 240.9 | 0 | 0 | -98.7 | 252.9 | 154.2 | 0 | 0 | 154.2 | 0 | 31.2 | 0 | 0 | 0 | 30 | 599.1
10/15 16 | 0 | 0 | 0 | 0 | 0 | 0 | 0 | 0 | 0 | 0 | 16.6 | 256.8 | 0 | 0 | 0 | 273.4 | 273.4 | 0 | 0 | 273.4 | 0 | 31.2 | 0 | 0 | 0 | 25.4 | 394.2
10/15 17 | 0 | 0 | 0 | 0 | 0 | 0 | 0 | 0 | 0 | 0 | 52.5 | 304.5 | 34.8 | 0 | 0 | 391.8 | 391.8 | 0 | 0 | 391.8 | 0 | 31.2 | 0 | 0 | 0 | 0 | 0
10/15 18 | 0 | 0 | 0 | 0 | 0 | 0 | 0 | 0 | 0 | 0 | 119 | 52.5 | 167.4 | 0 | 107 | 445.9 | 445.9 | 0 | 0 | 445.9 | 0 | 31.2 | 0 | 0 | 0 | 0 | 0
10/15 19 | 0 | 0 | 0 | 0 | 0 | 0 | 0 | 0 | 0 | 0 | 147 | 0 | 167.4 | 0 | 125.5 | 439.9 | 439.9 | 0 | 0 | 439.9 | 0 | 31.2 | 0 | 0 | 0 | 0 | 0
10/15 20 | 0 | 0 | 0 | 0 | 0 | 0 | 0 | 0 | 0 | 0 | 136.5 | 0 | 167.4 | 0 | 113.9 | 417.8 | 417.8 | 0 | 0 | 417.8 | 0 | 31.2 | 0 | 0 | 0 | 0 | 0
10/15 21 | 0 | 0 | 0 | 0 | 0 | 0 | 0 | 0 | 0 | 0 | 77 | 0 | 167.4 | 0 | 145.2 | 389.6 | 389.6 | 0 | 0 | 389.6 | 0 | 31.2 | 0 | 0 | 0 | 0 | 0
10/15 22 | 0 | 0 | 0 | 0 | 0 | 0 | 0 | 0 | 0 | 0 | 80.5 | 0 | 167.4 | 0 | 75.1 | 323 | 323 | 0 | 0 | 323 | 0 | 31.2 | 0 | 0 | 0 | 0 | 0
10/15 23 | 0 | 0 | 0 | 0 | 0 | 0 | 0 | 0 | 0 | 0 | 115.5 | 0 | 98.2 | 0 | 0 | 213.7 | 213.7 | 0 | 0 | 213.7 | 0 | 31.2 | 0 | 0 | 0 | 0 | 0
10/16 0 | 0 | 0 | 0 | 0 | 0 | 0 | 0 | 0 | 0 | 0 | 115.1 | 0 | 0 | 0 | 0 | 115.1 | 115.1 | 0 | 0 | 115.1 | 0 | 31.2 | 0 | 0 | 0 | 28.4 | 0
10/16 1 | 0 | 0 | 0 | 0 | 0 | 0 | 0 | 0 | 0 | 0 | 70.5 | 0 | 0 | 0 | 0 | 70.5 | 70.5 | 0 | 0 | 70.5 | 0 | 31.2 | 0 | 0 | 0 | 73 | 0
10/16 2 | 0 | 0 | 0 | 0 | 0 | 0 | 0 | 0 | 0 | 0 | 46.7 | 0 | 0 | 0 | 0 | 46.7 | 46.7 | 0 | 0 | 46.7 | 0 | 31.2 | 0 | 0 | 0 | 86.3 | 0
10/16 3 | 0 | 0 | 0 | 0 | 0 | 0 | 0 | 0 | 0 | 0 | 28 | 0 | 0 | 0 | 0 | 28 | 28 | 0 | 0 | 28 | 0 | 31.2 | 0 | 0 | 0 | 63 | 0
10/16 4 | 0 | 0 | 0 | 0 | 0 | 0 | 0 | 0 | 0 | 0 | 28.1 | 0 | 0 | 0 | 0 | 28.1 | 28.1 | 0 | 0 | 28.1 | 0 | 31.2 | 0 | 0 | 0 | 41.9 | 0
10/16 5 | 0 | 0 | 0 | 0 | 0 | 0 | 0 | 0 | 0 | 0 | 45.1 | 0 | 0 | 0 | 0 | 45.1 | 45.1 | 0 | 0 | 45.1 | 0 | 31.2 | 0 | 0 | 0 | 14.4 | 0
10/16 6 | 0 | 0 | 0 | 0 | 0 | 0 | 0 | 0 | 0 | 0 | 63 | 0 | 76.1 | 0 | 0 | 139.1 | 139.1 | 0 | 0 | 139.1 | 0 | 31.2 | 0 | 0 | 0 | 0 | 0
10/16 7 | 0 | 0 | 0 | 0 | 0 | 0 | 0 | 0 | 0 | 0 | 77 | 0 | 148.6 | 0 | 0 | 225.6 | 225.6 | 0 | 0 | 225.6 | 0 | 31.2 | 0 | 0 | 0 | 0 | 0
10/16 8 | 0 | 0 | 0 | 0 | 0 | 0 | 0 | 0 | 0 | 0 | 70 | 21 | 151.9 | 0 | 29.6 | 272.5 | 272.5 | 0 | 0 | 272.5 | 0 | 31.2 | 0 | 0 | 0 | 0 | 0
10/16 9 | 0 | 0 | 0 | 0 | 0 | 0 | 0 | 0 | 0 | 0 | 36.3 | 199.6 | 0 | 0 | 0 | 235.9 | 235.9 | 0 | 0 | 235.9 | 0 | 31.2 | 0 | 0 | 0 | 26.7 | 146.9
10/16 10 | 0 | 0 | 0 | 0 | 0 | 0 | 0 | 0 | 0 | 0 | 28.4 | 187.7 | 0 | 0 | 0 | 216.1 | 216.1 | 0 | 0 | 216.1 | 0 | 31.2 | 0 | 0 | 0 | 24.1 | 158.8
10/16 11 | 0 | 0 | 0 | 0 | 0 | 0 | 0 | 0 | 0 | 0 | 15.3 | 192.2 | 0 | 0 | -33.3 | 207.5 | 174.2 | 0 | 0 | 174.2 | 0 | 31.2 | 0 | 0 | 0 | 40.7 | 511.3
10/16 12 | 0 | 0 | 0 | 0 | 0 | 0 | 0 | 0 | 0 | 0 | 15.2 | 267.1 | 0 | 0 | -160 | 282.3 | 122.3 | 0 | 0 | 122.3 | 0 | 31.2 | 0 | 0 | 0 | 37.3 | 656.9
10/16 13 | 0 | 0 | 0 | 0 | 0 | 0 | 0 | 0 | 0 | 0 | 16.6 | 244.4 | 0 | 0 | -160 | 261 | 101 | 0 | 0 | 101 | 0 | 31.2 | 0 | 0 | 0 | 49.9 | 732.1
10/16 14 | 0 | 0 | 0 | 0 | 0 | 0 | 0 | 0 | 0 | 0 | 21.5 | 241.3 | 0 | 0 | -160 | 262.8 | 102.8 | 0 | 0 | 102.8 | 0 | 31.2 | 0 | 0 | 0 | 62.5 | 703.7
10/16 15 | 0 | 0 | 0 | 0 | 0 | 0 | 0 | 0 | 0 | 0 | 33.1 | 247.9 | 0 | 0 | -126.7 | 280.9 | 154.2 | 0 | 0 | 154.2 | 0 | 31.2 | 0 | 0 | 0 | 64.9 | 487.1
10/16 16 | 0 | 0 | 0 | 0 | 0 | 0 | 0 | 0 | 0 | 0 | 73.7 | 199.7 | 0 | 0 | 0 | 273.4 | 273.4 | 0 | 0 | 273.4 | 0 | 31.2 | 0 | 0 | 0 | 34.8 | 94.3
10/16 17 | 0 | 0 | 0 | 0 | 0 | 0 | 0 | 0 | 0 | 0 | 115.5 | 136.5 | 139.8 | 0 | 0 | 391.8 | 391.8 | 0 | 0 | 391.8 | 0 | 31.2 | 0 | 0 | 0 | 0 | 0
10/16 18 | 0 | 0 | 0 | 0 | 0 | 0 | 0 | 0 | 0 | 0 | 129.5 | 63 | 151.9 | 0 | 101.6 | 445.9 | 445.9 | 0 | 0 | 445.9 | 0 | 31.2 | 0 | 0 | 0 | 0 | 0
10/16 19 | 0 | 0 | 0 | 0 | 0 | 0 | 0 | 0 | 0 | 0 | 136.5 | 0 | 151.9 | 0 | 151.5 | 439.9 | 439.9 | 0 | 0 | 439.9 | 0 | 31.2 | 0 | 0 | 0 | 0 | 0
10/16 20 | 0 | 0 | 0 | 0 | 0 | 0 | 0 | 0 | 0 | 0 | 143.5 | 0 | 151.9 | 0 | 122.4 | 417.8 | 417.8 | 0 | 0 | 417.8 | 0 | 31.2 | 0 | 0 | 0 | 0 | 0
10/16 21 | 0 | 0 | 0 | 0 | 0 | 0 | 0 | 0 | 0 | 0 | 126 | 0 | 151.9 | 0 | 111.8 | 389.6 | 389.6 | 0 | 0 | 389.6 | 0 | 31.2 | 0 | 0 | 0 | 0 | 0
10/16 22 | 0 | 0 | 0 | 0 | 0 | 0 | 0 | 0 | 0 | 0 | 112 | 0 | 151.9 | 0 | 59.1 | 323 | 323 | 0 | 0 | 323 | 0 | 31.2 | 0 | 0 | 0 | 0 | 0
10/16 23 | 0 | 0 | 0 | 0 | 0 | 0 | 0 | 0 | 0 | 0 | 105 | 0 | 108.7 | 0 | 0 | 213.7 | 213.7 | 0 | 0 | 213.7 | 0 | 31.2 | 0 | 0 | 0 | 0 | 0
10/17 0 | 0 | 0 | 0 | 0 | 0 | 0 | 0 | 0 | 0 | 0 | 91 | 0 | 24.1 | 0 | 0 | 115.1 | 115.1 | 0 | 0 | 115.1 | 0 | 31.2 | 0 | 0 | 0 | 0 | 0
10/17 1 | 0 | 0 | 0 | 0 | 0 | 0 | 0 | 0 | 0 | 0 | 70.6 | 0 | 0 | 0 | 0 | 70.6 | 70.6 | 0 | 0 | 70.6 | 0 | 31.2 | 0 | 0 | 0 | 9.9 | 0
10/17 2 | 0 | 0 | 0 | 0 | 0 | 0 | 0 | 0 | 0 | 0 | 46.7 | 0 | 0 | 0 | 0 | 46.7 | 46.7 | 0 | 0 | 46.7 | 0 | 31.2 | 0 | 0 | 0 | 9.3 | 0
10/17 3 | 0 | 0 | 0 | 0 | 0 | 0 | 0 | 0 | 0 | 0 | 28 | 0 | 0 | 0 | 0 | 28 | 28 | 0 | 0 | 28 | 0 | 31.2 | 0 | 0 | 0 | 35 | 0
10/17 4 | 0 | 0 | 0 | 0 | 0 | 0 | 0 | 0 | 0 | 0 | 28.1 | 0 | 0 | 0 | 0 | 28.1 | 28.1 | 0 | 0 | 28.1 | 0 | 31.2 | 0 | 0 | 0 | 24.4 | 0
10/17 5 | 0 | 0 | 0 | 0 | 0 | 0 | 0 | 0 | 0 | 0 | 42 | 0 | 3.2 | 0 | 0 | 45.2 | 45.2 | 0 | 0 | 45.2 | 0 | 31.2 | 0 | 0 | 0 | 0 | 0
10/17 6 | 0 | 0 | 0 | 0 | 0 | 0 | 0 | 0 | 0 | 0 | 42 | 0 | 97.1 | 0 | 0 | 139.1 | 139.1 | 0 | 0 | 139.1 | 0 | 31.2 | 0 | 0 | 0 | 0 | 0
10/17 7 | 0 | 0 | 0 | 0 | 0 | 0 | 0 | 0 | 0 | 0 | 35 | 0 | 184.9 | 0 | 5.7 | 225.6 | 225.6 | 0 | 0 | 225.6 | 0 | 31.2 | 0 | 0 | 0 | 0 | 0
10/17 8 | 0 | 0 | 0 | 0 | 0 | 0 | 0 | 0 | 0 | 0 | 31.5 | 42 | 184.9 | 0 | 14.1 | 272.5 | 272.5 | 0 | 0 | 272.5 | 0 | 31.2 | 0 | 0 | 0 | 0 | 0
10/17 9 | 0 | 0 | 0 | 0 | 0 | 0 | 0 | 0 | 0 | 0 | 19 | 216.9 | 0 | 0 | 0 | 235.9 | 235.9 | 0 | 0 | 235.9 | 0 | 31.2 | 0 | 0 | 0 | 16 | 182.1
10/17 10 | 0 | 0 | 0 | 0 | 0 | 0 | 0 | 0 | 0 | 0 | 10.1 | 206 | 0 | 0 | 0 | 216.2 | 216.2 | 0 | 0 | 216.2 | 0 | 31.2 | 0 | 0 | 0 | 21.4 | 434.5
10/17 11 | 0 | 0 | 0 | 0 | 0 | 0 | 0 | 0 | 0 | 0 | 8.4 | 218.4 | 0 | 0 | -52.5 | 226.8 | 174.3 | 0 | 0 | 174.3 | 0 | 31.2 | 0 | 0 | 0 | 23.1 | 600.6
10/17 12 | 0 | 0 | 0 | 0 | 0 | 0 | 0 | 0 | 0 | 0 | 9.2 | 273.1 | 0 | 0 | -160 | 282.3 | 122.3 | 0 | 0 | 122.3 | 0 | 31.2 | 0 | 0 | 0 | 22.3 | 661.4
10/17 13 | 0 | 0 | 0 | 0 | 0 | 0 | 0 | 0 | 0 | 0 | 8.2 | 252.9 | 0 | 0 | -160 | 261.1 | 101.1 | 0 | 0 | 101.1 | 0 | 31.2 | 0 | 0 | 0 | 23.3 | 723.6
10/17 14 | 0 | 0 | 0 | 0 | 0 | 0 | 0 | 0 | 0 | 0 | 10.1 | 252.7 | 0 | 0 | -160 | 262.8 | 102.8 | 0 | 0 | 102.8 | 0 | 31.2 | 0 | 0 | 0 | 28.4 | 713.3
10/17 15 | 0 | 0 | 0 | 0 | 0 | 0 | 0 | 0 | 0 | 0 | 10.3 | 251.4 | 0 | 0 | -107.5 | 261.8 | 154.3 | 0 | 0 | 154.3 | 0 | 31.2 | 0 | 0 | 0 | 24.7 | 599.1
10/17 16 | 0 | 0 | 0 | 0 | 0 | 0 | 0 | 0 | 0 | 0 | 13.1 | 260.3 | 0 | 0 | 0 | 273.4 | 273.4 | 0 | 0 | 273.4 | 0 | 31.2 | 0 | 0 | 0 | 21.9 | 432.7
10/17 17 | 0 | 0 | 0 | 0 | 0 | 0 | 0 | 0 | 0 | 0 | 30.8 | 361 | 0 | 0 | 0 | 391.8 | 391.8 | 0 | 0 | 391.8 | 0 | 31.2 | 0 | 0 | 0 | 7.7 | 90.5
10/17 18 | 0 | 0 | 0 | 0 | 0 | 0 | 0 | 0 | 0 | 0 | 49 | 105 | 184.9 | 0 | 107.1 | 446 | 446 | 0 | 0 | 446 | 0 | 31.2 | 0 | 0 | 0 | 0 | 0
10/17 19 | 0 | 0 | 0 | 0 | 0 | 0 | 0 | 0 | 0 | 0 | 101.5 | 0 | 184.9 | 0 | 153.5 | 439.9 | 439.9 | 0 | 0 | 439.9 | 0 | 31.2 | 0 | 0 | 0 | 0 | 0
10/17 20 | 0 | 0 | 0 | 0 | 0 | 0 | 0 | 0 | 0 | 0 | 105 | 0 | 184.9 | 0 | 127.9 | 417.8 | 417.8 | 0 | 0 | 417.8 | 0 | 31.2 | 0 | 0 | 0 | 0 | 0
10/17 21 | 0 | 0 | 0 | 0 | 0 | 0 | 0 | 0 | 0 | 0 | 80.5 | 0 | 184.9 | 0 | 124.2 | 389.6 | 389.6 | 0 | 0 | 389.6 | 0 | 31.2 | 0 | 0 | 0 | 0 | 0
10/17 22 | 0 | 0 | 0 | 0 | 0 | 0 | 0 | 0 | 0 | 0 | 94.5 | 0 | 184.9 | 0 | 43.6 | 323 | 323 | 0 | 0 | 323 | 0 | 31.2 | 0 | 0 | 0 | 0 | 0
10/17 23 | 0 | 0 | 0 | 0 | 0 | 0 | 0 | 0 | 0 | 0 | 164.5 | 0 | 49.3 | 0 | 0 | 213.8 | 213.8 | 0 | 0 | 213.8 | 0 | 31.2 | 0 | 0 | 0 | 0 | 0
10/18 0 | 0 | 0 | 0 | 0 | 0 | 0 | 0 | 0 | 0 | 0 | 115 | 0 | 0 | 0 | 0 | 115 | 115 | 0 | 0 | 115 | 0 | 31.2 | 0 | 0 | 0 | 67 | 0
10/18 1 | 0 | 0 | 0 | 0 | 0 | 0 | 0 | 0 | 0 | 0 | 70.5 | 0 | 0 | 0 | 0 | 70.5 | 70.5 | 0 | 0 | 70.5 | 0 | 31.2 | 0 | 0 | 0 | 90.5 | 0
10/18 2 | 0 | 0 | 0 | 0 | 0 | 0 | 0 | 0 | 0 | 0 | 46.7 | 0 | 0 | 0 | 0 | 46.7 | 46.7 | 0 | 0 | 46.7 | 0 | 31.2 | 0 | 0 | 0 | 114.3 | 0
10/18 3 | 0 | 0 | 0 | 0 | 0 | 0 | 0 | 0 | 0 | 0 | 28 | 0 | 0 | 0 | 0 | 28 | 28 | 0 | 0 | 28 | 0 | 31.2 | 0 | 0 | 0 | 105 | 0
10/18 4 | 0 | 0 | 0 | 0 | 0 | 0 | 0 | 0 | 0 | 0 | 28 | 0 | 0 | 0 | 0 | 28 | 28 | 0 | 0 | 28 | 0 | 31.2 | 0 | 0 | 0 | 91 | 0
10/18 5 | 0 | 0 | 0 | 0 | 0 | 0 | 0 | 0 | 0 | 0 | 45.1 | 0 | 0 | 0 | 0 | 45.1 | 45.1 | 0 | 0 | 45.1 | 0 | 31.2 | 0 | 0 | 0 | 66.9 | 0
10/18 6 | 0 | 0 | 0 | 0 | 0 | 0 | 0 | 0 | 0 | 0 | 94.5 | 0 | 44.5 | 0 | 0 | 139 | 139 | 0 | 0 | 139 | 0 | 31.2 | 0 | 0 | 0 | 0 | 0
10/18 7 | 0 | 0 | 0 | 0 | 0 | 0 | 0 | 0 | 0 | 0 | 70 | 0 | 155.6 | 0 | 0 | 225.6 | 225.6 | 0 | 0 | 225.6 | 0 | 31.2 | 0 | 0 | 0 | 0 | 0
10/18 8 | 0 | 0 | 0 | 0 | 0 | 0 | 0 | 0 | 0 | 0 | 45.5 | 42 | 172.9 | 0 | 12.1 | 272.5 | 272.5 | 0 | 0 | 272.5 | 0 | 31.2 | 0 | 0 | 0 | 0 | 0
10/18 9 | 0 | 0 | 0 | 0 | 0 | 0 | 0 | 0 | 0 | 0 | 23.6 | 212.3 | 0 | 0 | 0 | 235.8 | 235.8 | 0 | 0 | 235.8 | 0 | 31.2 | 0 | 0 | 0 | 21.9 | 197.2
10/18 10 | 0 | 0 | 0 | 0 | 0 | 0 | 0 | 0 | 0 | 0 | 7.8 | 208.3 | 0 | 0 | 0 | 216.1 | 216.1 | 0 | 0 | 216.1 | 0 | 31.2 | 0 | 0 | 0 | 16.7 | 442.7
10/18 11 | 0 | 0 | 0 | 0 | 0 | 0 | 0 | 0 | 0 | 0 | 5.4 | 216.1 | 0 | 0 | -47.3 | 221.5 | 174.2 | 0 | 0 | 174.2 | 0 | 31.2 | 0 | 0 | 0 | 15.6 | 623.9
10/18 12 | 0 | 0 | 0 | 0 | 0 | 0 | 0 | 0 | 0 | 0 | 7.1 | 275.2 | 0 | 0 | -160 | 282.3 | 122.3 | 0 | 0 | 122.3 | 0 | 31.2 | 0 | 0 | 0 | 17.4 | 680.3
10/18 13 | 0 | 0 | 0 | 0 | 0 | 0 | 0 | 0 | 0 | 0 | 8.8 | 252.2 | 0 | 0 | -160 | 261 | 101 | 0 | 0 | 101 | 0 | 31.2 | 0 | 0 | 0 | 26.2 | 745.3
10/18 14 | 0 | 0 | 0 | 0 | 0 | 0 | 0 | 0 | 0 | 0 | 8.2 | 254.5 | 0 | 0 | -160 | 262.8 | 102.8 | 0 | 0 | 102.8 | 0 | 31.2 | 0 | 0 | 0 | 23.3 | 722
10/18 15 | 0 | 0 | 0 | 0 | 0 | 0 | 0 | 0 | 0 | 0 | 10.3 | 256.7 | 0 | 0 | -112.7 | 266.9 | 154.2 | 0 | 0 | 154.2 | 0 | 31.2 | 0 | 0 | 0 | 24.7 | 614.8
10/18 16 | 0 | 0 | 0 | 0 | 0 | 0 | 0 | 0 | 0 | 0 | 11.6 | 261.8 | 0 | 0 | 0 | 273.4 | 273.4 | 0 | 0 | 273.4 | 0 | 31.2 | 0 | 0 | 0 | 19.9 | 452.2
10/18 17 | 0 | 0 | 0 | 0 | 0 | 0 | 0 | 0 | 0 | 0 | 24.5 | 367.3 | 0 | 0 | 0 | 391.8 | 391.8 | 0 | 0 | 391.8 | 0 | 31.2 | 0 | 0 | 0 | 7 | 105.2
10/18 18 | 0 | 0 | 0 | 0 | 0 | 0 | 0 | 0 | 0 | 0 | 52.5 | 147 | 172.9 | 0 | 73.5 | 445.9 | 445.9 | 0 | 0 | 445.9 | 0 | 31.2 | 0 | 0 | 0 | 0 | 0
10/18 19 | 0 | 0 | 0 | 0 | 0 | 0 | 0 | 0 | 0 | 0 | 98 | 0 | 181.8 | 0 | 160 | 439.8 | 439.8 | 0 | 0 | 439.8 | 0 | 31.2 | 0 | 0 | 0 | 0 | 0
10/18 20 | 0 | 0 | 0 | 0 | 0 | 0 | 0 | 0 | 0 | 0 | 119 | 0 | 172.9 | 0 | 125.9 | 417.8 | 417.8 | 0 | 0 | 417.8 | 0 | 31.2 | 0 | 0 | 0 | 0 | 0
10/18 21 | 0 | 0 | 0 | 0 | 0 | 0 | 0 | 0 | 0 | 0 | 101.5 | 0 | 172.9 | 0 | 115.2 | 389.6 | 389.6 | 0 | 0 | 389.6 | 0 | 31.2 | 0 | 0 | 0 | 0 | 0
10/18 22 | 0 | 0 | 0 | 0 | 0 | 0 | 0 | 0 | 0 | 0 | 63 | 0 | 172.9 | 0 | 87.1 | 323 | 323 | 0 | 0 | 323 | 0 | 31.2 | 0 | 0 | 0 | 0 | 0
10/18 23 | 0 | 0 | 0 | 0 | 0 | 0 | 0 | 0 | 0 | 0 | 38.5 | 0 | 172.9 | 0 | 2.3 | 213.7 | 213.7 | 0 | 0 | 213.7 | 0 | 31.2 | 0 | 0 | 0 | 0 | 0
10/19 0 | 0 | 0 | 0 | 0 | 0 | 0 | 0 | 0 | 0 | 0 | 21 | 0 | 94 | 0 | 0 | 115 | 115 | 0 | 0 | 115 | 0 | 31.2 | 0 | 0 | 0 | 0 | 0
10/19 1 | 0 | 0 | 0 | 0 | 0 | 0 | 0 | 0 | 0 | 0 | 14 | 0 | 56.5 | 0 | 0 | 70.5 | 70.5 | 0 | 0 | 70.5 | 0 | 31.2 | 0 | 0 | 0 | 0 | 0
10/19 2 | 0 | 0 | 0 | 0 | 0 | 0 | 0 | 0 | 0 | 0 | 10.5 | 0 | 36.2 | 0 | 0 | 46.7 | 46.7 | 0 | 0 | 46.7 | 0 | 31.2 | 0 | 0 | 0 | 0 | 0
10/19 3 | 0 | 0 | 0 | 0 | 0 | 0 | 0 | 0 | 0 | 0 | 3.5 | 0 | 24.4 | 0 | 0 | 27.9 | 27.9 | 0 | 0 | 27.9 | 0 | 31.2 | 0 | 0 | 0 | 0 | 0
10/19 4 | 0 | 0 | 0 | 0 | 0 | 0 | 0 | 0 | 0 | 0 | 3.5 | 0 | 24.5 | 0 | 0 | 28 | 28 | 0 | 0 | 28 | 0 | 31.2 | 0 | 0 | 0 | 0 | 0
10/19 5 | 0 | 0 | 0 | 0 | 0 | 0 | 0 | 0 | 0 | 0 | 7 | 0 | 38.1 | 0 | 0 | 45.1 | 45.1 | 0 | 0 | 45.1 | 0 | 31.2 | 0 | 0 | 0 | 0 | 0
10/19 6 | 0 | 0 | 0 | 0 | 0 | 0 | 0 | 0 | 0 | 0 | 7 | 0 | 132 | 0 | 0 | 139 | 139 | 0 | 0 | 139 | 0 | 31.2 | 0 | 0 | 0 | 0 | 0
10/19 7 | 0 | 0 | 0 | 0 | 0 | 0 | 0 | 0 | 0 | 0 | 14 | 0 | 211.5 | 0 | 0 | 225.5 | 225.5 | 0 | 0 | 225.5 | 0 | 31.2 | 0 | 0 | 0 | 0 | 0
10/19 8 | 0 | 0 | 0 | 0 | 0 | 0 | 0 | 0 | 0 | 0 | 14 | 42 | 211.6 | 0 | 4.8 | 272.5 | 272.5 | 0 | 0 | 272.5 | 0 | 31.2 | 0 | 0 | 0 | 0 | 0
10/19 9 | 0 | 0 | 0 | 0 | 0 | 0 | 0 | 0 | 0 | 0 | 3.9 | 232 | 0 | 0 | 0 | 235.8 | 235.8 | 0 | 0 | 235.8 | 0 | 31.2 | 0 | 0 | 0 | 3.1 | 188
10/19 10 | 0 | 0 | 0 | 0 | 0 | 0 | 0 | 0 | 0 | 0 | 1.2 | 214.9 | 0 | 0 | 0 | 216.1 | 216.1 | 0 | 0 | 216.1 | 0 | 31.2 | 0 | 0 | 0 | 2.3 | 436.1
10/19 11 | 0 | 0 | 0 | 0 | 0 | 0 | 0 | 0 | 0 | 0 | 0.9 | 225.8 | 0 | 0 | -52.5 | 226.7 | 174.2 | 0 | 0 | 174.2 | 0 | 31.2 | 0 | 0 | 0 | 2.6 | 614.2
10/19 12 | 0 | 0 | 0 | 0 | 0 | 0 | 0 | 0 | 0 | 0 | 2.1 | 280.2 | 0 | 0 | -160 | 282.3 | 122.3 | 0 | 0 | 122.3 | 0 | 31.2 | 0 | 0 | 0 | 4.9 | 675.3
10/19 13 | 0 | 0 | 0 | 0 | 0 | 0 | 0 | 0 | 0 | 0 | 1.8 | 259.2 | 0 | 0 | -160 | 261 | 101 | 0 | 0 | 101 | 0 | 31.2 | 0 | 0 | 0 | 5.2 | 738.3
10/19 14 | 0 | 0 | 0 | 0 | 0 | 0 | 0 | 0 | 0 | 0 | 1.9 | 260.9 | 0 | 0 | -160 | 262.7 | 102.7 | 0 | 0 | 102.7 | 0 | 31.2 | 0 | 0 | 0 | 5.1 | 715.6
10/19 15 | 0 | 0 | 0 | 0 | 0 | 0 | 0 | 0 | 0 | 0 | 2.1 | 259.6 | 0 | 0 | -107.5 | 261.7 | 154.2 | 0 | 0 | 154.2 | 0 | 31.2 | 0 | 0 | 0 | 4.9 | 611.9
10/19 16 | 0 | 0 | 0 | 0 | 0 | 0 | 0 | 0 | 0 | 0 | 4 | 269.4 | 0 | 0 | 0 | 273.4 | 273.4 | 0 | 0 | 273.4 | 0 | 31.2 | 0 | 0 | 0 | 6.5 | 444.6
10/19 17 | 0 | 0 | 0 | 0 | 0 | 0 | 0 | 0 | 0 | 0 | 9.6 | 382.2 | 0 | 0 | 0 | 391.7 | 391.7 | 0 | 0 | 391.7 | 0 | 31.2 | 0 | 0 | 0 | 0.9 | 37.8
10/19 18 | 0 | 0 | 0 | 0 | 0 | 0 | 0 | 0 | 0 | 0 | 14 | 105 | 211.6 | 0 | 115.3 | 445.9 | 445.9 | 0 | 0 | 445.9 | 0 | 31.2 | 0 | 0 | 0 | 0 | 0
10/19 19 | 0 | 0 | 0 | 0 | 0 | 0 | 0 | 0 | 0 | 0 | 17.5 | 0 | 262.3 | 0 | 160 | 439.8 | 439.8 | 0 | 0 | 439.8 | 0 | 31.2 | 0 | 0 | 0 | 0 | 0
10/19 20 | 0 | 0 | 0 | 0 | 0 | 0 | 0 | 0 | 0 | 0 | 80.5 | 0 | 211.6 | 0 | 125.6 | 417.7 | 417.7 | 0 | 0 | 417.7 | 0 | 31.2 | 0 | 0 | 0 | 0 | 0
10/19 21 | 0 | 0 | 0 | 0 | 0 | 0 | 0 | 0 | 0 | 0 | 80.5 | 0 | 211.6 | 0 | 97.5 | 389.6 | 389.6 | 0 | 0 | 389.6 | 0 | 31.2 | 0 | 0 | 0 | 0 | 0
10/19 22 | 0 | 0 | 0 | 0 | 0 | 0 | 0 | 0 | 0 | 0 | 38.5 | 0 | 211.6 | 0 | 72.8 | 322.9 | 322.9 | 0 | 0 | 322.9 | 0 | 31.2 | 0 | 0 | 0 | 0 | 0
10/19 23 | 0 | 0 | 0 | 0 | 0 | 0 | 0 | 0 | 0 | 0 | 24.5 | 0 | 189.2 | 0 | 0 | 213.7 | 213.7 | 0 | 0 | 213.7 | 0 | 31.2 | 0 | 0 | 0 | 0 | 0
10/20 0 | 0 | 0 | 0 | 0 | 0 | 0 | 0 | 0 | 0 | 0 | 21 | 0 | 94 | 0 | 0 | 115 | 115 | 0 | 0 | 115 | 0 | 31.2 | 0 | 0 | 0 | 0 | 0
10/20 1 | 0 | 0 | 0 | 0 | 0 | 0 | 0 | 0 | 0 | 0 | 31.5 | 0 | 38.9 | 0 | 0 | 70.4 | 70.4 | 0 | 0 | 70.4 | 0 | 31.2 | 0 | 0 | 0 | 0 | 0
10/20 2 | 0 | 0 | 0 | 0 | 0 | 0 | 0 | 0 | 0 | 0 | 21 | 0 | 25.6 | 0 | 0 | 46.6 | 46.6 | 0 | 0 | 46.6 | 0 | 31.2 | 0 | 0 | 0 | 0 | 0
10/20 3 | 0 | 0 | 0 | 0 | 0 | 0 | 0 | 0 | 0 | 0 | 17.5 | 0 | 10.4 | 0 | 0 | 27.9 | 27.9 | 0 | 0 | 27.9 | 0 | 31.2 | 0 | 0 | 0 | 0 | 0
10/20 4 | 0 | 0 | 0 | 0 | 0 | 0 | 0 | 0 | 0 | 0 | 17.5 | 0 | 10.5 | 0 | 0 | 28 | 28 | 0 | 0 | 28 | 0 | 31.2 | 0 | 0 | 0 | 0 | 0
10/20 5 | 0 | 0 | 0 | 0 | 0 | 0 | 0 | 0 | 0 | 0 | 14 | 0 | 31 | 0 | 0 | 45 | 45 | 0 | 0 | 45 | 0 | 31.2 | 0 | 0 | 0 | 0 | 0
10/20 6 | 0 | 0 | 0 | 0 | 0 | 0 | 0 | 0 | 0 | 0 | 17.5 | 0 | 121.5 | 0 | 0 | 139 | 139 | 0 | 0 | 139 | 0 | 31.2 | 0 | 0 | 0 | 0 | 0
10/20 7 | 0 | 0 | 0 | 0 | 0 | 0 | 0 | 0 | 0 | 0 | 21 | 0 | 204.5 | 0 | 0 | 225.5 | 225.5 | 0 | 0 | 225.5 | 0 | 31.2 | 0 | 0 | 0 | 0 | 0
10/20 8 | 0 | 0 | 0 | 0 | 0 | 0 | 0 | 0 | 0 | 0 | 24.5 | 21 | 226.9 | 0 | 0 | 272.4 | 272.4 | 0 | 0 | 272.4 | 0 | 31.2 | 0 | 0 | 0 | 0 | 0
10/20 9 | 0 | 0 | 0 | 0 | 0 | 0 | 0 | 0 | 0 | 0 | 14.4 | 221.4 | 0 | 0 | 0 | 235.8 | 235.8 | 0 | 0 | 235.8 | 0 | 31.2 | 0 | 0 | 0 | 13.6 | 209.1
10/20 10 | 0 | 0 | 0 | 0 | 0 | 0 | 0 | 0 | 0 | 0 | 4.3 | 211.7 | 0 | 0 | 0 | 216 | 216 | 0 | 0 | 216 | 0 | 31.2 | 0 | 0 | 0 | 9.7 | 470.8
10/20 11 | 0 | 0 | 0 | 0 | 0 | 0 | 0 | 0 | 0 | 0 | 1.9 | 237 | 0 | 0 | -64.8 | 239 | 174.2 | 0 | 0 | 174.2 | 0 | 31.2 | 0 | 0 | 0 | 5.1 | 624
10/20 12 | 0 | 0 | 0 | 0 | 0 | 0 | 0 | 0 | 0 | 0 | 1 | 281.2 | 0 | 0 | -160 | 282.2 | 122.2 | 0 | 0 | 122.2 | 0 | 31.2 | 0 | 0 | 0 | 2.5 | 674.3
10/20 13 | 0 | 0 | 0 | 0 | 0 | 0 | 0 | 0 | 0 | 0 | 0 | 261 | 0 | 0 | -160 | 261 | 101 | 0 | 0 | 101 | 0 | 31.2 | 0 | 0 | 0 | 0 | 747
10/20 14 | 0 | 0 | 0 | 0 | 0 | 0 | 0 | 0 | 0 | 0 | 0.9 | 261.8 | 0 | 0 | -160 | 262.7 | 102.7 | 0 | 0 | 102.7 | 0 | 31.2 | 0 | 0 | 0 | 2.6 | 725.2
10/20 15 | 0 | 0 | 0 | 0 | 0 | 0 | 0 | 0 | 0 | 0 | 2 | 247.4 | 0 | 0 | -95.2 | 249.4 | 154.2 | 0 | 0 | 154.2 | 0 | 31.2 | 0 | 0 | 0 | 5 | 624.1
10/20 16 | 0 | 0 | 0 | 0 | 0 | 0 | 0 | 0 | 0 | 0 | 2.7 | 270.6 | 0 | 0 | 0 | 273.3 | 273.3 | 0 | 0 | 273.3 | 0 | 31.2 | 0 | 0 | 0 | 4.3 | 432.9
10/20 17 | 0 | 0 | 0 | 0 | 0 | 0 | 0 | 0 | 0 | 0 | 8.9 | 382.8 | 0 | 0 | 0 | 391.7 | 391.7 | 0 | 0 | 391.7 | 0 | 31.2 | 0 | 0 | 0 | 1.6 | 68.7
10/20 18 | 0 | 0 | 0 | 0 | 0 | 0 | 0 | 0 | 0 | 0 | 7 | 126 | 252.9 | 0 | 59.9 | 445.9 | 445.9 | 0 | 0 | 445.9 | 0 | 31.2 | 0 | 0 | 0 | 0 | 0
10/20 19 | 0 | 0 | 0 | 0 | 0 | 0 | 0 | 0 | 0 | 0 | 7 | 0 | 272.8 | 0 | 160 | 439.8 | 439.8 | 0 | 0 | 439.8 | 0 | 31.2 | 0 | 0 | 0 | 0 | 0
10/20 20 | 0 | 0 | 0 | 0 | 0 | 0 | 0 | 0 | 0 | 0 | 3.5 | 0 | 254.2 | 0 | 160 | 417.7 | 417.7 | 0 | 0 | 417.7 | 0 | 31.2 | 0 | 0 | 0 | 0 | 0
10/20 21 | 0 | 0 | 0 | 0 | 0 | 0 | 0 | 0 | 0 | 0 | 3.5 | 0 | 252.9 | 0 | 133.1 | 389.5 | 389.5 | 0 | 0 | 389.5 | 0 | 31.2 | 0 | 0 | 0 | 0 | 0
10/20 22 | 0 | 0 | 0 | 0 | 0 | 0 | 0 | 0 | 0 | 0 | 7 | 0 | 252.9 | 0 | 63 | 322.9 | 322.9 | 0 | 0 | 322.9 | 0 | 31.2 | 0 | 0 | 0 | 0 | 0
10/20 23 | 0 | 0 | 0 | 0 | 0 | 0 | 0 | 0 | 0 | 0 | 7 | 0 | 206.6 | 0 | 0 | 213.6 | 213.6 | 0 | 0 | 213.6 | 0 | 31.2 | 0 | 0 | 0 | 0 | 0
10/21 0 | 0 | 0 | 0 | 0 | 0 | 0 | 0 | 0 | 0 | 0 | 3.5 | 0 | 111.5 | 0 | 0 | 115 | 115 | 0 | 0 | 115 | 0 | 31.2 | 0 | 0 | 0 | 0 | 0
10/21 1 | 0 | 0 | 0 | 0 | 0 | 0 | 0 | 0 | 0 | 0 | 10.5 | 0 | 60 | 0 | 0 | 70.5 | 70.5 | 0 | 0 | 70.5 | 0 | 31.2 | 0 | 0 | 0 | 0 | 0
10/21 2 | 0 | 0 | 0 | 0 | 0 | 0 | 0 | 0 | 0 | 0 | 35 | 0 | 11.7 | 0 | 0 | 46.7 | 46.7 | 0 | 0 | 46.7 | 0 | 31.2 | 0 | 0 | 0 | 0 | 0
10/21 3 | 0 | 0 | 0 | 0 | 0 | 0 | 0 | 0 | 0 | 0 | 27.9 | 0 | 0 | 0 | 0 | 27.9 | 27.9 | 0 | 0 | 27.9 | 0 | 31.2 | 0 | 0 | 0 | 3.6 | 0
10/21 4 | 0 | 0 | 0 | 0 | 0 | 0 | 0 | 0 | 0 | 0 | 28 | 0 | 0 | 0 | 0 | 28 | 28 | 0 | 0 | 28 | 0 | 31.2 | 0 | 0 | 0 | 7 | 0
10/21 5 | 0 | 0 | 0 | 0 | 0 | 0 | 0 | 0 | 0 | 0 | 17.5 | 0 | 27.6 | 0 | 0 | 45.1 | 45.1 | 0 | 0 | 45.1 | 0 | 31.2 | 0 | 0 | 0 | 0 | 0
10/21 6 | 0 | 0 | 0 | 0 | 0 | 0 | 0 | 0 | 0 | 0 | 14 | 0 | 125 | 0 | 0 | 139 | 139 | 0 | 0 | 139 | 0 | 31.2 | 0 | 0 | 0 | 0 | 0
10/21 7 | 0 | 0 | 0 | 0 | 0 | 0 | 0 | 0 | 0 | 0 | 14 | 0 | 206.3 | 0 | 5.2 | 225.5 | 225.5 | 0 | 0 | 225.5 | 0 | 31.2 | 0 | 0 | 0 | 0 | 0
10/21 8 | 0 | 0 | 0 | 0 | 0 | 0 | 0 | 0 | 0 | 0 | 17.5 | 31.5 | 206.3 | 0 | 17.1 | 272.5 | 272.5 | 0 | 0 | 272.5 | 0 | 31.2 | 0 | 0 | 0 | 0 | 0
10/21 9 | 0 | 0 | 0 | 0 | 0 | 0 | 0 | 0 | 0 | 0 | 9.4 | 226.4 | 0 | 0 | 0 | 235.8 | 235.8 | 0 | 0 | 235.8 | 0 | 31.2 | 0 | 0 | 0 | 8.1 | 193.6
10/21 10 | 0 | 0 | 0 | 0 | 0 | 0 | 0 | 0 | 0 | 0 | 5.6 | 210.5 | 0 | 0 | 0 | 216.1 | 216.1 | 0 | 0 | 216.1 | 0 | 31.2 | 0 | 0 | 0 | 11.9 | 451
10/21 11 | 0 | 0 | 0 | 0 | 0 | 0 | 0 | 0 | 0 | 0 | 2.8 | 229.1 | 0 | 0 | -57.8 | 232 | 174.2 | 0 | 0 | 174.2 | 0 | 31.2 | 0 | 0 | 0 | 7.7 | 621.4
10/21 12 | 0 | 0 | 0 | 0 | 0 | 0 | 0 | 0 | 0 | 0 | 2.1 | 280.2 | 0 | 0 | -160 | 282.3 | 122.3 | 0 | 0 | 122.3 | 0 | 31.2 | 0 | 0 | 0 | 4.9 | 675.3
10/21 13 | 0 | 0 | 0 | 0 | 0 | 0 | 0 | 0 | 0 | 0 | 1.8 | 259.2 | 0 | 0 | -160 | 261 | 101 | 0 | 0 | 101 | 0 | 31.2 | 0 | 0 | 0 | 5.2 | 738.3
10/21 14 | 0 | 0 | 0 | 0 | 0 | 0 | 0 | 0 | 0 | 0 | 3.7 | 259 | 0 | 0 | -160 | 262.7 | 102.7 | 0 | 0 | 102.7 | 0 | 31.2 | 0 | 0 | 0 | 10.3 | 717.5
10/21 15 | 0 | 0 | 0 | 0 | 0 | 0 | 0 | 0 | 0 | 0 | 7.1 | 249.4 | 0 | 0 | -102.2 | 256.4 | 154.2 | 0 | 0 | 154.2 | 0 | 31.2 | 0 | 0 | 0 | 17.4 | 611.6
10/21 16 | 0 | 0 | 0 | 0 | 0 | 0 | 0 | 0 | 0 | 0 | 7.9 | 265.4 | 0 | 0 | 0 | 273.4 | 273.4 | 0 | 0 | 273.4 | 0 | 31.2 | 0 | 0 | 0 | 13.1 | 438.1
10/21 17 | 0 | 0 | 0 | 0 | 0 | 0 | 0 | 0 | 0 | 0 | 17.4 | 374.3 | 0 | 0 | 0 | 391.7 | 391.7 | 0 | 0 | 391.7 | 0 | 31.2 | 0 | 0 | 0 | 3.6 | 77.2
10/21 18 | 0 | 0 | 0 | 0 | 0 | 0 | 0 | 0 | 0 | 0 | 28 | 126 | 206.3 | 0 | 85.5 | 445.9 | 445.9 | 0 | 0 | 445.9 | 0 | 31.2 | 0 | 0 | 0 | 0 | 0
10/21 19 | 0 | 0 | 0 | 0 | 0 | 0 | 0 | 0 | 0 | 0 | 73.5 | 0 | 206.3 | 0 | 160 | 439.8 | 439.8 | 0 | 0 | 439.8 | 0 | 31.2 | 0 | 0 | 0 | 0 | 0
10/21 20 | 0 | 0 | 0 | 0 | 0 | 0 | 0 | 0 | 0 | 0 | 84 | 0 | 206.3 | 0 | 127.4 | 417.7 | 417.7 | 0 | 0 | 417.7 | 0 | 31.2 | 0 | 0 | 0 | 0 | 0
10/21 21 | 0 | 0 | 0 | 0 | 0 | 0 | 0 | 0 | 0 | 0 | 70 | 0 | 206.3 | 0 | 113.2 | 389.6 | 389.6 | 0 | 0 | 389.6 | 0 | 31.2 | 0 | 0 | 0 | 0 | 0
10/21 22 | 0 | 0 | 0 | 0 | 0 | 0 | 0 | 0 | 0 | 0 | 49 | 0 | 206.3 | 0 | 67.6 | 322.9 | 322.9 | 0 | 0 | 322.9 | 0 | 31.2 | 0 | 0 | 0 | 0 | 0
10/21 23 | 0 | 0 | 0 | 0 | 0 | 0 | 0 | 0 | 0 | 0 | 28 | 0 | 185.7 | 0 | 0 | 213.7 | 213.7 | 0 | 0 | 213.7 | 0 | 31.2 | 0 | 0 | 0 | 0 | 0
10/22 0 | 0 | 0 | 0 | 0 | 0 | 0 | 0 | 0 | 0 | 0 | 28 | 0 | 87.1 | 0 | 0 | 115.1 | 115.1 | 0 | 0 | 115.1 | 0 | 31.2 | 0 | 0 | 0 | 0 | 0
10/22 1 | 0 | 0 | 0 | 0 | 0 | 0 | 0 | 0 | 0 | 0 | 28 | 0 | 42.5 | 0 | 0 | 70.5 | 70.5 | 0 | 0 | 70.5 | 0 | 31.2 | 0 | 0 | 0 | 0 | 0
10/22 2 | 0 | 0 | 0 | 0 | 0 | 0 | 0 | 0 | 0 | 0 | 21 | 0 | 25.7 | 0 | 0 | 46.7 | 46.7 | 0 | 0 | 46.7 | 0 | 31.2 | 0 | 0 | 0 | 0 | 0
10/22 3 | 0 | 0 | 0 | 0 | 0 | 0 | 0 | 0 | 0 | 0 | 21 | 0 | 7 | 0 | 0 | 28 | 28 | 0 | 0 | 28 | 0 | 31.2 | 0 | 0 | 0 | 0 | 0
10/22 4 | 0 | 0 | 0 | 0 | 0 | 0 | 0 | 0 | 0 | 0 | 14 | 0 | 14.1 | 0 | 0 | 28.1 | 28.1 | 0 | 0 | 28.1 | 0 | 31.2 | 0 | 0 | 0 | 0 | 0
10/22 5 | 0 | 0 | 0 | 0 | 0 | 0 | 0 | 0 | 0 | 0 | 14 | 0 | 31.1 | 0 | 0 | 45.1 | 45.1 | 0 | 0 | 45.1 | 0 | 31.2 | 0 | 0 | 0 | 0 | 0
10/22 6 | 0 | 0 | 0 | 0 | 0 | 0 | 0 | 0 | 0 | 0 | 10.5 | 0 | 95.2 | 0 | 33.4 | 139.1 | 139.1 | 0 | 0 | 139.1 | 0 | 31.2 | 0 | 0 | 0 | 0 | 0
10/22 7 | 0 | 0 | 0 | 0 | 0 | 0 | 0 | 0 | 0 | 0 | 10.5 | 0 | 95.2 | 0 | 119.9 | 225.6 | 225.6 | 0 | 0 | 225.6 | 0 | 31.2 | 0 | 0 | 0 | 0 | 0
10/22 8 | 0 | 0 | 0 | 0 | 0 | 0 | 0 | 0 | 0 | 0 | 17.5 | 31.5 | 95.2 | 0 | 128.3 | 272.5 | 272.5 | 0 | 0 | 272.5 | 0 | 31.2 | 0 | 0 | 0 | 0 | 0
10/22 9 | 0 | 0 | 0 | 0 | 0 | 0 | 0 | 0 | 0 | 0 | 9.4 | 226.4 | 0 | 0 | 0 | 235.9 | 235.9 | 0 | 0 | 235.9 | 0 | 31.2 | 0 | 0 | 0 | 4.6 | 109.6
10/22 10 | 0 | 0 | 0 | 0 | 0 | 0 | 0 | 0 | 0 | 0 | 4.2 | 212 | 0 | 0 | 0 | 216.1 | 216.1 | 0 | 0 | 216.1 | 0 | 31.2 | 0 | 0 | 0 | 6.3 | 323.5
10/22 11 | 0 | 0 | 0 | 0 | 0 | 0 | 0 | 0 | 0 | 0 | 1.1 | 173.2 | 0 | 0 | 0 | 174.2 | 174.2 | 0 | 0 | 174.2 | 0 | 31.2 | 0 | 0 | 0 | 2.4 | 393.8
10/22 12 | 0 | 0 | 0 | 0 | 0 | 0 | 0 | 0 | 0 | 0 | 0 | 282.3 | 0 | 0 | -160 | 282.3 | 122.3 | 0 | 0 | 122.3 | 0 | 31.2 | 0 | 0 | 0 | 0 | 557.7
10/22 13 | 0 | 0 | 0 | 0 | 0 | 0 | 0 | 0 | 0 | 0 | 1.1 | 260 | 0 | 0 | -160 | 261 | 101 | 0 | 0 | 101 | 0 | 31.2 | 0 | 0 | 0 | 2.4 | 580
10/22 14 | 0 | 0 | 0 | 0 | 0 | 0 | 0 | 0 | 0 | 0 | 2 | 260.8 | 0 | 0 | -160 | 262.8 | 102.8 | 0 | 0 | 102.8 | 0 | 31.2 | 0 | 0 | 0 | 5 | 652.7
10/22 15 | 0 | 0 | 0 | 0 | 0 | 0 | 0 | 0 | 0 | 0 | 5 | 309.3 | 0 | 0 | -160 | 314.2 | 154.2 | 0 | 0 | 154.2 | 0 | 31.2 | 0 | 0 | 0 | 9 | 562.2
10/22 16 | 0 | 0 | 0 | 0 | 0 | 0 | 0 | 0 | 0 | 0 | 19 | 254.4 | 0 | 0 | 0 | 273.4 | 273.4 | 0 | 0 | 273.4 | 0 | 31.2 | 0 | 0 | 0 | 33.5 | 449.1
10/22 17 | 0 | 0 | 0 | 0 | 0 | 0 | 0 | 0 | 0 | 0 | 75.1 | 316.7 | 0 | 0 | 0 | 391.8 | 391.8 | 0 | 0 | 391.8 | 0 | 31.2 | 0 | 0 | 0 | 36.9 | 155.8
10/22 18 | 0 | 0 | 0 | 0 | 0 | 0 | 0 | 0 | 0 | 0 | 164.5 | 126 | 95.2 | 0 | 60.3 | 445.9 | 445.9 | 0 | 0 | 445.9 | 0 | 31.2 | 0 | 0 | 0 | 0 | 0
10/22 19 | 0 | 0 | 0 | 0 | 0 | 0 | 0 | 0 | 0 | 0 | 220.5 | 0 | 95.2 | 0 | 124.2 | 439.9 | 439.9 | 0 | 0 | 439.9 | 0 | 31.2 | 0 | 0 | 0 | 0 | 0
10/22 20 | 0 | 0 | 0 | 0 | 0 | 0 | 0 | 0 | 0 | 0 | 266 | 0 | 95.2 | 0 | 56.6 | 417.8 | 417.8 | 0 | 0 | 417.8 | 0 | 31.2 | 0 | 0 | 0 | 0 | 0
10/22 21 | 0 | 0 | 0 | 0 | 0 | 0 | 0 | 0 | 0 | 0 | 262.5 | 0 | 95.2 | 0 | 31.9 | 389.6 | 389.6 | 0 | 0 | 389.6 | 0 | 31.2 | 0 | 0 | 0 | 0 | 0
10/22 22 | 0 | 0 | 0 | 0 | 0 | 0 | 0 | 0 | 0 | 0 | 206.5 | 0 | 95.2 | 0 | 21.3 | 323 | 323 | 0 | 0 | 323 | 0 | 31.2 | 0 | 0 | 0 | 0 | 0
10/22 23 | 0 | 0 | 0 | 0 | 0 | 0 | 0 | 0 | 0 | 0 | 157.5 | 0 | 56.2 | 0 | 0 | 213.7 | 213.7 | 0 | 0 | 213.7 | 0 | 31.2 | 0 | 0 | 0 | 0 | 0
10/23 0 | 0 | 0 | 0 | 0 | 0 | 0 | 0 | 0 | 0 | 0 | 115.1 | 0 | 0 | 0 | 0 | 115.1 | 115.1 | 0 | 0 | 115.1 | 0 | 31.2 | 0 | 0 | 0 | 31.9 | 0
10/23 1 | 0 | 0 | 0 | 0 | 0 | 0 | 0 | 0 | 0 | 0 | 70.5 | 0 | 0 | 0 | 0 | 70.5 | 70.5 | 0 | 0 | 70.5 | 0 | 31.2 | 0 | 0 | 0 | 59 | 0
10/23 2 | 0 | 0 | 0 | 0 | 0 | 0 | 0 | 0 | 0 | 0 | 46.7 | 0 | 0 | 0 | 0 | 46.7 | 46.7 | 0 | 0 | 46.7 | 0 | 31.2 | 0 | 0 | 0 | 82.8 | 0
10/23 3 | 0 | 0 | 0 | 0 | 0 | 0 | 0 | 0 | 0 | 0 | 28 | 0 | 0 | 0 | 0 | 28 | 28 | 0 | 0 | 28 | 0 | 31.2 | 0 | 0 | 0 | 94.5 | 0
10/23 4 | 0 | 0 | 0 | 0 | 0 | 0 | 0 | 0 | 0 | 0 | 28.1 | 0 | 0 | 0 | 0 | 28.1 | 28.1 | 0 | 0 | 28.1 | 0 | 31.2 | 0 | 0 | 0 | 94.4 | 0
10/23 5 | 0 | 0 | 0 | 0 | 0 | 0 | 0 | 0 | 0 | 0 | 45.1 | 0 | 0 | 0 | 0 | 45.1 | 45.1 | 0 | 0 | 45.1 | 0 | 31.2 | 0 | 0 | 0 | 70.4 | 0
10/23 6 | 0 | 0 | 0 | 0 | 0 | 0 | 0 | 0 | 0 | 0 | 87.5 | 0 | 51.6 | 0 | 0 | 139.1 | 139.1 | 0 | 0 | 139.1 | 0 | 31.2 | 0 | 0 | 0 | 0 | 0
10/23 7 | 0 | 0 | 0 | 0 | 0 | 0 | 0 | 0 | 0 | 0 | 70 | 0 | 120.1 | 0 | 35.5 | 225.6 | 225.6 | 0 | 0 | 225.6 | 0 | 31.2 | 0 | 0 | 0 | 0 | 0
10/23 8 | 0 | 0 | 0 | 0 | 0 | 0 | 0 | 0 | 0 | 0 | 45.5 | 31.5 | 120.1 | 0 | 75.4 | 272.5 | 272.5 | 0 | 0 | 272.5 | 0 | 31.2 | 0 | 0 | 0 | 0 | 0
10/23 9 | 0 | 0 | 0 | 0 | 0 | 0 | 0 | 0 | 0 | 0 | 26.8 | 209.1 | 0 | 0 | 0 | 235.9 | 235.9 | 0 | 0 | 235.9 | 0 | 31.2 | 0 | 0 | 0 | 25.7 | 200.4
10/23 10 | 0 | 0 | 0 | 0 | 0 | 0 | 0 | 0 | 0 | 0 | 12.1 | 204 | 0 | 0 | 0 | 216.1 | 216.1 | 0 | 0 | 216.1 | 0 | 31.2 | 0 | 0 | 0 | 26.4 | 447
10/23 11 | 0 | 0 | 0 | 0 | 0 | 0 | 0 | 0 | 0 | 0 | 16.1 | 318.1 | 0 | 0 | -160 | 334.2 | 174.2 | 0 | 0 | 174.2 | 0 | 31.2 | 0 | 0 | 0 | 25.9 | 511.4
10/23 12 | 0 | 0 | 0 | 0 | 0 | 0 | 0 | 0 | 0 | 0 | 11.1 | 271.2 | 0 | 0 | -160 | 282.3 | 122.3 | 0 | 0 | 122.3 | 0 | 31.2 | 0 | 0 | 0 | 27.4 | 673.8
10/23 13 | 0 | 0 | 0 | 0 | 0 | 0 | 0 | 0 | 0 | 0 | 9.8 | 251.2 | 0 | 0 | -160 | 261 | 101 | 0 | 0 | 101 | 0 | 31.2 | 0 | 0 | 0 | 28.7 | 735.8
10/23 14 | 0 | 0 | 0 | 0 | 0 | 0 | 0 | 0 | 0 | 0 | 11.9 | 250.8 | 0 | 0 | -160 | 262.8 | 102.8 | 0 | 0 | 102.8 | 0 | 31.2 | 0 | 0 | 0 | 26.6 | 557.7
10/23 15 | 0 | 0 | 0 | 0 | 0 | 0 | 0 | 0 | 0 | 0 | 12.3 | 141.9 | 0 | 0 | 0 | 154.2 | 154.2 | 0 | 0 | 154.2 | 0 | 31.2 | 0 | 0 | 0 | 33.2 | 383.1
10/23 16 | 0 | 0 | 0 | 0 | 0 | 0 | 0 | 0 | 0 | 0 | 24.7 | 248.7 | 0 | 0 | 0 | 273.4 | 273.4 | 0 | 0 | 273.4 | 0 | 31.2 | 0 | 0 | 0 | 24.3 | 244.8
10/23 17 | 0 | 0 | 0 | 0 | 0 | 0 | 0 | 0 | 0 | 0 | 72.8 | 319 | 0 | 0 | 0 | 391.8 | 391.8 | 0 | 0 | 391.8 | 0 | 31.2 | 0 | 0 | 0 | 18.2 | 80
10/23 18 | 0 | 0 | 0 | 0 | 0 | 0 | 0 | 0 | 0 | 0 | 122.5 | 94.5 | 120.1 | 0 | 108.9 | 445.9 | 445.9 | 0 | 0 | 445.9 | 0 | 31.2 | 0 | 0 | 0 | 0 | 0
10/23 19 | 0 | 0 | 0 | 0 | 0 | 0 | 0 | 0 | 0 | 0 | 150.5 | 0 | 129.4 | 0 | 160 | 439.9 | 439.9 | 0 | 0 | 439.9 | 0 | 31.2 | 0 | 0 | 0 | 0 | 0
10/23 20 | 0 | 0 | 0 | 0 | 0 | 0 | 0 | 0 | 0 | 0 | 164.5 | 0 | 120.1 | 0 | 133.2 | 417.8 | 417.8 | 0 | 0 | 417.8 | 0 | 31.2 | 0 | 0 | 0 | 0 | 0
10/23 21 | 0 | 0 | 0 | 0 | 0 | 0 | 0 | 0 | 0 | 0 | 206.5 | 0 | 120.1 | 0 | 63 | 389.6 | 389.6 | 0 | 0 | 389.6 | 0 | 31.2 | 0 | 0 | 0 | 0 | 0
10/23 22 | 0 | 0 | 0 | 0 | 0 | 0 | 0 | 0 | 0 | 0 | 231 | 0 | 92 | 0 | 0 | 323 | 323 | 0 | 0 | 323 | 0 | 31.2 | 0 | 0 | 0 | 0 | 0
10/23 23 | 0 | 0 | 0 | 0 | 0 | 0 | 0 | 0 | 0 | 0 | 196 | 0 | 17.7 | 0 | 0 | 213.7 | 213.7 | 0 | 0 | 213.7 | 0 | 31.2 | 0 | 0 | 0 | 0 | 0
10/24 0 | 0 | 0 | 0 | 0 | 0 | 0 | 0 | 0 | 0 | 0 | 115.1 | 0 | 0 | 0 | 0 | 115.1 | 115.1 | 0 | 0 | 115.1 | 0 | 31.2 | 0 | 0 | 0 | 94.9 | 0
10/24 1 | 0 | 0 | 0 | 0 | 0 | 0 | 0 | 0 | 0 | 0 | 70.5 | 0 | 0 | 0 | 0 | 70.5 | 70.5 | 0 | 0 | 70.5 | 0 | 31.2 | 0 | 0 | 0 | 111.5 | 0
10/24 2 | 0 | 0 | 0 | 0 | 0 | 0 | 0 | 0 | 0 | 0 | 46.7 | 0 | 0 | 0 | 0 | 46.7 | 46.7 | 0 | 0 | 46.7 | 0 | 31.2 | 0 | 0 | 0 | 131.8 | 0
10/24 3 | 0 | 0 | 0 | 0 | 0 | 0 | 0 | 0 | 0 | 0 | 28 | 0 | 0 | 0 | 0 | 28 | 28 | 0 | 0 | 28 | 0 | 31.2 | 0 | 0 | 0 | 122.5 | 0
10/24 4 | 0 | 0 | 0 | 0 | 0 | 0 | 0 | 0 | 0 | 0 | 28.1 | 0 | 0 | 0 | 0 | 28.1 | 28.1 | 0 | 0 | 28.1 | 0 | 31.2 | 0 | 0 | 0 | 122.4 | 0
10/24 5 | 0 | 0 | 0 | 0 | 0 | 0 | 0 | 0 | 0 | 0 | 45.1 | 0 | 0 | 0 | 0 | 45.1 | 45.1 | 0 | 0 | 45.1 | 0 | 31.2 | 0 | 0 | 0 | 105.4 | 0
10/24 6 | 0 | 0 | 0 | 0 | 0 | 0 | 0 | 0 | 0 | 0 | 139.1 | 0 | 0 | 0 | 0 | 139.1 | 139.1 | 0 | 0 | 139.1 | 0 | 31.2 | 0 | 0 | 0 | 21.9 | 0
10/24 7 | 0 | 0 | 0 | 0 | 0 | 0 | 0 | 0 | 0 | 0 | 136.5 | 0 | 83.3 | 0 | 5.8 | 225.6 | 225.6 | 0 | 0 | 225.6 | 0 | 31.2 | 0 | 0 | 0 | 0 | 0
10/24 8 | 0 | 0 | 0 | 0 | 0 | 0 | 0 | 0 | 0 | 0 | 126 | 21 | 83.3 | 0 | 42.2 | 272.5 | 272.5 | 0 | 0 | 272.5 | 0 | 31.2 | 0 | 0 | 0 | 0 | 0
10/24 9 | 0 | 0 | 0 | 0 | 0 | 0 | 0 | 0 | 0 | 0 | 84.7 | 151.1 | 0 | 0 | 0 | 235.9 | 235.9 | 0 | 0 | 235.9 | 0 | 31.2 | 0 | 0 | 0 | 44.8 | 79.9
10/24 10 | 0 | 0 | 0 | 0 | 0 | 0 | 0 | 0 | 0 | 0 | 41.3 | 174.9 | 0 | 0 | 0 | 216.1 | 216.1 | 0 | 0 | 216.1 | 0 | 31.2 | 0 | 0 | 0 | 77.7 | 329.1
10/24 11 | 0 | 0 | 0 | 0 | 0 | 0 | 0 | 0 | 0 | 0 | 42.3 | 287.7 | 0 | 0 | -155.8 | 330 | 174.2 | 0 | 0 | 174.2 | 0 | 31.2 | 0 | 0 | 0 | 76.7 | 520.8
10/24 12 | 0 | 0 | 0 | 0 | 0 | 0 | 0 | 0 | 0 | 0 | 29.4 | 252.9 | 0 | 0 | -160 | 282.3 | 122.3 | 0 | 0 | 122.3 | 0 | 31.2 | 0 | 0 | 0 | 75.6 | 650.1
10/24 13 | 0 | 0 | 0 | 0 | 0 | 0 | 0 | 0 | 0 | 0 | 25.6 | 235.5 | 0 | 0 | -160 | 261.1 | 101.1 | 0 | 0 | 101.1 | 0 | 31.2 | 0 | 0 | 0 | 79.4 | 730.5
10/24 14 | 0 | 0 | 0 | 0 | 0 | 0 | 0 | 0 | 0 | 0 | 28.6 | 234.2 | 0 | 0 | -160 | 262.8 | 102.8 | 0 | 0 | 102.8 | 0 | 31.2 | 0 | 0 | 0 | 86.9 | 710.8
10/24 15 | 0 | 0 | 0 | 0 | 0 | 0 | 0 | 0 | 0 | 0 | 26.4 | 132.1 | 0 | 0 | -4.2 | 158.5 | 154.3 | 0 | 0 | 154.3 | 0 | 31.2 | 0 | 0 | 0 | 99.6 | 497.9
10/24 16 | 0 | 0 | 0 | 0 | 0 | 0 | 0 | 0 | 0 | 0 | 53.9 | 219.5 | 0 | 0 | 0 | 273.4 | 273.4 | 0 | 0 | 273.4 | 0 | 31.2 | 0 | 0 | 0 | 93.1 | 379
10/24 17 | 0 | 0 | 0 | 0 | 0 | 0 | 0 | 0 | 0 | 0 | 110.3 | 281.5 | 0 | 0 | 0 | 391.8 | 391.8 | 0 | 0 | 391.8 | 0 | 31.2 | 0 | 0 | 0 | 54.2 | 138.5
10/24 18 | 0 | 0 | 0 | 0 | 0 | 0 | 0 | 0 | 0 | 0 | 196 | 52.5 | 83.3 | 0 | 114.1 | 446 | 446 | 0 | 0 | 446 | 0 | 31.2 | 0 | 0 | 0 | 0 | 0
10/24 19 | 0 | 0 | 0 | 0 | 0 | 0 | 0 | 0 | 0 | 0 | 178.5 | 0 | 101.4 | 0 | 160 | 439.9 | 439.9 | 0 | 0 | 439.9 | 0 | 31.2 | 0 | 0 | 0 | 0 | 0
10/24 20 | 0 | 0 | 0 | 0 | 0 | 0 | 0 | 0 | 0 | 0 | 199.5 | 0 | 83.3 | 0 | 135 | 417.8 | 417.8 | 0 | 0 | 417.8 | 0 | 31.2 | 0 | 0 | 0 | 0 | 0
10/24 21 | 0 | 0 | 0 | 0 | 0 | 0 | 0 | 0 | 0 | 0 | 206.5 | 0 | 83.3 | 0 | 99.8 | 389.6 | 389.6 | 0 | 0 | 389.6 | 0 | 31.2 | 0 | 0 | 0 | 0 | 0
10/24 22 | 0 | 0 | 0 | 0 | 0 | 0 | 0 | 0 | 0 | 0 | 220.5 | 0 | 83.3 | 0 | 19.2 | 323 | 323 | 0 | 0 | 323 | 0 | 31.2 | 0 | 0 | 0 | 0 | 0
10/24 23 | 0 | 0 | 0 | 0 | 0 | 0 | 0 | 0 | 0 | 0 | 185.5 | 0 | 28.2 | 0 | 0 | 213.7 | 213.7 | 0 | 0 | 213.7 | 0 | 31.2 | 0 | 0 | 0 | 0 | 0
10/25 0 | 0 | 0 | 0 | 0 | 0 | 0 | 0 | 0 | 0 | 0 | 115 | 0 | 0 | 0 | 0 | 115 | 115 | 0 | 0 | 115 | 0 | 31.2 | 0 | 0 | 0 | 39 | 0
10/25 1 | 0 | 0 | 0 | 0 | 0 | 0 | 0 | 0 | 0 | 0 | 70.5 | 0 | 0 | 0 | 0 | 70.5 | 70.5 | 0 | 0 | 70.5 | 0 | 31.2 | 0 | 0 | 0 | 24 | 0
10/25 2 | 0 | 0 | 0 | 0 | 0 | 0 | 0 | 0 | 0 | 0 | 46.7 | 0 | 0 | 0 | 0 | 46.7 | 46.7 | 0 | 0 | 46.7 | 0 | 31.2 | 0 | 0 | 0 | 19.8 | 0
10/25 3 | 0 | 0 | 0 | 0 | 0 | 0 | 0 | 0 | 0 | 0 | 27.9 | 0 | 0 | 0 | 0 | 27.9 | 27.9 | 0 | 0 | 27.9 | 0 | 31.2 | 0 | 0 | 0 | 28.1 | 0
10/25 4 | 0 | 0 | 0 | 0 | 0 | 0 | 0 | 0 | 0 | 0 | 28 | 0 | 0 | 0 | 0 | 28 | 28 | 0 | 0 | 28 | 0 | 31.2 | 0 | 0 | 0 | 10.5 | 0
10/25 5 | 0 | 0 | 0 | 0 | 0 | 0 | 0 | 0 | 0 | 0 | 31.5 | 0 | 13.6 | 0 | 0 | 45.1 | 45.1 | 0 | 0 | 45.1 | 0 | 31.2 | 0 | 0 | 0 | 0 | 0
10/25 6 | 0 | 0 | 0 | 0 | 0 | 0 | 0 | 0 | 0 | 0 | 28 | 0 | 111 | 0 | 0 | 139 | 139 | 0 | 0 | 139 | 0 | 31.2 | 0 | 0 | 0 | 0 | 0
10/25 7 | 0 | 0 | 0 | 0 | 0 | 0 | 0 | 0 | 0 | 0 | 17.5 | 0 | 208.1 | 0 | 0 | 225.6 | 225.6 | 0 | 0 | 225.6 | 0 | 31.2 | 0 | 0 | 0 | 0 | 0
10/25 8 | 0 | 0 | 0 | 0 | 0 | 0 | 0 | 0 | 0 | 0 | 14 | 21 | 210.9 | 0 | 26.5 | 272.5 | 272.5 | 0 | 0 | 272.5 | 0 | 31.2 | 0 | 0 | 0 | 0 | 0
10/25 9 | 0 | 0 | 0 | 0 | 0 | 0 | 0 | 0 | 0 | 0 | 7.6 | 228.2 | 0 | 0 | 0 | 235.8 | 235.8 | 0 | 0 | 235.8 | 0 | 31.2 | 0 | 0 | 0 | 6.4 | 191.8
10/25 10 | 0 | 0 | 0 | 0 | 0 | 0 | 0 | 0 | 0 | 0 | 5.6 | 210.5 | 0 | 0 | 0 | 216.1 | 216.1 | 0 | 0 | 216.1 | 0 | 31.2 | 0 | 0 | 0 | 11.9 | 451
10/25 11 | 0 | 0 | 0 | 0 | 0 | 0 | 0 | 0 | 0 | 0 | 7.4 | 222.8 | 0 | 0 | -56 | 230.2 | 174.2 | 0 | 0 | 174.2 | 0 | 31.2 | 0 | 0 | 0 | 20.6 | 617.2
10/25 12 | 0 | 0 | 0 | 0 | 0 | 0 | 0 | 0 | 0 | 0 | 8 | 274.2 | 0 | 0 | -160 | 282.3 | 122.3 | 0 | 0 | 122.3 | 0 | 31.2 | 0 | 0 | 0 | 20 | 681.3
10/25 13 | 0 | 0 | 0 | 0 | 0 | 0 | 0 | 0 | 0 | 0 | 8.8 | 252.2 | 0 | 0 | -160 | 261 | 101 | 0 | 0 | 101 | 0 | 31.2 | 0 | 0 | 0 | 26.2 | 745.3
10/25 14 | 0 | 0 | 0 | 0 | 0 | 0 | 0 | 0 | 0 | 0 | 10.8 | 251.9 | 0 | 0 | -160 | 262.7 | 102.7 | 0 | 0 | 102.7 | 0 | 31.2 | 0 | 0 | 0 | 31.2 | 724.6
10/25 15 | 0 | 0 | 0 | 0 | 0 | 0 | 0 | 0 | 0 | 0 | 10.1 | 248.1 | 0 | 0 | -104 | 258.2 | 154.2 | 0 | 0 | 154.2 | 0 | 31.2 | 0 | 0 | 0 | 24.9 | 612.9
10/25 16 | 0 | 0 | 0 | 0 | 0 | 0 | 0 | 0 | 0 | 0 | 11.7 | 261.7 | 0 | 0 | 0 | 273.4 | 273.4 | 0 | 0 | 273.4 | 0 | 31.2 | 0 | 0 | 0 | 19.8 | 441.8
10/25 17 | 0 | 0 | 0 | 0 | 0 | 0 | 0 | 0 | 0 | 0 | 23.4 | 368.4 | 0 | 0 | 0 | 391.8 | 391.8 | 0 | 0 | 391.8 | 0 | 31.2 | 0 | 0 | 0 | 4.6 | 72.6
10/25 18 | 0 | 0 | 0 | 0 | 0 | 0 | 0 | 0 | 0 | 0 | 38.5 | 115.5 | 210.9 | 0 | 81 | 445.9 | 445.9 | 0 | 0 | 445.9 | 0 | 31.2 | 0 | 0 | 0 | 0 | 0
10/25 19 | 0 | 0 | 0 | 0 | 0 | 0 | 0 | 0 | 0 | 0 | 52.5 | 0 | 227.3 | 0 | 160 | 439.8 | 439.8 | 0 | 0 | 439.8 | 0 | 31.2 | 0 | 0 | 0 | 0 | 0
10/25 20 | 0 | 0 | 0 | 0 | 0 | 0 | 0 | 0 | 0 | 0 | 77 | 0 | 210.9 | 0 | 129.8 | 417.7 | 417.7 | 0 | 0 | 417.7 | 0 | 31.2 | 0 | 0 | 0 | 0 | 0
10/25 21 | 0 | 0 | 0 | 0 | 0 | 0 | 0 | 0 | 0 | 0 | 66.5 | 0 | 210.9 | 0 | 112.2 | 389.6 | 389.6 | 0 | 0 | 389.6 | 0 | 31.2 | 0 | 0 | 0 | 0 | 0
10/25 22 | 0 | 0 | 0 | 0 | 0 | 0 | 0 | 0 | 0 | 0 | 45.5 | 0 | 210.9 | 0 | 66.5 | 322.9 | 322.9 | 0 | 0 | 322.9 | 0 | 31.2 | 0 | 0 | 0 | 0 | 0
10/25 23 | 0 | 0 | 0 | 0 | 0 | 0 | 0 | 0 | 0 | 0 | 35 | 0 | 178.7 | 0 | 0 | 213.7 | 213.7 | 0 | 0 | 213.7 | 0 | 31.2 | 0 | 0 | 0 | 0 | 0
10/26 0 | 0 | 0 | 0 | 0 | 0 | 0 | 0 | 0 | 0 | 0 | 17.5 | 0 | 97.5 | 0 | 0 | 115 | 115 | 0 | 0 | 115 | 0 | 31.2 | 0 | 0 | 0 | 0 | 0
10/26 1 | 0 | 0 | 0 | 0 | 0 | 0 | 0 | 0 | 0 | 0 | 17.5 | 0 | 53 | 0 | 0 | 70.5 | 70.5 | 0 | 0 | 70.5 | 0 | 31.2 | 0 | 0 | 0 | 0 | 0
10/26 2 | 0 | 0 | 0 | 0 | 0 | 0 | 0 | 0 | 0 | 0 | 10.5 | 0 | 36.1 | 0 | 0 | 46.6 | 46.6 | 0 | 0 | 46.6 | 0 | 31.2 | 0 | 0 | 0 | 0 | 0
10/26 3 | 0 | 0 | 0 | 0 | 0 | 0 | 0 | 0 | 0 | 0 | 7 | 0 | 20.9 | 0 | 0 | 27.9 | 27.9 | 0 | 0 | 27.9 | 0 | 31.2 | 0 | 0 | 0 | 0 | 0
10/26 4 | 0 | 0 | 0 | 0 | 0 | 0 | 0 | 0 | 0 | 0 | 14 | 0 | 14 | 0 | 0 | 28 | 28 | 0 | 0 | 28 | 0 | 31.2 | 0 | 0 | 0 | 0 | 0
10/26 5 | 0 | 0 | 0 | 0 | 0 | 0 | 0 | 0 | 0 | 0 | 17.5 | 0 | 27.6 | 0 | 0 | 45.1 | 45.1 | 0 | 0 | 45.1 | 0 | 31.2 | 0 | 0 | 0 | 0 | 0
10/26 6 | 0 | 0 | 0 | 0 | 0 | 0 | 0 | 0 | 0 | 0 | 17.5 | 0 | 121.5 | 0 | 0 | 139 | 139 | 0 | 0 | 139 | 0 | 31.2 | 0 | 0 | 0 | 0 | 0
10/26 7 | 0 | 0 | 0 | 0 | 0 | 0 | 0 | 0 | 0 | 0 | 7 | 0 | 218.5 | 0 | 0 | 225.5 | 225.5 | 0 | 0 | 225.5 | 0 | 31.2 | 0 | 0 | 0 | 0 | 0
10/26 8 | 0 | 0 | 0 | 0 | 0 | 0 | 0 | 0 | 0 | 0 | 7 | 31.5 | 233.9 | 0 | 0 | 272.4 | 272.4 | 0 | 0 | 272.4 | 0 | 31.2 | 0 | 0 | 0 | 0 | 0
10/26 9 | 0 | 0 | 0 | 0 | 0 | 0 | 0 | 0 | 0 | 0 | 5.6 | 230.2 | 0 | 0 | 0 | 235.8 | 235.8 | 0 | 0 | 235.8 | 0 | 31.2 | 0 | 0 | 0 | 4.9 | 200.3
10/26 10 | 0 | 0 | 0 | 0 | 0 | 0 | 0 | 0 | 0 | 0 | 2.3 | 213.8 | 0 | 0 | 0 | 216.1 | 216.1 | 0 | 0 | 216.1 | 0 | 31.2 | 0 | 0 | 0 | 4.7 | 437.2
10/26 11 | 0 | 0 | 0 | 0 | 0 | 0 | 0 | 0 | 0 | 0 | 0.9 | 222.2 | 0 | 0 | -49 | 223.2 | 174.2 | 0 | 0 | 174.2 | 0 | 31.2 | 0 | 0 | 0 | 2.6 | 596.8
10/26 12 | 0 | 0 | 0 | 0 | 0 | 0 | 0 | 0 | 0 | 0 | 2.2 | 280.1 | 0 | 0 | -160 | 282.3 | 122.3 | 0 | 0 | 122.3 | 0 | 31.2 | 0 | 0 | 0 | 4.8 | 612.4
10/26 13 | 0 | 0 | 0 | 0 | 0 | 0 | 0 | 0 | 0 | 0 | 1.9 | 259.1 | 0 | 0 | -160 | 261 | 101 | 0 | 0 | 101 | 0 | 31.2 | 0 | 0 | 0 | 5.1 | 706.9
10/26 14 | 0 | 0 | 0 | 0 | 0 | 0 | 0 | 0 | 0 | 0 | 2.9 | 259.9 | 0 | 0 | -160 | 262.7 | 102.7 | 0 | 0 | 102.7 | 0 | 31.2 | 0 | 0 | 0 | 7.6 | 695.6
10/26 15 | 0 | 0 | 0 | 0 | 0 | 0 | 0 | 0 | 0 | 0 | 4.3 | 260.9 | 0 | 0 | -111 | 265.2 | 154.2 | 0 | 0 | 154.2 | 0 | 31.2 | 0 | 0 | 0 | 9.7 | 589.6
10/26 16 | 0 | 0 | 0 | 0 | 0 | 0 | 0 | 0 | 0 | 0 | 4.1 | 269.3 | 0 | 0 | 0 | 273.4 | 273.4 | 0 | 0 | 273.4 | 0 | 31.2 | 0 | 0 | 0 | 6.4 | 423.7
10/26 17 | 0 | 0 | 0 | 0 | 0 | 0 | 0 | 0 | 0 | 0 | 9.3 | 382.4 | 0 | 0 | 0 | 391.7 | 391.7 | 0 | 0 | 391.7 | 0 | 31.2 | 0 | 0 | 0 | 1.2 | 48.1
10/26 18 | 0 | 0 | 0 | 0 | 0 | 0 | 0 | 0 | 0 | 0 | 10.5 | 94.5 | 252.4 | 0 | 88.5 | 445.9 | 445.9 | 0 | 0 | 445.9 | 0 | 31.2 | 0 | 0 | 0 | 0 | 0
10/26 19 | 0 | 0 | 0 | 0 | 0 | 0 | 0 | 0 | 0 | 0 | 10.5 | 0 | 269.3 | 0 | 160 | 439.8 | 439.8 | 0 | 0 | 439.8 | 0 | 31.2 | 0 | 0 | 0 | 0 | 0
10/26 20 | 0 | 0 | 0 | 0 | 0 | 0 | 0 | 0 | 0 | 0 | 14 | 0 | 252.4 | 0 | 151.3 | 417.7 | 417.7 | 0 | 0 | 417.7 | 0 | 31.2 | 0 | 0 | 0 | 0 | 0
10/26 21 | 0 | 0 | 0 | 0 | 0 | 0 | 0 | 0 | 0 | 0 | 17.5 | 0 | 252.4 | 0 | 119.7 | 389.6 | 389.6 | 0 | 0 | 389.6 | 0 | 31.2 | 0 | 0 | 0 | 0 | 0
10/26 22 | 0 | 0 | 0 | 0 | 0 | 0 | 0 | 0 | 0 | 0 | 14 | 0 | 252.4 | 0 | 56.5 | 322.9 | 322.9 | 0 | 0 | 322.9 | 0 | 31.2 | 0 | 0 | 0 | 0 | 0
10/26 23 | 0 | 0 | 0 | 0 | 0 | 0 | 0 | 0 | 0 | 0 | 14 | 0 | 199.7 | 0 | 0 | 213.7 | 213.7 | 0 | 0 | 213.7 | 0 | 31.2 | 0 | 0 | 0 | 0 | 0
10/27 0 | 0 | 0 | 0 | 0 | 0 | 0 | 0 | 0 | 0 | 0 | 14 | 0 | 101 | 0 | 0 | 115 | 115 | 0 | 0 | 115 | 0 | 31.2 | 0 | 0 | 0 | 0 | 0
10/27 1 | 0 | 0 | 0 | 0 | 0 | 0 | 0 | 0 | 0 | 0 | 10.5 | 0 | 59.9 | 0 | 0 | 70.4 | 70.4 | 0 | 0 | 70.4 | 0 | 31.2 | 0 | 0 | 0 | 0 | 0
10/27 2 | 0 | 0 | 0 | 0 | 0 | 0 | 0 | 0 | 0 | 0 | 14 | 0 | 32.6 | 0 | 0 | 46.6 | 46.6 | 0 | 0 | 46.6 | 0 | 31.2 | 0 | 0 | 0 | 0 | 0
10/27 3 | 0 | 0 | 0 | 0 | 0 | 0 | 0 | 0 | 0 | 0 | 14 | 0 | 13.9 | 0 | 0 | 27.9 | 27.9 | 0 | 0 | 27.9 | 0 | 31.2 | 0 | 0 | 0 | 0 | 0
10/27 4 | 0 | 0 | 0 | 0 | 0 | 0 | 0 | 0 | 0 | 0 | 10.5 | 0 | 17.5 | 0 | 0 | 28 | 28 | 0 | 0 | 28 | 0 | 31.2 | 0 | 0 | 0 | 0 | 0
10/27 5 | 0 | 0 | 0 | 0 | 0 | 0 | 0 | 0 | 0 | 0 | 21 | 0 | 24 | 0 | 0 | 45 | 45 | 0 | 0 | 45 | 0 | 31.2 | 0 | 0 | 0 | 0 | 0
10/27 6 | 0 | 0 | 0 | 0 | 0 | 0 | 0 | 0 | 0 | 0 | 21 | 0 | 118 | 0 | 0 | 139 | 139 | 0 | 0 | 139 | 0 | 31.2 | 0 | 0 | 0 | 0 | 0
10/27 7 | 0 | 0 | 0 | 0 | 0 | 0 | 0 | 0 | 0 | 0 | 17.5 | 0 | 208 | 0 | 0 | 225.5 | 225.5 | 0 | 0 | 225.5 | 0 | 31.2 | 0 | 0 | 0 | 0 | 0
10/27 8 | 0 | 0 | 0 | 0 | 0 | 0 | 0 | 0 | 0 | 0 | 14 | 21 | 237.4 | 0 | 0 | 272.4 | 272.4 | 0 | 0 | 272.4 | 0 | 31.2 | 0 | 0 | 0 | 0 | 0
10/27 9 | 0 | 0 | 0 | 0 | 0 | 0 | 0 | 0 | 0 | 0 | 11 | 224.8 | 0 | 0 | 0 | 235.8 | 235.8 | 0 | 0 | 235.8 | 0 | 31.2 | 0 | 0 | 0 | 10 | 205.7
10/27 10 | 0 | 0 | 0 | 0 | 0 | 0 | 0 | 0 | 0 | 0 | 5.6 | 210.5 | 0 | 0 | 0 | 216 | 216 | 0 | 0 | 216 | 0 | 31.2 | 0 | 0 | 0 | 11.9 | 451
10/27 11 | 0 | 0 | 0 | 0 | 0 | 0 | 0 | 0 | 0 | 0 | 3.9 | 236.7 | 0 | 0 | -66.5 | 240.6 | 174.1 | 0 | 0 | 174.1 | 0 | 31.2 | 0 | 0 | 0 | 10.1 | 603.3
10/27 12 | 0 | 0 | 0 | 0 | 0 | 0 | 0 | 0 | 0 | 0 | 4.1 | 278.1 | 0 | 0 | -160 | 282.2 | 122.2 | 0 | 0 | 122.2 | 0 | 31.2 | 0 | 0 | 0 | 9.9 | 666.9
10/27 13 | 0 | 0 | 0 | 0 | 0 | 0 | 0 | 0 | 0 | 0 | 3.6 | 257.3 | 0 | 0 | -160 | 261 | 101 | 0 | 0 | 101 | 0 | 31.2 | 0 | 0 | 0 | 10.4 | 729.7
10/27 14 | 0 | 0 | 0 | 0 | 0 | 0 | 0 | 0 | 0 | 0 | 2.8 | 259.9 | 0 | 0 | -160 | 262.7 | 102.7 | 0 | 0 | 102.7 | 0 | 31.2 | 0 | 0 | 0 | 7.7 | 706.1
10/27 15 | 0 | 0 | 0 | 0 | 0 | 0 | 0 | 0 | 0 | 0 | 3 | 244.6 | 0 | 0 | -93.5 | 247.7 | 154.2 | 0 | 0 | 154.2 | 0 | 31.2 | 0 | 0 | 0 | 7.5 | 605.9
10/27 16 | 0 | 0 | 0 | 0 | 0 | 0 | 0 | 0 | 0 | 0 | 2.7 | 270.6 | 0 | 0 | 0 | 273.3 | 273.3 | 0 | 0 | 273.3 | 0 | 31.2 | 0 | 0 | 0 | 4.3 | 422.4
10/27 17 | 0 | 0 | 0 | 0 | 0 | 0 | 0 | 0 | 0 | 0 | 7 | 325.5 | 59.2 | 0 | 0 | 391.7 | 391.7 | 0 | 0 | 391.7 | 0 | 31.2 | 0 | 0 | 0 | 0 | 0
10/27 18 | 0 | 0 | 0 | 0 | 0 | 0 | 0 | 0 | 0 | 0 | 3.5 | 84 | 265.5 | 0 | 92.9 | 445.8 | 445.8 | 0 | 0 | 445.8 | 0 | 31.2 | 0 | 0 | 0 | 0 | 0
10/27 19 | 0 | 0 | 0 | 0 | 0 | 0 | 0 | 0 | 0 | 0 | 3.5 | 0 | 276.3 | 0 | 160 | 439.8 | 439.8 | 0 | 0 | 439.8 | 0 | 31.2 | 0 | 0 | 0 | 0 | 0
10/27 20 | 0 | 0 | 0 | 0 | 0 | 0 | 0 | 0 | 0 | 0 | 3.5 | 0 | 265.5 | 0 | 148.7 | 417.7 | 417.7 | 0 | 0 | 417.7 | 0 | 31.2 | 0 | 0 | 0 | 0 | 0
10/27 21 | 0 | 0 | 0 | 0 | 0 | 0 | 0 | 0 | 0 | 0 | 3.5 | 0 | 265.5 | 0 | 120.5 | 389.5 | 389.5 | 0 | 0 | 389.5 | 0 | 31.2 | 0 | 0 | 0 | 0 | 0
10/27 22 | 0 | 0 | 0 | 0 | 0 | 0 | 0 | 0 | 0 | 0 | 3.5 | 0 | 265.5 | 0 | 53.9 | 322.9 | 322.9 | 0 | 0 | 322.9 | 0 | 31.2 | 0 | 0 | 0 | 0 | 0
10/27 23 | 0 | 0 | 0 | 0 | 0 | 0 | 0 | 0 | 0 | 0 | 3.5 | 0 | 210.1 | 0 | 0 | 213.6 | 213.6 | 0 | 0 | 213.6 | 0 | 31.2 | 0 | 0 | 0 | 0 | 0
10/28 0 | 0 | 0 | 0 | 0 | 0 | 0 | 0 | 0 | 0 | 0 | 7 | 0 | 108 | 0 | 0 | 115 | 115 | 0 | 0 | 115 | 0 | 31.2 | 0 | 0 | 0 | 0 | 0
10/28 1 | 0 | 0 | 0 | 0 | 0 | 0 | 0 | 0 | 0 | 0 | 7 | 0 | 63.5 | 0 | 0 | 70.5 | 70.5 | 0 | 0 | 70.5 | 0 | 31.2 | 0 | 0 | 0 | 0 | 0
10/28 2 | 0 | 0 | 0 | 0 | 0 | 0 | 0 | 0 | 0 | 0 | 7 | 0 | 39.7 | 0 | 0 | 46.7 | 46.7 | 0 | 0 | 46.7 | 0 | 31.2 | 0 | 0 | 0 | 0 | 0
10/28 3 | 0 | 0 | 0 | 0 | 0 | 0 | 0 | 0 | 0 | 0 | 7 | 0 | 20.9 | 0 | 0 | 27.9 | 27.9 | 0 | 0 | 27.9 | 0 | 31.2 | 0 | 0 | 0 | 0 | 0
10/28 4 | 0 | 0 | 0 | 0 | 0 | 0 | 0 | 0 | 0 | 0 | 10.5 | 0 | 17.5 | 0 | 0 | 28 | 28 | 0 | 0 | 28 | 0 | 31.2 | 0 | 0 | 0 | 0 | 0
10/28 5 | 0 | 0 | 0 | 0 | 0 | 0 | 0 | 0 | 0 | 0 | 17.5 | 0 | 27.6 | 0 | 0 | 45.1 | 45.1 | 0 | 0 | 45.1 | 0 | 31.2 | 0 | 0 | 0 | 0 | 0
10/28 6 | 0 | 0 | 0 | 0 | 0 | 0 | 0 | 0 | 0 | 0 | 14 | 0 | 125 | 0 | 0 | 139 | 139 | 0 | 0 | 139 | 0 | 31.2 | 0 | 0 | 0 | 0 | 0
10/28 7 | 0 | 0 | 0 | 0 | 0 | 0 | 0 | 0 | 0 | 0 | 17.5 | 0 | 208.1 | 0 | 0 | 225.6 | 225.6 | 0 | 0 | 225.6 | 0 | 31.2 | 0 | 0 | 0 | 0 | 0
10/28 8 | 0 | 0 | 0 | 0 | 0 | 0 | 0 | 0 | 0 | 0 | 14 | 21 | 237.5 | 0 | 0 | 272.5 | 272.5 | 0 | 0 | 272.5 | 0 | 31.2 | 0 | 0 | 0 | 0 | 0
10/28 9 | 0 | 0 | 0 | 0 | 0 | 0 | 0 | 0 | 0 | 0 | 7.4 | 228.4 | 0 | 0 | 0 | 235.8 | 235.8 | 0 | 0 | 235.8 | 0 | 31.2 | 0 | 0 | 0 | 6.6 | 202.1
10/28 10 | 0 | 0 | 0 | 0 | 0 | 0 | 0 | 0 | 0 | 0 | 3.4 | 212.7 | 0 | 0 | 0 | 216.1 | 216.1 | 0 | 0 | 216.1 | 0 | 31.2 | 0 | 0 | 0 | 7.1 | 448.8
10/28 11 | 0 | 0 | 0 | 0 | 0 | 0 | 0 | 0 | 0 | 0 | 2 | 237 | 0 | 0 | -64.8 | 239 | 174.2 | 0 | 0 | 174.2 | 0 | 31.2 | 0 | 0 | 0 | 5 | 603
10/28 12 | 0 | 0 | 0 | 0 | 0 | 0 | 0 | 0 | 0 | 0 | 3.1 | 279.2 | 0 | 0 | -160 | 282.3 | 122.3 | 0 | 0 | 122.3 | 0 | 31.2 | 0 | 0 | 0 | 7.4 | 665.8
10/28 13 | 0 | 0 | 0 | 0 | 0 | 0 | 0 | 0 | 0 | 0 | 4.5 | 256.5 | 0 | 0 | -160 | 261 | 101 | 0 | 0 | 101 | 0 | 31.2 | 0 | 0 | 0 | 13 | 730.5
10/28 14 | 0 | 0 | 0 | 0 | 0 | 0 | 0 | 0 | 0 | 0 | 7.5 | 255.3 | 0 | 0 | -160 | 262.7 | 102.7 | 0 | 0 | 102.7 | 0 | 31.2 | 0 | 0 | 0 | 20.5 | 700.2
10/28 15 | 0 | 0 | 0 | 0 | 0 | 0 | 0 | 0 | 0 | 0 | 5.1 | 244.4 | 0 | 0 | -95.2 | 249.4 | 154.2 | 0 | 0 | 154.2 | 0 | 31.2 | 0 | 0 | 0 | 12.4 | 595.6
10/28 16 | 0 | 0 | 0 | 0 | 0 | 0 | 0 | 0 | 0 | 0 | 5.8 | 267.6 | 0 | 0 | 0 | 273.4 | 273.4 | 0 | 0 | 273.4 | 0 | 31.2 | 0 | 0 | 0 | 8.2 | 383.4
10/28 17 | 0 | 0 | 0 | 0 | 0 | 0 | 0 | 0 | 0 | 0 | 6.6 | 385.2 | 0 | 0 | 0 | 391.8 | 391.8 | 0 | 0 | 391.8 | 0 | 31.2 | 0 | 0 | 0 | 0.4 | 24.3
10/28 18 | 0 | 0 | 0 | 0 | 0 | 0 | 0 | 0 | 0 | 0 | 7 | 84 | 247.2 | 0 | 107.7 | 445.9 | 445.9 | 0 | 0 | 445.9 | 0 | 31.2 | 0 | 0 | 0 | 0 | 0
10/28 19 | 0 | 0 | 0 | 0 | 0 | 0 | 0 | 0 | 0 | 0 | 17.5 | 0 | 262.3 | 0 | 160 | 439.8 | 439.8 | 0 | 0 | 439.8 | 0 | 31.2 | 0 | 0 | 0 | 0 | 0
10/28 20 | 0 | 0 | 0 | 0 | 0 | 0 | 0 | 0 | 0 | 0 | 21 | 0 | 247.2 | 0 | 149.6 | 417.7 | 417.7 | 0 | 0 | 417.7 | 0 | 31.2 | 0 | 0 | 0 | 0 | 0
10/28 21 | 0 | 0 | 0 | 0 | 0 | 0 | 0 | 0 | 0 | 0 | 35 | 0 | 247.2 | 0 | 107.4 | 389.6 | 389.6 | 0 | 0 | 389.6 | 0 | 31.2 | 0 | 0 | 0 | 0 | 0
10/28 22 | 0 | 0 | 0 | 0 | 0 | 0 | 0 | 0 | 0 | 0 | 24.5 | 0 | 247.2 | 0 | 51.3 | 322.9 | 322.9 | 0 | 0 | 322.9 | 0 | 31.2 | 0 | 0 | 0 | 0 | 0
10/28 23 | 0 | 0 | 0 | 0 | 0 | 0 | 0 | 0 | 0 | 0 | 24.5 | 0 | 189.2 | 0 | 0 | 213.7 | 213.7 | 0 | 0 | 213.7 | 0 | 31.2 | 0 | 0 | 0 | 0 | 0
10/29 0 | 0 | 0 | 0 | 0 | 0 | 0 | 0 | 0 | 0 | 0 | 24.5 | 0 | 90.5 | 0 | 0 | 115 | 115 | 0 | 0 | 115 | 0 | 41 | 0 | 0 | 0 | 0 | 0
10/29 1 | 0 | 0 | 0 | 0 | 0 | 0 | 0 | 0 | 0 | 0 | 21 | 0 | 49.5 | 0 | 0 | 70.5 | 70.5 | 0 | 0 | 70.5 | 0 | 41 | 0 | 0 | 0 | 0 | 0
10/29 2 | 0 | 0 | 0 | 0 | 0 | 0 | 0 | 0 | 0 | 0 | 17.5 | 0 | 29.2 | 0 | 0 | 46.7 | 46.7 | 0 | 0 | 46.7 | 0 | 41 | 0 | 0 | 0 | 0 | 0
10/29 3 | 0 | 0 | 0 | 0 | 0 | 0 | 0 | 0 | 0 | 0 | 24.5 | 0 | 3.5 | 0 | 0 | 28 | 28 | 0 | 0 | 28 | 0 | 41 | 0 | 0 | 0 | 0 | 0
10/29 4 | 0 | 0 | 0 | 0 | 0 | 0 | 0 | 0 | 0 | 0 | 28 | 0 | 0.1 | 0 | 0 | 28.1 | 28.1 | 0 | 0 | 28.1 | 0 | 41 | 0 | 0 | 0 | 0 | 0
10/29 5 | 0 | 0 | 0 | 0 | 0 | 0 | 0 | 0 | 0 | 0 | 45.1 | 0 | 0 | 0 | 0 | 45.1 | 45.1 | 0 | 0 | 45.1 | 0 | 41 | 0 | 0 | 0 | 0.4 | 0
10/29 6 | 0 | 0 | 0 | 0 | 0 | 0 | 0 | 0 | 0 | 0 | 45.5 | 0 | 93.6 | 0 | 0 | 139.1 | 139.1 | 0 | 0 | 139.1 | 0 | 41 | 0 | 0 | 0 | 0 | 0
10/29 7 | 0 | 0 | 0 | 0 | 0 | 0 | 0 | 0 | 0 | 0 | 45.5 | 0 | 180.1 | 0 | 0 | 225.6 | 225.6 | 0 | 0 | 225.6 | 0 | 41 | 0 | 0 | 0 | 0 | 0
10/29 8 | 0 | 0 | 0 | 0 | 0 | 0 | 0 | 0 | 0 | 0 | 49 | 10.5 | 211.3 | 0 | 1.6 | 272.5 | 272.5 | 0 | 0 | 272.5 | 0 | 41 | 0 | 0 | 0 | 0 | 0
10/29 9 | 0 | 0 | 0 | 0 | 0 | 0 | 0 | 0 | 0 | 0 | 31.6 | 204.2 | 0 | 0 | 0 | 235.8 | 235.8 | 0 | 0 | 235.8 | 0 | 41 | 0 | 0 | 0 | 13.9 | 89.8
10/29 10 | 0 | 0 | 0 | 0 | 0 | 0 | 0 | 0 | 0 | 0 | 16.4 | 199.8 | 0 | 0 | 0 | 216.1 | 216.1 | 0 | 0 | 216.1 | 0 | 41 | 0 | 0 | 0 | 32.6 | 398.7
10/29 11 | 0 | 0 | 0 | 0 | 0 | 0 | 0 | 0 | 0 | 0 | 10.4 | 184.8 | 0 | 0 | -21 | 195.2 | 174.2 | 0 | 0 | 174.2 | 0 | 41 | 0 | 0 | 0 | 35.1 | 623.7
10/29 12 | 0 | 0 | 0 | 0 | 0 | 0 | 0 | 0 | 0 | 0 | 12.1 | 270.1 | 0 | 0 | -160 | 282.3 | 122.3 | 0 | 0 | 122.3 | 0 | 41 | 0 | 0 | 0 | 29.9 | 664.4
10/29 13 | 0 | 0 | 0 | 0 | 0 | 0 | 0 | 0 | 0 | 0 | 11.6 | 249.4 | 0 | 0 | -160 | 261 | 101 | 0 | 0 | 101 | 0 | 41 | 0 | 0 | 0 | 33.9 | 727.1
10/29 14 | 0 | 0 | 0 | 0 | 0 | 0 | 0 | 0 | 0 | 0 | 19.6 | 243.2 | 0 | 0 | -160 | 262.8 | 102.8 | 0 | 0 | 102.8 | 0 | 41 | 0 | 0 | 0 | 57.4 | 712.3
10/29 15 | 0 | 0 | 0 | 0 | 0 | 0 | 0 | 0 | 0 | 0 | 34.5 | 258.7 | 0 | 0 | -139 | 293.2 | 154.2 | 0 | 0 | 154.2 | 0 | 41 | 0 | 0 | 0 | 77.5 | 581.3
10/29 16 | 0 | 0 | 0 | 0 | 0 | 0 | 0 | 0 | 0 | 0 | 35.3 | 238.1 | 0 | 0 | 0 | 273.4 | 273.4 | 0 | 0 | 273.4 | 0 | 41 | 0 | 0 | 0 | 62.7 | 423.4
10/29 17 | 0 | 0 | 0 | 0 | 0 | 0 | 0 | 0 | 0 | 0 | 57.3 | 334.5 | 0 | 0 | 0 | 391.8 | 391.8 | 0 | 0 | 391.8 | 0 | 41 | 0 | 0 | 0 | 9.2 | 54
10/29 18 | 0 | 0 | 0 | 0 | 0 | 0 | 0 | 0 | 0 | 0 | 59.5 | 52.5 | 211.3 | 0 | 122.6 | 445.9 | 445.9 | 0 | 0 | 445.9 | 0 | 41 | 0 | 0 | 0 | 0 | 0
10/29 19 | 0 | 0 | 0 | 0 | 0 | 0 | 0 | 0 | 0 | 0 | 94.5 | 0 | 211.3 | 0 | 134 | 439.8 | 439.8 | 0 | 0 | 439.8 | 0 | 41 | 0 | 0 | 0 | 0 | 0
10/29 20 | 0 | 0 | 0 | 0 | 0 | 0 | 0 | 0 | 0 | 0 | 108.5 | 0 | 211.3 | 0 | 97.9 | 417.8 | 417.8 | 0 | 0 | 417.8 | 0 | 41 | 0 | 0 | 0 | 0 | 0
10/29 21 | 0 | 0 | 0 | 0 | 0 | 0 | 0 | 0 | 0 | 0 | 38.5 | 0 | 211.3 | 0 | 139.8 | 389.6 | 389.6 | 0 | 0 | 389.6 | 0 | 41 | 0 | 0 | 0 | 0 | 0
10/29 22 | 0 | 0 | 0 | 0 | 0 | 0 | 0 | 0 | 0 | 0 | 31.5 | 0 | 211.3 | 0 | 80.1 | 323 | 323 | 0 | 0 | 323 | 0 | 41 | 0 | 0 | 0 | 0 | 0
10/29 23 | 0 | 0 | 0 | 0 | 0 | 0 | 0 | 0 | 0 | 0 | 21 | 0 | 192.7 | 0 | 0 | 213.7 | 213.7 | 0 | 0 | 213.7 | 0 | 41 | 0 | 0 | 0 | 0 | 0
10/30 0 | 0 | 0 | 0 | 0 | 0 | 0 | 0 | 0 | 0 | 0 | 21 | 0 | 94.1 | 0 | 0 | 115.1 | 115.1 | 0 | 0 | 115.1 | 0 | 41 | 0 | 0 | 0 | 0 | 0
10/30 1 | 0 | 0 | 0 | 0 | 0 | 0 | 0 | 0 | 0 | 0 | 14 | 0 | 56.5 | 0 | 0 | 70.5 | 70.5 | 0 | 0 | 70.5 | 0 | 41 | 0 | 0 | 0 | 0 | 0
10/30 2 | 0 | 0 | 0 | 0 | 0 | 0 | 0 | 0 | 0 | 0 | 7 | 0 | 39.7 | 0 | 0 | 46.7 | 46.7 | 0 | 0 | 46.7 | 0 | 41 | 0 | 0 | 0 | 0 | 0
10/30 3 | 0 | 0 | 0 | 0 | 0 | 0 | 0 | 0 | 0 | 0 | 7 | 0 | 21 | 0 | 0 | 28 | 28 | 0 | 0 | 28 | 0 | 41 | 0 | 0 | 0 | 0 | 0
10/30 4 | 0 | 0 | 0 | 0 | 0 | 0 | 0 | 0 | 0 | 0 | 10.5 | 0 | 17.6 | 0 | 0 | 28.1 | 28.1 | 0 | 0 | 28.1 | 0 | 41 | 0 | 0 | 0 | 0 | 0
10/30 5 | 0 | 0 | 0 | 0 | 0 | 0 | 0 | 0 | 0 | 0 | 10.5 | 0 | 34.6 | 0 | 0 | 45.1 | 45.1 | 0 | 0 | 45.1 | 0 | 41 | 0 | 0 | 0 | 0 | 0
10/30 6 | 0 | 0 | 0 | 0 | 0 | 0 | 0 | 0 | 0 | 0 | 10.5 | 0 | 128.6 | 0 | 0 | 139.1 | 139.1 | 0 | 0 | 139.1 | 0 | 41 | 0 | 0 | 0 | 0 | 0
10/30 7 | 0 | 0 | 0 | 0 | 0 | 0 | 0 | 0 | 0 | 0 | 14 | 0 | 193.4 | 0 | 18.2 | 225.6 | 225.6 | 0 | 0 | 225.6 | 0 | 41 | 0 | 0 | 0 | 0 | 0
10/30 8 | 0 | 0 | 0 | 0 | 0 | 0 | 0 | 0 | 0 | 0 | 10.5 | 21 | 193.4 | 0 | 47.6 | 272.5 | 272.5 | 0 | 0 | 272.5 | 0 | 41 | 0 | 0 | 0 | 0 | 0
10/30 9 | 0 | 0 | 0 | 0 | 0 | 0 | 0 | 0 | 0 | 0 | 3.8 | 232.1 | 0 | 0 | 0 | 235.9 | 235.9 | 0 | 0 | 235.9 | 0 | 41 | 0 | 0 | 0 | 3.2 | 198.4
10/30 10 | 0 | 0 | 0 | 0 | 0 | 0 | 0 | 0 | 0 | 0 | 3.3 | 212.8 | 0 | 0 | 0 | 216.1 | 216.1 | 0 | 0 | 216.1 | 0 | 41 | 0 | 0 | 0 | 7.2 | 459.2
10/30 11 | 0 | 0 | 0 | 0 | 0 | 0 | 0 | 0 | 0 | 0 | 1 | 234.5 | 0 | 0 | -61.3 | 235.5 | 174.2 | 0 | 0 | 174.2 | 0 | 41 | 0 | 0 | 0 | 2.5 | 584.5
10/30 12 | 0 | 0 | 0 | 0 | 0 | 0 | 0 | 0 | 0 | 0 | 1 | 281.3 | 0 | 0 | -160 | 282.3 | 122.3 | 0 | 0 | 122.3 | 0 | 41 | 0 | 0 | 0 | 2.5 | 695.2
10/30 13 | 0 | 0 | 0 | 0 | 0 | 0 | 0 | 0 | 0 | 0 | 0.9 | 260.2 | 0 | 0 | -160 | 261.1 | 101.1 | 0 | 0 | 101.1 | 0 | 41 | 0 | 0 | 0 | 2.6 | 747.8
10/30 14 | 0 | 0 | 0 | 0 | 0 | 0 | 0 | 0 | 0 | 0 | 1.9 | 260.9 | 0 | 0 | -160 | 262.8 | 102.8 | 0 | 0 | 102.8 | 0 | 41 | 0 | 0 | 0 | 5.1 | 705.1
10/30 15 | 0 | 0 | 0 | 0 | 0 | 0 | 0 | 0 | 0 | 0 | 3.2 | 249.8 | 0 | 0 | -98.7 | 253 | 154.3 | 0 | 0 | 154.3 | 0 | 41 | 0 | 0 | 0 | 7.3 | 579.7
10/30 16 | 0 | 0 | 0 | 0 | 0 | 0 | 0 | 0 | 0 | 0 | 5.7 | 267.8 | 0 | 0 | 0 | 273.4 | 273.4 | 0 | 0 | 273.4 | 0 | 41 | 0 | 0 | 0 | 8.3 | 393.7
10/30 17 | 0 | 0 | 0 | 0 | 0 | 0 | 0 | 0 | 0 | 0 | 17.3 | 374.5 | 0 | 0 | 0 | 391.8 | 391.8 | 0 | 0 | 391.8 | 0 | 41 | 0 | 0 | 0 | 0.2 | 3.5
10/30 18 | 0 | 0 | 0 | 0 | 0 | 0 | 0 | 0 | 0 | 0 | 31.5 | 73.5 | 193.4 | 0 | 147.6 | 446 | 446 | 0 | 0 | 446 | 0 | 41 | 0 | 0 | 0 | 0 | 0
10/30 19 | 0 | 0 | 0 | 0 | 0 | 0 | 0 | 0 | 0 | 0 | 94.5 | 0 | 193.4 | 0 | 152 | 439.9 | 439.9 | 0 | 0 | 439.9 | 0 | 41 | 0 | 0 | 0 | 0 | 0
10/30 20 | 0 | 0 | 0 | 0 | 0 | 0 | 0 | 0 | 0 | 0 | 122.5 | 0 | 193.4 | 0 | 101.9 | 417.8 | 417.8 | 0 | 0 | 417.8 | 0 | 41 | 0 | 0 | 0 | 0 | 0
10/30 21 | 0 | 0 | 0 | 0 | 0 | 0 | 0 | 0 | 0 | 0 | 122.5 | 0 | 193.4 | 0 | 73.7 | 389.6 | 389.6 | 0 | 0 | 389.6 | 0 | 41 | 0 | 0 | 0 | 0 | 0
10/30 22 | 0 | 0 | 0 | 0 | 0 | 0 | 0 | 0 | 0 | 0 | 94.5 | 0 | 193.4 | 0 | 35.1 | 323 | 323 | 0 | 0 | 323 | 0 | 41 | 0 | 0 | 0 | 0 | 0
10/30 23 | 0 | 0 | 0 | 0 | 0 | 0 | 0 | 0 | 0 | 0 | 87.5 | 0 | 126.2 | 0 | 0 | 213.7 | 213.7 | 0 | 0 | 213.7 | 0 | 41 | 0 | 0 | 0 | 0 | 0
10/31 0 | 0 | 0 | 0 | 0 | 0 | 0 | 0 | 0 | 0 | 0 | 56 | 0 | 59.1 | 0 | 0 | 115.1 | 115.1 | 0 | 0 | 115.1 | 0 | 41 | 0 | 0 | 0 | 0 | 0
10/31 1 | 0 | 0 | 0 | 0 | 0 | 0 | 0 | 0 | 0 | 0 | 35 | 0 | 35.5 | 0 | 0 | 70.5 | 70.5 | 0 | 0 | 70.5 | 0 | 41 | 0 | 0 | 0 | 0 | 0
10/31 2 | 0 | 0 | 0 | 0 | 0 | 0 | 0 | 0 | 0 | 0 | 17.5 | 0 | 29.2 | 0 | 0 | 46.7 | 46.7 | 0 | 0 | 46.7 | 0 | 41 | 0 | 0 | 0 | 0 | 0
10/31 3 | 0 | 0 | 0 | 0 | 0 | 0 | 0 | 0 | 0 | 0 | 14 | 0 | 14 | 0 | 0 | 28 | 28 | 0 | 0 | 28 | 0 | 41 | 0 | 0 | 0 | 0 | 0
10/31 4 | 0 | 0 | 0 | 0 | 0 | 0 | 0 | 0 | 0 | 0 | 10.5 | 0 | 17.6 | 0 | 0 | 28.1 | 28.1 | 0 | 0 | 28.1 | 0 | 41 | 0 | 0 | 0 | 0 | 0
10/31 5 | 0 | 0 | 0 | 0 | 0 | 0 | 0 | 0 | 0 | 0 | 10.5 | 0 | 34.6 | 0 | 0 | 45.1 | 45.1 | 0 | 0 | 45.1 | 0 | 41 | 0 | 0 | 0 | 0 | 0
10/31 6 | 0 | 0 | 0 | 0 | 0 | 0 | 0 | 0 | 0 | 0 | 10.5 | 0 | 128.6 | 0 | 0 | 139.1 | 139.1 | 0 | 0 | 139.1 | 0 | 41 | 0 | 0 | 0 | 0 | 0
10/31 7 | 0 | 0 | 0 | 0 | 0 | 0 | 0 | 0 | 0 | 0 | 10.5 | 0 | 215.1 | 0 | 0 | 225.6 | 225.6 | 0 | 0 | 225.6 | 0 | 41 | 0 | 0 | 0 | 0 | 0
10/31 8 | 0 | 0 | 0 | 0 | 0 | 0 | 0 | 0 | 0 | 0 | 10.5 | 21 | 224.3 | 0 | 16.7 | 272.5 | 272.5 | 0 | 0 | 272.5 | 0 | 41 | 0 | 0 | 0 | 0 | 0
10/31 9 | 0 | 0 | 0 | 0 | 0 | 0 | 0 | 0 | 0 | 0 | 4 | 231.9 | 0 | 0 | 0 | 235.9 | 235.9 | 0 | 0 | 235.9 | 0 | 41 | 0 | 0 | 0 | 3 | 177.6
10/31 10 | 0 | 0 | 0 | 0 | 0 | 0 | 0 | 0 | 0 | 0 | 1.2 | 215 | 0 | 0 | 0 | 216.1 | 216.1 | 0 | 0 | 216.1 | 0 | 41 | 0 | 0 | 0 | 2.3 | 425.5
10/31 11 | 0 | 0 | 0 | 0 | 0 | 0 | 0 | 0 | 0 | 0 | 0 | 237.3 | 0 | 0 | -63 | 237.2 | 174.2 | 0 | 0 | 174.2 | 0 | 41 | 0 | 0 | 0 | 0 | 581.7
10/31 12 | 0 | 0 | 0 | 0 | 0 | 0 | 0 | 0 | 0 | 0 | 0 | 282.3 | 0 | 0 | -160 | 282.3 | 122.3 | 0 | 0 | 122.3 | 0 | 41 | 0 | 0 | 0 | 0 | 652.2
10/31 13 | 0 | 0 | 0 | 0 | 0 | 0 | 0 | 0 | 0 | 0 | 0 | 261.1 | 0 | 0 | -160 | 261.1 | 101.1 | 0 | 0 | 101.1 | 0 | 41 | 0 | 0 | 0 | 0 | 715.4
10/31 14 | 0 | 0 | 0 | 0 | 0 | 0 | 0 | 0 | 0 | 0 | 1 | 261.8 | 0 | 0 | -160 | 262.8 | 102.8 | 0 | 0 | 102.8 | 0 | 41 | 0 | 0 | 0 | 2.5 | 693.7
10/31 15 | 0 | 0 | 0 | 0 | 0 | 0 | 0 | 0 | 0 | 0 | 1.1 | 250.2 | 0 | 0 | -97 | 251.3 | 154.3 | 0 | 0 | 154.3 | 0 | 41 | 0 | 0 | 0 | 2.4 | 579.3
10/31 16 | 0 | 0 | 0 | 0 | 0 | 0 | 0 | 0 | 0 | 0 | 1.4 | 272 | 0 | 0 | 0 | 273.4 | 273.4 | 0 | 0 | 273.4 | 0 | 41 | 0 | 0 | 0 | 2.1 | 389.5
10/31 17 | 0 | 0 | 0 | 0 | 0 | 0 | 0 | 0 | 0 | 0 | 3.5 | 388.3 | 0 | 0 | 0 | 391.8 | 391.8 | 0 | 0 | 391.8 | 0 | 41 | 0 | 0 | 0 | 0 | 0.2
10/31 18 | 0 | 0 | 0 | 0 | 0 | 0 | 0 | 0 | 0 | 0 | 3.5 | 73.5 | 224.3 | 0 | 144.7 | 446 | 446 | 0 | 0 | 446 | 0 | 41 | 0 | 0 | 0 | 0 | 0
10/31 19 | 0 | 0 | 0 | 0 | 0 | 0 | 0 | 0 | 0 | 0 | 14 | 0 | 265.9 | 0 | 160 | 439.9 | 439.9 | 0 | 0 | 439.9 | 0 | 41 | 0 | 0 | 0 | 0 | 0
10/31 20 | 0 | 0 | 0 | 0 | 0 | 0 | 0 | 0 | 0 | 0 | 49 | 0 | 224.3 | 0 | 144.5 | 417.8 | 417.8 | 0 | 0 | 417.8 | 0 | 41 | 0 | 0 | 0 | 0 | 0
10/31 21 | 0 | 0 | 0 | 0 | 0 | 0 | 0 | 0 | 0 | 0 | 91 | 0 | 224.3 | 0 | 74.4 | 389.6 | 389.6 | 0 | 0 | 389.6 | 0 | 41 | 0 | 0 | 0 | 0 | 0
10/31 22 | 0 | 0 | 0 | 0 | 0 | 0 | 0 | 0 | 0 | 0 | 63 | 0 | 224.3 | 0 | 35.7 | 323 | 323 | 0 | 0 | 323 | 0 | 41 | 0 | 0 | 0 | 0 | 0
10/31 23 | 0 | 0 | 0 | 0 | 0 | 0 | 0 | 0 | 0 | 0 | 49 | 0 | 164.7 | 0 | 0 | 213.7 | 213.7 | 0 | 0 | 213.7 | 0 | 41 | 0 | 0 | 0 | 0 | 0
11/1 0 | 0 | 0 | 0 | 0 | 0 | 0 | 0 | 0 | 0 | 0 | 59.5 | 0 | 73.5 | 0 | 0 | 133 | 133 | 0 | 0 | 133 | 0 | 41 | 0 | 0 | 0 | 0 | 0
11/1 1 | 0 | 0 | 0 | 0 | 0 | 0 | 0 | 0 | 0 | 0 | 52.5 | 0 | 23.1 | 0 | 0 | 75.6 | 75.6 | 0 | 0 | 75.6 | 0 | 41 | 0 | 0 | 0 | 0 | 0
11/1 2 | 0 | 0 | 0 | 0 | 0 | 0 | 0 | 0 | 0 | 0 | 35 | 0 | 10.1 | 0 | 0 | 45.1 | 45.1 | 0 | 0 | 45.1 | 0 | 41 | 0 | 0 | 0 | 0 | 0
11/1 3 | 0 | 0 | 0 | 0 | 0 | 0 | 0 | 0 | 0 | 0 | 9 | 0 | 0 | 0 | 0 | 9 | 9 | 0 | 0 | 9 | 0 | 41 | 0 | 0 | 0 | 19 | 0
11/1 4 | 0 | 0 | 0 | 0 | 0 | 0 | 0 | 0 | 0 | 0 | 5.1 | 0 | 0 | 0 | 0 | 5.1 | 5.1 | 0 | 0 | 5.1 | 0 | 41 | 0 | 0 | 0 | 5.4 | 0
11/1 5 | 0 | 0 | 0 | 0 | 0 | 0 | 0 | 0 | 0 | 0 | 8.6 | 0 | 0 | 0 | 0 | 8.6 | 8.6 | 0 | 0 | 8.6 | 0 | 41 | 0 | 0 | 0 | 1.9 | 0
11/1 6 | 0 | 0 | 0 | 0 | 0 | 0 | 0 | 0 | 0 | 0 | 14 | 0 | 17 | 0 | 0 | 31 | 31 | 0 | 0 | 31 | 0 | 41 | 0 | 0 | 0 | 0 | 0
11/1 7 | 0 | 0 | 0 | 0 | 0 | 0 | 0 | 0 | 0 | 0 | 24.5 | 0 | 135 | 0 | 0 | 159.5 | 159.5 | 0 | 0 | 159.5 | 0 | 41 | 0 | 0 | 0 | 0 | 0
11/1 8 | 0 | 0 | 0 | 0 | 0 | 0 | 0 | 0 | 0 | 0 | 24.5 | 21 | 258.7 | 0 | 0 | 304.2 | 304.2 | 0 | 0 | 304.2 | 0 | 41 | 0 | 0 | 0 | 0 | 0
11/1 9 | 0 | 0 | 0 | 0 | 0 | 0 | 0 | 0 | 0 | 0 | 10.6 | 255 | 0 | 0 | 0 | 265.6 | 265.6 | 0 | 0 | 265.6 | 0 | 41 | 0 | 0 | 0 | 6.9 | 165
11/1 10 | 0 | 0 | 0 | 0 | 0 | 0 | 0 | 0 | 0 | 0 | 3 | 187 | 0 | 0 | 0 | 190 | 190 | 0 | 0 | 190 | 0 | 41 | 0 | 0 | 0 | 7.5 | 464
11/1 11 | 0 | 0 | 0 | 0 | 0 | 0 | 0 | 0 | 0 | 0 | 1.5 | 175.3 | 0 | 0 | -61.2 | 176.8 | 115.6 | 0 | 0 | 115.6 | 0 | 41 | 0 | 0 | 0 | 5.5 | 654.2
11/1 12 | 0 | 0 | 0 | 0 | 0 | 0 | 0 | 0 | 0 | 0 | 0.8 | 221.8 | 0 | 0 | -160 | 222.6 | 62.6 | 0 | 0 | 62.6 | 0 | 41 | 0 | 0 | 0 | 2.7 | 712.7
11/1 13 | 0 | 0 | 0 | 0 | 0 | 0 | 0 | 0 | 0 | 0 | 2.2 | 202.5 | 0 | 0 | -160 | 204.7 | 44.7 | 0 | 0 | 44.7 | 0 | 41 | 0 | 0 | 0 | 8.3 | 774
11/1 14 | 0 | 0 | 0 | 0 | 0 | 0 | 0 | 0 | 0 | 0 | 3.7 | 201.6 | 0 | 0 | -160 | 205.4 | 45.4 | 0 | 0 | 45.4 | 0 | 41 | 0 | 0 | 0 | 13.8 | 743.4
11/1 15 | 0 | 0 | 0 | 0 | 0 | 0 | 0 | 0 | 0 | 0 | 3.1 | 180.7 | 0 | 0 | -98.8 | 183.8 | 85 | 0 | 0 | 85 | 0 | 41 | 0 | 0 | 0 | 10.9 | 648.8
11/1 16 | 0 | 0 | 0 | 0 | 0 | 0 | 0 | 0 | 0 | 0 | 7.2 | 276.4 | 0 | 0 | 0 | 283.6 | 283.6 | 0 | 0 | 283.6 | 0 | 41 | 0 | 0 | 0 | 10.3 | 395.6
11/1 17 | 0 | 0 | 0 | 0 | 0 | 0 | 0 | 0 | 0 | 0 | 17.5 | 399 | 74.7 | 0 | 0 | 491.2 | 491.2 | 0 | 0 | 491.2 | 0 | 41 | 0 | 0 | 0 | 0 | 0
11/1 18 | 0 | 0 | 0 | 0 | 0 | 0 | 0 | 0 | 0 | 0 | 17.5 | 73.5 | 334.9 | 0 | 160 | 585.9 | 585.9 | 0 | 0 | 585.9 | 0 | 41 | 0 | 0 | 0 | 0 | 0
11/1 19 | 0 | 0 | 0 | 0 | 0 | 0 | 0 | 0 | 0 | 0 | 63 | 0 | 279.2 | 0 | 160 | 502.2 | 502.2 | 0 | 0 | 502.2 | 0 | 41 | 0 | 0 | 0 | 0 | 0
11/1 20 | 0 | 0 | 0 | 0 | 0 | 0 | 0 | 0 | 0 | 0 | 77 | 0 | 271.1 | 0 | 123.9 | 472 | 472 | 0 | 0 | 472 | 0 | 41 | 0 | 0 | 0 | 0 | 0
11/1 21 | 0 | 0 | 0 | 0 | 0 | 0 | 0 | 0 | 0 | 0 | 80.5 | 0 | 271.1 | 0 | 80.3 | 431.9 | 431.9 | 0 | 0 | 431.9 | 0 | 41 | 0 | 0 | 0 | 0 | 0
11/1 22 | 0 | 0 | 0 | 0 | 0 | 0 | 0 | 0 | 0 | 0 | 45.5 | 0 | 271.1 | 0 | 51.8 | 368.4 | 368.4 | 0 | 0 | 368.4 | 0 | 41 | 0 | 0 | 0 | 0 | 0
11/1 23 | 0 | 0 | 0 | 0 | 0 | 0 | 0 | 0 | 0 | 0 | 38.5 | 0 | 234.1 | 0 | 0 | 272.6 | 272.6 | 0 | 0 | 272.6 | 0 | 41 | 0 | 0 | 0 | 0 | 0
11/2 0 | 0 | 0 | 0 | 0 | 0 | 0 | 0 | 0 | 0 | 0 | 35 | 0 | 98 | 0 | 0 | 133 | 133 | 0 | 0 | 133 | 0 | 41 | 0 | 0 | 0 | 0 | 0
11/2 1 | 0 | 0 | 0 | 0 | 0 | 0 | 0 | 0 | 0 | 0 | 21 | 0 | 54.6 | 0 | 0 | 75.6 | 75.6 | 0 | 0 | 75.6 | 0 | 41 | 0 | 0 | 0 | 0 | 0
11/2 2 | 0 | 0 | 0 | 0 | 0 | 0 | 0 | 0 | 0 | 0 | 28 | 0 | 17.1 | 0 | 0 | 45.1 | 45.1 | 0 | 0 | 45.1 | 0 | 41 | 0 | 0 | 0 | 0 | 0
11/2 3 | 0 | 0 | 0 | 0 | 0 | 0 | 0 | 0 | 0 | 0 | 9 | 0 | 0 | 0 | 0 | 9 | 9 | 0 | 0 | 9 | 0 | 41 | 0 | 0 | 0 | 29.5 | 0
11/2 4 | 0 | 0 | 0 | 0 | 0 | 0 | 0 | 0 | 0 | 0 | 5.1 | 0 | 0 | 0 | 0 | 5.1 | 5.1 | 0 | 0 | 5.1 | 0 | 41 | 0 | 0 | 0 | 36.9 | 0
11/2 5 | 0 | 0 | 0 | 0 | 0 | 0 | 0 | 0 | 0 | 0 | 8.6 | 0 | 0 | 0 | 0 | 8.6 | 8.6 | 0 | 0 | 8.6 | 0 | 41 | 0 | 0 | 0 | 33.4 | 0
11/2 6 | 0 | 0 | 0 | 0 | 0 | 0 | 0 | 0 | 0 | 0 | 31 | 0 | 0 | 0 | 0 | 31 | 31 | 0 | 0 | 31 | 0 | 41 | 0 | 0 | 0 | 7.5 | 0
11/2 7 | 0 | 0 | 0 | 0 | 0 | 0 | 0 | 0 | 0 | 0 | 49 | 0 | 110.5 | 0 | 0 | 159.5 | 159.5 | 0 | 0 | 159.5 | 0 | 41 | 0 | 0 | 0 | 0 | 0
11/2 8 | 0 | 0 | 0 | 0 | 0 | 0 | 0 | 0 | 0 | 0 | 38.5 | 10.5 | 255.2 | 0 | 0 | 304.2 | 304.2 | 0 | 0 | 304.2 | 0 | 41 | 0 | 0 | 0 | 0 | 0
11/2 9 | 0 | 0 | 0 | 0 | 0 | 0 | 0 | 0 | 0 | 0 | 16.6 | 249 | 0 | 0 | 0 | 265.6 | 265.6 | 0 | 0 | 265.6 | 0 | 41 | 0 | 0 | 0 | 11.4 | 171
11/2 10 | 0 | 0 | 0 | 0 | 0 | 0 | 0 | 0 | 0 | 0 | 8.9 | 274.5 | 0 | 0 | -93.4 | 283.4 | 190 | 0 | 0 | 190 | 0 | 41 | 0 | 0 | 0 | 12.1 | 376.5
11/2 11 | 0 | 0 | 0 | 0 | 0 | 0 | 0 | 0 | 0 | 0 | 4.9 | 270.7 | 0 | 0 | -160 | 275.6 | 115.6 | 0 | 0 | 115.6 | 0 | 41 | 0 | 0 | 0 | 9.1 | 495.8
11/2 12 | 0 | 0 | 0 | 0 | 0 | 0 | 0 | 0 | 0 | 0 | 4.5 | 218.1 | 0 | 0 | -160 | 222.6 | 62.6 | 0 | 0 | 62.6 | 0 | 41 | 0 | 0 | 0 | 9.5 | 453.9
11/2 13 | 0 | 0 | 0 | 0 | 0 | 0 | 0 | 0 | 0 | 0 | 6 | 198.7 | 0 | 0 | -160 | 204.7 | 44.7 | 0 | 0 | 44.7 | 0 | 41 | 0 | 0 | 0 | 15 | 494.3
11/2 14 | 0 | 0 | 0 | 0 | 0 | 0 | 0 | 0 | 0 | 0 | 6.3 | 105.6 | 0 | 0 | -66.6 | 111.9 | 45.3 | 0 | 0 | 45.3 | 0 | 41 | 0 | 0 | 0 | 21.7 | 366.9
11/2 15 | 0 | 0 | 0 | 0 | 0 | 0 | 0 | 0 | 0 | 0 | 5.3 | 79.6 | 0 | 0 | 0 | 84.9 | 84.9 | 0 | 0 | 84.9 | 0 | 41 | 0 | 0 | 0 | 19.2 | 287.9
11/2 16 | 0 | 0 | 0 | 0 | 0 | 0 | 0 | 0 | 0 | 0 | 14.9 | 268.7 | 0 | 0 | 0 | 283.6 | 283.6 | 0 | 0 | 283.6 | 0 | 41 | 0 | 0 | 0 | 6.1 | 109.3
11/2 17 | 0 | 0 | 0 | 0 | 0 | 0 | 0 | 0 | 0 | 0 | 14 | 388.5 | 88.7 | 0 | 0 | 491.2 | 491.2 | 0 | 0 | 491.2 | 0 | 41 | 0 | 0 | 0 | 0 | 0
11/2 18 | 0 | 0 | 0 | 0 | 0 | 0 | 0 | 0 | 0 | 0 | 17.5 | 73.5 | 334.9 | 0 | 160 | 585.9 | 585.9 | 0 | 0 | 585.9 | 0 | 41 | 0 | 0 | 0 | 0 | 0
11/2 19 | 0 | 0 | 0 | 0 | 0 | 0 | 0 | 0 | 0 | 0 | 17.5 | 0 | 327.4 | 0 | 157.3 | 502.1 | 502.1 | 0 | 0 | 502.1 | 0 | 41 | 0 | 0 | 0 | 0 | 0
11/2 20 | 0 | 0 | 0 | 0 | 0 | 0 | 0 | 0 | 0 | 0 | 14 | 0 | 327.4 | 0 | 130.6 | 472 | 472 | 0 | 0 | 472 | 0 | 41 | 0 | 0 | 0 | 0 | 0
11/2 21 | 0 | 0 | 0 | 0 | 0 | 0 | 0 | 0 | 0 | 0 | 10.5 | 0 | 327.4 | 0 | 94.1 | 431.9 | 431.9 | 0 | 0 | 431.9 | 0 | 41 | 0 | 0 | 0 | 0 | 0
11/2 22 | 0 | 0 | 0 | 0 | 0 | 0 | 0 | 0 | 0 | 0 | 7 | 0 | 327.4 | 0 | 34.1 | 368.4 | 368.4 | 0 | 0 | 368.4 | 0 | 41 | 0 | 0 | 0 | 0 | 0
11/2 23 | 0 | 0 | 0 | 0 | 0 | 0 | 0 | 0 | 0 | 0 | 14 | 0 | 258.6 | 0 | 0 | 272.6 | 272.6 | 0 | 0 | 272.6 | 0 | 41 | 0 | 0 | 0 | 0 | 0
11/3 0 | 0 | 0 | 0 | 0 | 0 | 0 | 0 | 0 | 0 | 0 | 10.5 | 0 | 122.4 | 0 | 0 | 132.9 | 132.9 | 0 | 0 | 132.9 | 0 | 41 | 0 | 0 | 0 | 0 | 0
11/3 1 | 0 | 0 | 0 | 0 | 0 | 0 | 0 | 0 | 0 | 0 | 10.5 | 0 | 65.1 | 0 | 0 | 75.6 | 75.6 | 0 | 0 | 75.6 | 0 | 41 | 0 | 0 | 0 | 0 | 0
11/3 2 | 0 | 0 | 0 | 0 | 0 | 0 | 0 | 0 | 0 | 0 | 10.5 | 0 | 34.6 | 0 | 0 | 45.1 | 45.1 | 0 | 0 | 45.1 | 0 | 41 | 0 | 0 | 0 | 0 | 0
11/3 3 | 0 | 0 | 0 | 0 | 0 | 0 | 0 | 0 | 0 | 0 | 7 | 0 | 1.9 | 0 | 0 | 8.9 | 8.9 | 0 | 0 | 8.9 | 0 | 41 | 0 | 0 | 0 | 0 | 0
11/3 4 | 0 | 0 | 0 | 0 | 0 | 0 | 0 | 0 | 0 | 0 | 5.1 | 0 | 0 | 0 | 0 | 5.1 | 5.1 | 0 | 0 | 5.1 | 0 | 41 | 0 | 0 | 0 | 1.9 | 0
11/3 5 | 0 | 0 | 0 | 0 | 0 | 0 | 0 | 0 | 0 | 0 | 3.5 | 0 | 5 | 0 | 0 | 8.5 | 8.5 | 0 | 0 | 8.5 | 0 | 41 | 0 | 0 | 0 | 0 | 0
11/3 6 | 0 | 0 | 0 | 0 | 0 | 0 | 0 | 0 | 0 | 0 | 14 | 0 | 16.9 | 0 | 0 | 30.9 | 30.9 | 0 | 0 | 30.9 | 0 | 41 | 0 | 0 | 0 | 0 | 0
11/3 7 | 0 | 0 | 0 | 0 | 0 | 0 | 0 | 0 | 0 | 0 | 17.5 | 0 | 141.9 | 0 | 0 | 159.4 | 159.4 | 0 | 0 | 159.4 | 0 | 41 | 0 | 0 | 0 | 0 | 0
11/3 8 | 0 | 0 | 0 | 0 | 0 | 0 | 0 | 0 | 0 | 0 | 14 | 21 | 269.2 | 0 | 0 | 304.2 | 304.2 | 0 | 0 | 304.2 | 0 | 41 | 0 | 0 | 0 | 0 | 0
11/3 9 | 0 | 0 | 0 | 0 | 0 | 0 | 0 | 0 | 0 | 0 | 6.2 | 259.4 | 0 | 0 | 0 | 265.6 | 265.6 | 0 | 0 | 265.6 | 0 | 41 | 0 | 0 | 0 | 4.3 | 181.6
11/3 10 | 0 | 0 | 0 | 0 | 0 | 0 | 0 | 0 | 0 | 0 | 4.9 | 185 | 0 | 0 | 0 | 189.9 | 189.9 | 0 | 0 | 189.9 | 0 | 41 | 0 | 0 | 0 | 12.6 | 476.5
11/3 11 | 0 | 0 | 0 | 0 | 0 | 0 | 0 | 0 | 0 | 0 | 1.4 | 170.1 | 0 | 0 | -55.9 | 171.5 | 115.6 | 0 | 0 | 115.6 | 0 | 41 | 0 | 0 | 0 | 5.6 | 669.9
11/3 12 | 0 | 0 | 0 | 0 | 0 | 0 | 0 | 0 | 0 | 0 | 1.6 | 221 | 0 | 0 | -160 | 222.6 | 62.6 | 0 | 0 | 62.6 | 0 | 41 | 0 | 0 | 0 | 5.4 | 724
11/3 13 | 0 | 0 | 0 | 0 | 0 | 0 | 0 | 0 | 0 | 0 | 2.9 | 201.8 | 0 | 0 | -160 | 204.7 | 44.7 | 0 | 0 | 44.7 | 0 | 41 | 0 | 0 | 0 | 11.1 | 785.2
11/3 14 | 0 | 0 | 0 | 0 | 0 | 0 | 0 | 0 | 0 | 0 | 3.7 | 201.6 | 0 | 0 | -160 | 205.3 | 45.3 | 0 | 0 | 45.3 | 0 | 41 | 0 | 0 | 0 | 13.8 | 764.4
11/3 15 | 0 | 0 | 0 | 0 | 0 | 0 | 0 | 0 | 0 | 0 | 3.1 | 185.9 | 0 | 0 | -104.1 | 189 | 84.9 | 0 | 0 | 84.9 | 0 | 41 | 0 | 0 | 0 | 10.9 | 664.6
11/3 16 | 0 | 0 | 0 | 0 | 0 | 0 | 0 | 0 | 0 | 0 | 4.3 | 279.3 | 0 | 0 | 0 | 283.6 | 283.6 | 0 | 0 | 283.6 | 0 | 41 | 0 | 0 | 0 | 6.2 | 403.2
11/3 17 | 0 | 0 | 0 | 0 | 0 | 0 | 0 | 0 | 0 | 0 | 10.5 | 399 | 81.7 | 0 | 0 | 491.2 | 491.2 | 0 | 0 | 491.2 | 0 | 41 | 0 | 0 | 0 | 0 | 0
11/3 18 | 0 | 0 | 0 | 0 | 0 | 0 | 0 | 0 | 0 | 0 | 14 | 63 | 348.9 | 0 | 160 | 585.9 | 585.9 | 0 | 0 | 585.9 | 0 | 41 | 0 | 0 | 0 | 0 | 0
11/3 19 | 0 | 0 | 0 | 0 | 0 | 0 | 0 | 0 | 0 | 0 | 24.5 | 0 | 319.5 | 0 | 158.2 | 502.1 | 502.1 | 0 | 0 | 502.1 | 0 | 41 | 0 | 0 | 0 | 0 | 0
11/3 20 | 0 | 0 | 0 | 0 | 0 | 0 | 0 | 0 | 0 | 0 | 28 | 0 | 319.5 | 0 | 124.5 | 471.9 | 471.9 | 0 | 0 | 471.9 | 0 | 41 | 0 | 0 | 0 | 0 | 0
11/3 21 | 0 | 0 | 0 | 0 | 0 | 0 | 0 | 0 | 0 | 0 | 17.5 | 0 | 319.5 | 0 | 94.9 | 431.9 | 431.9 | 0 | 0 | 431.9 | 0 | 41 | 0 | 0 | 0 | 0 | 0
11/3 22 | 0 | 0 | 0 | 0 | 0 | 0 | 0 | 0 | 0 | 0 | 10.5 | 0 | 319.5 | 0 | 38.4 | 368.4 | 368.4 | 0 | 0 | 368.4 | 0 | 41 | 0 | 0 | 0 | 0 | 0
11/3 23 | 0 | 0 | 0 | 0 | 0 | 0 | 0 | 0 | 0 | 0 | 7 | 0 | 265.6 | 0 | 0 | 272.6 | 272.6 | 0 | 0 | 272.6 | 0 | 41 | 0 | 0 | 0 | 0 | 0
11/4 0 | 0 | 0 | 0 | 0 | 0 | 0 | 0 | 0 | 0 | 0 | 3.5 | 0 | 129.5 | 0 | 0 | 133 | 133 | 0 | 0 | 133 | 0 | 41 | 0 | 0 | 0 | 0 | 0
11/4 1 | 0 | 0 | 0 | 0 | 0 | 0 | 0 | 0 | 0 | 0 | 21 | 0 | 54.6 | 0 | 0 | 75.6 | 75.6 | 0 | 0 | 75.6 | 0 | 41 | 0 | 0 | 0 | 0 | 0
11/4 2 | 0 | 0 | 0 | 0 | 0 | 0 | 0 | 0 | 0 | 0 | 21 | 0 | 24.1 | 0 | 0 | 45.1 | 45.1 | 0 | 0 | 45.1 | 0 | 41 | 0 | 0 | 0 | 0 | 0
11/4 3 | 0 | 0 | 0 | 0 | 0 | 0 | 0 | 0 | 0 | 0 | 9 | 0 | 0 | 0 | 0 | 9 | 9 | 0 | 0 | 9 | 0 | 41 | 0 | 0 | 0 | 5 | 0
11/4 4 | 0 | 0 | 0 | 0 | 0 | 0 | 0 | 0 | 0 | 0 | 5.1 | 0 | 0 | 0 | 0 | 5.1 | 5.1 | 0 | 0 | 5.1 | 0 | 41 | 0 | 0 | 0 | 5.4 | 0
11/4 5 | 0 | 0 | 0 | 0 | 0 | 0 | 0 | 0 | 0 | 0 | 8.6 | 0 | 0 | 0 | 0 | 8.6 | 8.6 | 0 | 0 | 8.6 | 0 | 41 | 0 | 0 | 0 | 1.9 | 0
11/4 6 | 0 | 0 | 0 | 0 | 0 | 0 | 0 | 0 | 0 | 0 | 7 | 0 | 24 | 0 | 0 | 31 | 31 | 0 | 0 | 31 | 0 | 41 | 0 | 0 | 0 | 0 | 0
11/4 7 | 0 | 0 | 0 | 0 | 0 | 0 | 0 | 0 | 0 | 0 | 3.5 | 0 | 156 | 0 | 0 | 159.5 | 159.5 | 0 | 0 | 159.5 | 0 | 41 | 0 | 0 | 0 | 0 | 0
11/4 8 | 0 | 0 | 0 | 0 | 0 | 0 | 0 | 0 | 0 | 0 | 3.5 | 10.5 | 290.2 | 0 | 0 | 304.2 | 304.2 | 0 | 0 | 304.2 | 0 | 41 | 0 | 0 | 0 | 0 | 0
11/4 9 | 0 | 0 | 0 | 0 | 0 | 0 | 0 | 0 | 0 | 0 | 4.2 | 261.4 | 0 | 0 | 0 | 265.6 | 265.6 | 0 | 0 | 265.6 | 0 | 41 | 0 | 0 | 0 | 2.8 | 169.1
11/4 10 | 0 | 0 | 0 | 0 | 0 | 0 | 0 | 0 | 0 | 0 | 2 | 188 | 0 | 0 | 0 | 190 | 190 | 0 | 0 | 190 | 0 | 41 | 0 | 0 | 0 | 5 | 463
11/4 11 | 0 | 0 | 0 | 0 | 0 | 0 | 0 | 0 | 0 | 0 | 0.7 | 165.6 | 0 | 0 | -50.7 | 166.3 | 115.6 | 0 | 0 | 115.6 | 0 | 41 | 0 | 0 | 0 | 2.8 | 663.9
11/4 12 | 0 | 0 | 0 | 0 | 0 | 0 | 0 | 0 | 0 | 0 | 0.8 | 221.8 | 0 | 0 | -160 | 222.6 | 62.6 | 0 | 0 | 62.6 | 0 | 41 | 0 | 0 | 0 | 2.7 | 712.7
11/4 13 | 0 | 0 | 0 | 0 | 0 | 0 | 0 | 0 | 0 | 0 | 0.7 | 204 | 0 | 0 | -160 | 204.7 | 44.7 | 0 | 0 | 44.7 | 0 | 41 | 0 | 0 | 0 | 2.8 | 783
11/4 14 | 0 | 0 | 0 | 0 | 0 | 0 | 0 | 0 | 0 | 0 | 2.2 | 203.1 | 0 | 0 | -160 | 205.4 | 45.4 | 0 | 0 | 45.4 | 0 | 41 | 0 | 0 | 0 | 8.3 | 752.4
11/4 15 | 0 | 0 | 0 | 0 | 0 | 0 | 0 | 0 | 0 | 0 | 2.4 | 191.9 | 0 | 0 | -109.3 | 194.3 | 85 | 0 | 0 | 85 | 0 | 41 | 0 | 0 | 0 | 8.1 | 658.6
11/4 16 | 0 | 0 | 0 | 0 | 0 | 0 | 0 | 0 | 0 | 0 | 5.7 | 277.9 | 0 | 0 | 0 | 283.6 | 283.6 | 0 | 0 | 283.6 | 0 | 41 | 0 | 0 | 0 | 8.3 | 404.6
11/4 17 | 0 | 0 | 0 | 0 | 0 | 0 | 0 | 0 | 0 | 0 | 10.5 | 399 | 81.7 | 0 | 0 | 491.2 | 491.2 | 0 | 0 | 491.2 | 0 | 41 | 0 | 0 | 0 | 0 | 0
11/4 18 | 0 | 0 | 0 | 0 | 0 | 0 | 0 | 0 | 0 | 0 | 7 | 63 | 355.9 | 0 | 160 | 585.9 | 585.9 | 0 | 0 | 585.9 | 0 | 41 | 0 | 0 | 0 | 0 | 0
11/4 19 | 0 | 0 | 0 | 0 | 0 | 0 | 0 | 0 | 0 | 0 | 14 | 0 | 328.3 | 0 | 159.9 | 502.2 | 502.2 | 0 | 0 | 502.2 | 0 | 41 | 0 | 0 | 0 | 0 | 0
11/4 20 | 0 | 0 | 0 | 0 | 0 | 0 | 0 | 0 | 0 | 0 | 14 | 0 | 328.3 | 0 | 129.7 | 472 | 472 | 0 | 0 | 472 | 0 | 41 | 0 | 0 | 0 | 0 | 0
11/4 21 | 0 | 0 | 0 | 0 | 0 | 0 | 0 | 0 | 0 | 0 | 10.5 | 0 | 328.3 | 0 | 93.2 | 431.9 | 431.9 | 0 | 0 | 431.9 | 0 | 41 | 0 | 0 | 0 | 0 | 0
11/4 22 | 0 | 0 | 0 | 0 | 0 | 0 | 0 | 0 | 0 | 0 | 7 | 0 | 328.3 | 0 | 33.2 | 368.4 | 368.4 | 0 | 0 | 368.4 | 0 | 41 | 0 | 0 | 0 | 0 | 0
11/4 23 | 0 | 0 | 0 | 0 | 0 | 0 | 0 | 0 | 0 | 0 | 3.5 | 0 | 269.1 | 0 | 0 | 272.6 | 272.6 | 0 | 0 | 272.6 | 0 | 41 | 0 | 0 | 0 | 0 | 0
11/5 0 | 0 | 0 | 0 | 0 | 0 | 0 | 0 | 0 | 0 | 0 | 3.5 | 0 | 129.5 | 0 | 0 | 133 | 133 | 0 | 0 | 133 | 0 | 41 | 0 | 0 | 0 | 0 | 0
11/5 1 | 0 | 0 | 0 | 0 | 0 | 0 | 0 | 0 | 0 | 0 | 7 | 0 | 68.6 | 0 | 0 | 75.6 | 75.6 | 0 | 0 | 75.6 | 0 | 41 | 0 | 0 | 0 | 0 | 0
11/5 2 | 0 | 0 | 0 | 0 | 0 | 0 | 0 | 0 | 0 | 0 | 7 | 0 | 38.1 | 0 | 0 | 45.1 | 45.1 | 0 | 0 | 45.1 | 0 | 41 | 0 | 0 | 0 | 0 | 0
11/5 3 | 0 | 0 | 0 | 0 | 0 | 0 | 0 | 0 | 0 | 0 | 9 | 0 | 0 | 0 | 0 | 9 | 9 | 0 | 0 | 9 | 0 | 41 | 0 | 0 | 0 | 5 | 0
11/5 4 | 0 | 0 | 0 | 0 | 0 | 0 | 0 | 0 | 0 | 0 | 5.2 | 0 | 0 | 0 | 0 | 5.2 | 5.2 | 0 | 0 | 5.2 | 0 | 41 | 0 | 0 | 0 | 29.8 | 0
11/5 5 | 0 | 0 | 0 | 0 | 0 | 0 | 0 | 0 | 0 | 0 | 8.6 | 0 | 0 | 0 | 0 | 8.6 | 8.6 | 0 | 0 | 8.6 | 0 | 41 | 0 | 0 | 0 | 8.9 | 0
11/5 6 | 0 | 0 | 0 | 0 | 0 | 0 | 0 | 0 | 0 | 0 | 17.5 | 0 | 13.5 | 0 | 0 | 31 | 31 | 0 | 0 | 31 | 0 | 41 | 0 | 0 | 0 | 0 | 0
11/5 7 | 0 | 0 | 0 | 0 | 0 | 0 | 0 | 0 | 0 | 0 | 10.5 | 0 | 149 | 0 | 0 | 159.5 | 159.5 | 0 | 0 | 159.5 | 0 | 41 | 0 | 0 | 0 | 0 | 0
11/5 8 | 0 | 0 | 0 | 0 | 0 | 0 | 0 | 0 | 0 | 0 | 17.5 | 10.5 | 182.3 | 0 | 94 | 304.2 | 304.2 | 0 | 0 | 304.2 | 0 | 41 | 0 | 0 | 0 | 0 | 0
11/5 9 | 0 | 0 | 0 | 0 | 0 | 0 | 0 | 0 | 0 | 0 | 17.5 | 115.5 | 132.6 | 0 | 0 | 265.6 | 265.6 | 0 | 0 | 265.6 | 0 | 41 | 0 | 0 | 0 | 0 | 0
11/5 10 | 0 | 0 | 0 | 0 | 0 | 0 | 0 | 0 | 0 | 0 | 8.6 | 181.4 | 0 | 0 | 0 | 190 | 190 | 0 | 0 | 190 | 0 | 41 | 0 | 0 | 0 | 5.4 | 112.6
11/5 11 | 0 | 0 | 0 | 0 | 0 | 0 | 0 | 0 | 0 | 0 | 1.6 | 182.2 | 0 | 0 | -68.2 | 183.9 | 115.7 | 0 | 0 | 115.7 | 0 | 41 | 0 | 0 | 0 | 5.4 | 594.8
11/5 12 | 0 | 0 | 0 | 0 | 0 | 0 | 0 | 0 | 0 | 0 | 1.7 | 221 | 0 | 0 | -160 | 222.7 | 62.7 | 0 | 0 | 62.7 | 0 | 41 | 0 | 0 | 0 | 5.3 | 682
11/5 13 | 0 | 0 | 0 | 0 | 0 | 0 | 0 | 0 | 0 | 0 | 2.4 | 202.3 | 0 | 0 | -160 | 204.7 | 44.7 | 0 | 0 | 44.7 | 0 | 41 | 0 | 0 | 0 | 8.1 | 669.2
11/5 14 | 0 | 0 | 0 | 0 | 0 | 0 | 0 | 0 | 0 | 0 | 7.4 | 198 | 0 | 0 | -160 | 205.4 | 45.4 | 0 | 0 | 45.4 | 0 | 41 | 0 | 0 | 0 | 27.6 | 736.5
11/5 15 | 0 | 0 | 0 | 0 | 0 | 0 | 0 | 0 | 0 | 0 | 11.9 | 164.9 | 0 | 0 | -91.8 | 176.8 | 85 | 0 | 0 | 85 | 0 | 41 | 0 | 0 | 0 | 40.6 | 559.6
11/5 16 | 0 | 0 | 0 | 0 | 0 | 0 | 0 | 0 | 0 | 0 | 53.5 | 230.1 | 0 | 0 | 0 | 283.6 | 283.6 | 0 | 0 | 283.6 | 0 | 41 | 0 | 0 | 0 | 51.5 | 221.4
11/5 17 | 0 | 0 | 0 | 0 | 0 | 0 | 0 | 0 | 0 | 0 | 133 | 220.5 | 137.8 | 0 | 0 | 491.3 | 491.3 | 0 | 0 | 491.3 | 0 | 41 | 0 | 0 | 0 | 0 | 0
11/5 18 | 0 | 0 | 0 | 0 | 0 | 0 | 0 | 0 | 0 | 0 | 143.5 | 31.5 | 250.9 | 0 | 160 | 585.9 | 585.9 | 0 | 0 | 585.9 | 0 | 41 | 0 | 0 | 0 | 0 | 0
11/5 19 | 0 | 0 | 0 | 0 | 0 | 0 | 0 | 0 | 0 | 0 | 157.5 | 0 | 184.7 | 0 | 160 | 502.2 | 502.2 | 0 | 0 | 502.2 | 0 | 41 | 0 | 0 | 0 | 0 | 0
11/5 20 | 0 | 0 | 0 | 0 | 0 | 0 | 0 | 0 | 0 | 0 | 199.5 | 0 | 182.3 | 0 | 90.2 | 472 | 472 | 0 | 0 | 472 | 0 | 41 | 0 | 0 | 0 | 0 | 0
11/5 21 | 0 | 0 | 0 | 0 | 0 | 0 | 0 | 0 | 0 | 0 | 189 | 0 | 182.3 | 0 | 60.7 | 432 | 432 | 0 | 0 | 432 | 0 | 41 | 0 | 0 | 0 | 0 | 0
11/5 22 | 0 | 0 | 0 | 0 | 0 | 0 | 0 | 0 | 0 | 0 | 175 | 0 | 182.3 | 0 | 11.2 | 368.4 | 368.4 | 0 | 0 | 368.4 | 0 | 41 | 0 | 0 | 0 | 0 | 0
11/5 23 | 0 | 0 | 0 | 0 | 0 | 0 | 0 | 0 | 0 | 0 | 154 | 0 | 118.7 | 0 | 0 | 272.7 | 272.7 | 0 | 0 | 272.7 | 0 | 41 | 0 | 0 | 0 | 0 | 0
11/6 0 | 0 | 0 | 0 | 0 | 0 | 0 | 0 | 0 | 0 | 0 | 115.5 | 0 | 17.5 | 0 | 0 | 133 | 133 | 0 | 0 | 133 | 0 | 41 | 0 | 0 | 0 | 0 | 0
11/6 1 | 0 | 0 | 0 | 0 | 0 | 0 | 0 | 0 | 0 | 0 | 75.6 | 0 | 0 | 0 | 0 | 75.6 | 75.6 | 0 | 0 | 75.6 | 0 | 41 | 0 | 0 | 0 | 57.4 | 0
11/6 2 | 0 | 0 | 0 | 0 | 0 | 0 | 0 | 0 | 0 | 0 | 45.1 | 0 | 0 | 0 | 0 | 45.1 | 45.1 | 0 | 0 | 45.1 | 0 | 41 | 0 | 0 | 0 | 129.9 | 0
11/6 3 | 0 | 0 | 0 | 0 | 0 | 0 | 0 | 0 | 0 | 0 | 9 | 0 | 0 | 0 | 0 | 9 | 9 | 0 | 0 | 9 | 0 | 41 | 0 | 0 | 0 | 194 | 0
11/6 4 | 0 | 0 | 0 | 0 | 0 | 0 | 0 | 0 | 0 | 0 | 5.2 | 0 | 0 | 0 | 0 | 5.2 | 5.2 | 0 | 0 | 5.2 | 0 | 41 | 0 | 0 | 0 | 208.3 | 0
11/6 5 | 0 | 0 | 0 | 0 | 0 | 0 | 0 | 0 | 0 | 0 | 8.6 | 0 | 0 | 0 | 0 | 8.6 | 8.6 | 0 | 0 | 8.6 | 0 | 41 | 0 | 0 | 0 | 225.9 | 0
11/6 6 | 0 | 0 | 0 | 0 | 0 | 0 | 0 | 0 | 0 | 0 | 31 | 0 | 0 | 0 | 0 | 31 | 31 | 0 | 0 | 31 | 0 | 41 | 0 | 0 | 0 | 203.5 | 0
11/6 7 | 0 | 0 | 0 | 0 | 0 | 0 | 0 | 0 | 0 | 0 | 159.5 | 0 | 0 | 0 | 0 | 159.5 | 159.5 | 0 | 0 | 159.5 | 0 | 41 | 0 | 0 | 0 | 71.5 | 0
11/6 8 | 0 | 0 | 0 | 0 | 0 | 0 | 0 | 0 | 0 | 0 | 185.5 | 10.5 | 108.2 | 0 | 0 | 304.2 | 304.2 | 0 | 0 | 304.2 | 0 | 41 | 0 | 0 | 0 | 0 | 0
11/6 9 | 0 | 0 | 0 | 0 | 0 | 0 | 0 | 0 | 0 | 0 | 75.1 | 190.6 | 0 | 0 | 0 | 265.6 | 265.6 | 0 | 0 | 265.6 | 0 | 41 | 0 | 0 | 0 | 61.4 | 155.9
11/6 10 | 0 | 0 | 0 | 0 | 0 | 0 | 0 | 0 | 0 | 0 | 38 | 152 | 0 | 0 | 0 | 190 | 190 | 0 | 0 | 190 | 0 | 41 | 0 | 0 | 0 | 46 | 184
11/6 11 | 0 | 0 | 0 | 0 | 0 | 0 | 0 | 0 | 0 | 0 | 34.6 | 181.8 | 0 | 0 | -100.8 | 216.5 | 115.7 | 0 | 0 | 115.7 | 0 | 41 | 0 | 0 | 0 | 49.4 | 259.2
11/6 12 | 0 | 0 | 0 | 0 | 0 | 0 | 0 | 0 | 0 | 0 | 23.8 | 98.1 | 0 | 0 | -59.2 | 121.9 | 62.7 | 0 | 0 | 62.7 | 0 | 41 | 0 | 0 | 0 | 60.2 | 248.4
11/6 13 | 0 | 0 | 0 | 0 | 0 | 0 | 0 | 0 | 0 | 0 | 17.2 | 187.5 | 0 | 0 | -160 | 204.7 | 44.7 | 0 | 0 | 44.7 | 0 | 41 | 0 | 0 | 0 | 38.8 | 421.5
11/6 14 | 0 | 0 | 0 | 0 | 0 | 0 | 0 | 0 | 0 | 0 | 12 | 193.4 | 0 | 0 | -160 | 205.4 | 45.4 | 0 | 0 | 45.4 | 0 | 41 | 0 | 0 | 0 | 44 | 709.6
11/6 15 | 0 | 0 | 0 | 0 | 0 | 0 | 0 | 0 | 0 | 0 | 21.8 | 223.2 | 0 | 0 | -160 | 245 | 85 | 0 | 0 | 85 | 0 | 41 | 0 | 0 | 0 | 44.7 | 459.3
11/6 16 | 0 | 0 | 0 | 0 | 0 | 0 | 0 | 0 | 0 | 0 | 65.3 | 218.4 | 0 | 0 | 0 | 283.6 | 283.6 | 0 | 0 | 283.6 | 0 | 41 | 0 | 0 | 0 | 25.7 | 86.1
11/6 17 | 0 | 0 | 0 | 0 | 0 | 0 | 0 | 0 | 0 | 0 | 133 | 105 | 157.9 | 0 | 95.4 | 491.3 | 491.3 | 0 | 0 | 491.3 | 0 | 41 | 0 | 0 | 0 | 0 | 0
11/6 18 | 0 | 0 | 0 | 0 | 0 | 0 | 0 | 0 | 0 | 0 | 161 | 31.5 | 233.4 | 0 | 160 | 585.9 | 585.9 | 0 | 0 | 585.9 | 0 | 41 | 0 | 0 | 0 | 0 | 0
11/6 19 | 0 | 0 | 0 | 0 | 0 | 0 | 0 | 0 | 0 | 0 | 199.5 | 0 | 157.9 | 0 | 144.8 | 502.2 | 502.2 | 0 | 0 | 502.2 | 0 | 41 | 0 | 0 | 0 | 0 | 0
11/6 20 | 0 | 0 | 0 | 0 | 0 | 0 | 0 | 0 | 0 | 0 | 231 | 0 | 157.9 | 0 | 83.1 | 472 | 472 | 0 | 0 | 472 | 0 | 41 | 0 | 0 | 0 | 0 | 0
11/6 21 | 0 | 0 | 0 | 0 | 0 | 0 | 0 | 0 | 0 | 0 | 210 | 0 | 157.9 | 0 | 64.1 | 432 | 432 | 0 | 0 | 432 | 0 | 41 | 0 | 0 | 0 | 0 | 0
11/6 22 | 0 | 0 | 0 | 0 | 0 | 0 | 0 | 0 | 0 | 0 | 182 | 0 | 157.9 | 0 | 28.6 | 368.5 | 368.5 | 0 | 0 | 368.5 | 0 | 41 | 0 | 0 | 0 | 0 | 0
11/6 23 | 0 | 0 | 0 | 0 | 0 | 0 | 0 | 0 | 0 | 0 | 143.5 | 0 | 129.2 | 0 | 0 | 272.7 | 272.7 | 0 | 0 | 272.7 | 0 | 41 | 0 | 0 | 0 | 0 | 0
11/7 0 | 0 | 0 | 0 | 0 | 0 | 0 | 0 | 0 | 0 | 0 | 133.1 | 0 | 0 | 0 | 0 | 133.1 | 133.1 | 0 | 0 | 133.1 | 0 | 41 | 0 | 0 | 0 | 13.9 | 0
11/7 1 | 0 | 0 | 0 | 0 | 0 | 0 | 0 | 0 | 0 | 0 | 75.7 | 0 | 0 | 0 | 0 | 75.7 | 75.7 | 0 | 0 | 75.7 | 0 | 41 | 0 | 0 | 0 | 15.3 | 0
11/7 2 | 0 | 0 | 0 | 0 | 0 | 0 | 0 | 0 | 0 | 0 | 45.2 | 0 | 0 | 0 | 0 | 45.2 | 45.2 | 0 | 0 | 45.2 | 0 | 41 | 0 | 0 | 0 | 28.3 | 0
11/7 3 | 0 | 0 | 0 | 0 | 0 | 0 | 0 | 0 | 0 | 0 | 9.1 | 0 | 0 | 0 | 0 | 9.1 | 9.1 | 0 | 0 | 9.1 | 0 | 41 | 0 | 0 | 0 | 50.4 | 0
11/7 4 | 0 | 0 | 0 | 0 | 0 | 0 | 0 | 0 | 0 | 0 | 5.2 | 0 | 0 | 0 | 0 | 5.2 | 5.2 | 0 | 0 | 5.2 | 0 | 41 | 0 | 0 | 0 | 36.8 | 0
11/7 5 | 0 | 0 | 0 | 0 | 0 | 0 | 0 | 0 | 0 | 0 | 8.6 | 0 | 0 | 0 | 0 | 8.6 | 8.6 | 0 | 0 | 8.6 | 0 | 41 | 0 | 0 | 0 | 22.9 | 0
11/7 6 | 0 | 0 | 0 | 0 | 0 | 0 | 0 | 0 | 0 | 0 | 31 | 0 | 0 | 0 | 0 | 31 | 31 | 0 | 0 | 31 | 0 | 41 | 0 | 0 | 0 | 28.5 | 0
11/7 7 | 0 | 0 | 0 | 0 | 0 | 0 | 0 | 0 | 0 | 0 | 66.5 | 0 | 93.1 | 0 | 0 | 159.6 | 159.6 | 0 | 0 | 159.6 | 0 | 41 | 0 | 0 | 0 | 0 | 0
11/7 8 | 0 | 0 | 0 | 0 | 0 | 0 | 0 | 0 | 0 | 0 | 63 | 10.5 | 230.8 | 0 | 0 | 304.3 | 304.3 | 0 | 0 | 304.3 | 0 | 41 | 0 | 0 | 0 | 0 | 0
11/7 9 | 0 | 0 | 0 | 0 | 0 | 0 | 0 | 0 | 0 | 0 | 49 | 168 | 48.7 | 0 | 0 | 265.7 | 265.7 | 0 | 0 | 265.7 | 0 | 41 | 0 | 0 | 0 | 0 | 0
11/7 10 | 0 | 0 | 0 | 0 | 0 | 0 | 0 | 0 | 0 | 0 | 15.8 | 174.2 | 0 | 0 | 0 | 190.1 | 190.1 | 0 | 0 | 190.1 | 0 | 41 | 0 | 0 | 0 | 26.2 | 287.8
11/7 11 | 0 | 0 | 0 | 0 | 0 | 0 | 0 | 0 | 0 | 0 | 7 | 141.9 | 0 | 0 | -33.2 | 148.9 | 115.7 | 0 | 0 | 115.7 | 0 | 41 | 0 | 0 | 0 | 28 | 572.1
11/7 12 | 0 | 0 | 0 | 0 | 0 | 0 | 0 | 0 | 0 | 0 | 9.8 | 213 | 0 | 0 | -160 | 222.7 | 62.7 | 0 | 0 | 62.7 | 0 | 41 | 0 | 0 | 0 | 28.7 | 627
11/7 13 | 0 | 0 | 0 | 0 | 0 | 0 | 0 | 0 | 0 | 0 | 7.7 | 197.1 | 0 | 0 | -160 | 204.8 | 44.8 | 0 | 0 | 44.8 | 0 | 41 | 0 | 0 | 0 | 27.3 | 695.4
11/7 14 | 0 | 0 | 0 | 0 | 0 | 0 | 0 | 0 | 0 | 0 | 7.1 | 198.3 | 0 | 0 | -160 | 205.4 | 45.4 | 0 | 0 | 45.4 | 0 | 41 | 0 | 0 | 0 | 24.4 | 683.7
11/7 15 | 0 | 0 | 0 | 0 | 0 | 0 | 0 | 0 | 0 | 0 | 9.1 | 202.7 | 0 | 0 | -126.8 | 211.8 | 85 | 0 | 0 | 85 | 0 | 41 | 0 | 0 | 0 | 25.9 | 574.3
11/7 16 | 0 | 0 | 0 | 0 | 0 | 0 | 0 | 0 | 0 | 0 | 17.7 | 265.9 | 0 | 0 | 0 | 283.7 | 283.7 | 0 | 0 | 283.7 | 0 | 41 | 0 | 0 | 0 | 20.8 | 311.6
11/7 17 | 0 | 0 | 0 | 0 | 0 | 0 | 0 | 0 | 0 | 0 | 38.5 | 262.5 | 190.3 | 0 | 0 | 491.3 | 491.3 | 0 | 0 | 491.3 | 0 | 41 | 0 | 0 | 0 | 0 | 0
11/7 18 | 0 | 0 | 0 | 0 | 0 | 0 | 0 | 0 | 0 | 0 | 38.5 | 42 | 345.5 | 0 | 160 | 586 | 586 | 0 | 0 | 586 | 0 | 41 | 0 | 0 | 0 | 0 | 0
11/7 19 | 0 | 0 | 0 | 0 | 0 | 0 | 0 | 0 | 0 | 0 | 56 | 0 | 297.7 | 0 | 148.5 | 502.2 | 502.2 | 0 | 0 | 502.2 | 0 | 41 | 0 | 0 | 0 | 0 | 0
11/7 20 | 0 | 0 | 0 | 0 | 0 | 0 | 0 | 0 | 0 | 0 | 42 | 0 | 297.7 | 0 | 132.4 | 472.1 | 472.1 | 0 | 0 | 472.1 | 0 | 41 | 0 | 0 | 0 | 0 | 0
11/7 21 | 0 | 0 | 0 | 0 | 0 | 0 | 0 | 0 | 0 | 0 | 35 | 0 | 297.7 | 0 | 99.3 | 432 | 432 | 0 | 0 | 432 | 0 | 41 | 0 | 0 | 0 | 0 | 0
11/7 22 | 0 | 0 | 0 | 0 | 0 | 0 | 0 | 0 | 0 | 0 | 35 | 0 | 297.7 | 0 | 35.8 | 368.5 | 368.5 | 0 | 0 | 368.5 | 0 | 41 | 0 | 0 | 0 | 0 | 0
11/7 23 | 0 | 0 | 0 | 0 | 0 | 0 | 0 | 0 | 0 | 0 | 35 | 0 | 237.7 | 0 | 0 | 272.7 | 272.7 | 0 | 0 | 272.7 | 0 | 41 | 0 | 0 | 0 | 0 | 0
11/8 0 | 0 | 0 | 0 | 0 | 0 | 0 | 0 | 0 | 0 | 0 | 35 | 0 | 98 | 0 | 0 | 133 | 133 | 0 | 0 | 133 | 0 | 41 | 0 | 0 | 0 | 0 | 0
11/8 1 | 0 | 0 | 0 | 0 | 0 | 0 | 0 | 0 | 0 | 0 | 24.5 | 0 | 51.1 | 0 | 0 | 75.6 | 75.6 | 0 | 0 | 75.6 | 0 | 41 | 0 | 0 | 0 | 0 | 0
11/8 2 | 0 | 0 | 0 | 0 | 0 | 0 | 0 | 0 | 0 | 0 | 17.5 | 0 | 27.6 | 0 | 0 | 45.1 | 45.1 | 0 | 0 | 45.1 | 0 | 41 | 0 | 0 | 0 | 0 | 0
11/8 3 | 0 | 0 | 0 | 0 | 0 | 0 | 0 | 0 | 0 | 0 | 9 | 0 | 0 | 0 | 0 | 9 | 9 | 0 | 0 | 9 | 0 | 41 | 0 | 0 | 0 | 8.5 | 0
11/8 4 | 0 | 0 | 0 | 0 | 0 | 0 | 0 | 0 | 0 | 0 | 5.2 | 0 | 0 | 0 | 0 | 5.2 | 5.2 | 0 | 0 | 5.2 | 0 | 41 | 0 | 0 | 0 | 5.3 | 0
11/8 5 | 0 | 0 | 0 | 0 | 0 | 0 | 0 | 0 | 0 | 0 | 8.6 | 0 | 0 | 0 | 0 | 8.6 | 8.6 | 0 | 0 | 8.6 | 0 | 41 | 0 | 0 | 0 | 1.9 | 0
11/8 6 | 0 | 0 | 0 | 0 | 0 | 0 | 0 | 0 | 0 | 0 | 10.5 | 0 | 20.5 | 0 | 0 | 31 | 31 | 0 | 0 | 31 | 0 | 41 | 0 | 0 | 0 | 0 | 0
11/8 7 | 0 | 0 | 0 | 0 | 0 | 0 | 0 | 0 | 0 | 0 | 10.5 | 0 | 149 | 0 | 0 | 159.5 | 159.5 | 0 | 0 | 159.5 | 0 | 41 | 0 | 0 | 0 | 0 | 0
11/8 8 | 0 | 0 | 0 | 0 | 0 | 0 | 0 | 0 | 0 | 0 | 14 | 10.5 | 279.7 | 0 | 0 | 304.2 | 304.2 | 0 | 0 | 304.2 | 0 | 41 | 0 | 0 | 0 | 0 | 0
11/8 9 | 0 | 0 | 0 | 0 | 0 | 0 | 0 | 0 | 0 | 0 | 9.2 | 256.4 | 0 | 0 | 0 | 265.6 | 265.6 | 0 | 0 | 265.6 | 0 | 41 | 0 | 0 | 0 | 4.8 | 132.1
11/8 10 | 0 | 0 | 0 | 0 | 0 | 0 | 0 | 0 | 0 | 0 | 2.3 | 187.7 | 0 | 0 | 0 | 190 | 190 | 0 | 0 | 190 | 0 | 41 | 0 | 0 | 0 | 4.7 | 379.3
11/8 11 | 0 | 0 | 0 | 0 | 0 | 0 | 0 | 0 | 0 | 0 | 0.7 | 144.6 | 0 | 0 | -29.7 | 145.3 | 115.6 | 0 | 0 | 115.6 | 0 | 41 | 0 | 0 | 0 | 2.8 | 590.4
11/8 12 | 0 | 0 | 0 | 0 | 0 | 0 | 0 | 0 | 0 | 0 | 1.8 | 220.9 | 0 | 0 | -160 | 222.7 | 62.7 | 0 | 0 | 62.7 | 0 | 41 | 0 | 0 | 0 | 5.2 | 640.1
11/8 13 | 0 | 0 | 0 | 0 | 0 | 0 | 0 | 0 | 0 | 0 | 2.4 | 202.3 | 0 | 0 | -160 | 204.7 | 44.7 | 0 | 0 | 44.7 | 0 | 41 | 0 | 0 | 0 | 8.1 | 679.7
11/8 14 | 0 | 0 | 0 | 0 | 0 | 0 | 0 | 0 | 0 | 0 | 2.4 | 203 | 0 | 0 | -160 | 205.4 | 45.4 | 0 | 0 | 45.4 | 0 | 41 | 0 | 0 | 0 | 8.1 | 689.5
11/8 15 | 0 | 0 | 0 | 0 | 0 | 0 | 0 | 0 | 0 | 0 | 2.8 | 212.5 | 0 | 0 | -130.3 | 215.3 | 85 | 0 | 0 | 85 | 0 | 41 | 0 | 0 | 0 | 7.7 | 585.5
11/8 16 | 0 | 0 | 0 | 0 | 0 | 0 | 0 | 0 | 0 | 0 | 3.2 | 280.4 | 0 | 0 | 0 | 283.6 | 283.6 | 0 | 0 | 283.6 | 0 | 41 | 0 | 0 | 0 | 3.8 | 328.6
11/8 17 | 0 | 0 | 0 | 0 | 0 | 0 | 0 | 0 | 0 | 0 | 7 | 136.5 | 332.9 | 0 | 14.9 | 491.3 | 491.3 | 0 | 0 | 491.3 | 0 | 41 | 0 | 0 | 0 | 0 | 0
11/8 18 | 0 | 0 | 0 | 0 | 0 | 0 | 0 | 0 | 0 | 0 | 10.5 | 73.5 | 341.9 | 0 | 160 | 585.9 | 585.9 | 0 | 0 | 585.9 | 0 | 41 | 0 | 0 | 0 | 0 | 0
11/8 19 | 0 | 0 | 0 | 0 | 0 | 0 | 0 | 0 | 0 | 0 | 14 | 0 | 332.9 | 0 | 155.3 | 502.2 | 502.2 | 0 | 0 | 502.2 | 0 | 41 | 0 | 0 | 0 | 0 | 0
11/8 20 | 0 | 0 | 0 | 0 | 0 | 0 | 0 | 0 | 0 | 0 | 10.5 | 0 | 332.9 | 0 | 128.6 | 472 | 472 | 0 | 0 | 472 | 0 | 41 | 0 | 0 | 0 | 0 | 0
11/8 21 | 0 | 0 | 0 | 0 | 0 | 0 | 0 | 0 | 0 | 0 | 10.5 | 0 | 332.9 | 0 | 88.6 | 432 | 432 | 0 | 0 | 432 | 0 | 41 | 0 | 0 | 0 | 0 | 0
11/8 22 | 0 | 0 | 0 | 0 | 0 | 0 | 0 | 0 | 0 | 0 | 7 | 0 | 332.9 | 0 | 28.6 | 368.4 | 368.4 | 0 | 0 | 368.4 | 0 | 41 | 0 | 0 | 0 | 0 | 0
11/8 23 | 0 | 0 | 0 | 0 | 0 | 0 | 0 | 0 | 0 | 0 | 10.5 | 0 | 262.2 | 0 | 0 | 272.7 | 272.7 | 0 | 0 | 272.7 | 0 | 41 | 0 | 0 | 0 | 0 | 0
11/9 0 | 0 | 0 | 0 | 0 | 0 | 0 | 0 | 0 | 0 | 0 | 14 | 0 | 119 | 0 | 0 | 133 | 133 | 0 | 0 | 133 | 0 | 41 | 0 | 0 | 0 | 0 | 0
11/9 1 | 0 | 0 | 0 | 0 | 0 | 0 | 0 | 0 | 0 | 0 | 24.5 | 0 | 51.1 | 0 | 0 | 75.6 | 75.6 | 0 | 0 | 75.6 | 0 | 41 | 0 | 0 | 0 | 0 | 0
11/9 2 | 0 | 0 | 0 | 0 | 0 | 0 | 0 | 0 | 0 | 0 | 31.5 | 0 | 13.6 | 0 | 0 | 45.1 | 45.1 | 0 | 0 | 45.1 | 0 | 41 | 0 | 0 | 0 | 0 | 0
11/9 3 | 0 | 0 | 0 | 0 | 0 | 0 | 0 | 0 | 0 | 0 | 9 | 0 | 0 | 0 | 0 | 9 | 9 | 0 | 0 | 9 | 0 | 41 | 0 | 0 | 0 | 19 | 0
11/9 4 | 0 | 0 | 0 | 0 | 0 | 0 | 0 | 0 | 0 | 0 | 5.1 | 0 | 0 | 0 | 0 | 5.1 | 5.1 | 0 | 0 | 5.1 | 0 | 41 | 0 | 0 | 0 | 15.9 | 0
11/9 5 | 0 | 0 | 0 | 0 | 0 | 0 | 0 | 0 | 0 | 0 | 8.6 | 0 | 0 | 0 | 0 | 8.6 | 8.6 | 0 | 0 | 8.6 | 0 | 41 | 0 | 0 | 0 | 12.4 | 0
11/9 6 | 0 | 0 | 0 | 0 | 0 | 0 | 0 | 0 | 0 | 0 | 17.5 | 0 | 13.5 | 0 | 0 | 31 | 31 | 0 | 0 | 31 | 0 | 41 | 0 | 0 | 0 | 0 | 0
11/9 7 | 0 | 0 | 0 | 0 | 0 | 0 | 0 | 0 | 0 | 0 | 21 | 0 | 138.5 | 0 | 0 | 159.5 | 159.5 | 0 | 0 | 159.5 | 0 | 41 | 0 | 0 | 0 | 0 | 0
11/9 8 | 0 | 0 | 0 | 0 | 0 | 0 | 0 | 0 | 0 | 0 | 31.5 | 0 | 265.1 | 0 | 7.6 | 304.2 | 304.2 | 0 | 0 | 304.2 | 0 | 41 | 0 | 0 | 0 | 0 | 0
11/9 9 | 0 | 0 | 0 | 0 | 0 | 0 | 0 | 0 | 0 | 0 | 45.5 | 52.5 | 167.6 | 0 | 0 | 265.6 | 265.6 | 0 | 0 | 265.6 | 0 | 41 | 0 | 0 | 0 | 0 | 0
11/9 10 | 0 | 0 | 0 | 0 | 0 | 0 | 0 | 0 | 0 | 0 | 24.5 | 136.5 | 29 | 0 | 0 | 190 | 190 | 0 | 0 | 190 | 0 | 41 | 0 | 0 | 0 | 0 | 0
11/9 11 | 0 | 0 | 0 | 0 | 0 | 0 | 0 | 0 | 0 | 0 | 12.8 | 104.6 | 0 | 0 | -1.8 | 117.4 | 115.6 | 0 | 0 | 115.6 | 0 | 41 | 0 | 0 | 0 | 11.7 | 94.9
11/9 12 | 0 | 0 | 0 | 0 | 0 | 0 | 0 | 0 | 0 | 0 | 18.7 | 137.2 | 0 | 0 | -93.3 | 155.9 | 62.6 | 0 | 0 | 62.6 | 0 | 41 | 0 | 0 | 0 | 12.8 | 93.8
11/9 13 | 0 | 0 | 0 | 0 | 0 | 0 | 0 | 0 | 0 | 0 | 25.3 | 179.4 | 0 | 0 | -160 | 204.7 | 44.7 | 0 | 0 | 44.7 | 0 | 41 | 0 | 0 | 0 | 13.2 | 93.6
11/9 14 | 0 | 0 | 0 | 0 | 0 | 0 | 0 | 0 | 0 | 0 | 12.2 | 193.1 | 0 | 0 | -160 | 205.3 | 45.3 | 0 | 0 | 45.3 | 0 | 41 | 0 | 0 | 0 | 26.3 | 415.9
11/9 15 | 0 | 0 | 0 | 0 | 0 | 0 | 0 | 0 | 0 | 0 | 19.2 | 225.7 | 0 | 0 | -160 | 244.9 | 84.9 | 0 | 0 | 84.9 | 0 | 41 | 0 | 0 | 0 | 22.8 | 267.8
11/9 16 | 0 | 0 | 0 | 0 | 0 | 0 | 0 | 0 | 0 | 0 | 34.8 | 313.6 | 0 | 0 | -64.9 | 348.5 | 283.6 | 0 | 0 | 283.6 | 0 | 41 | 0 | 0 | 0 | 10.7 | 95.9
11/9 17 | 0 | 0 | 0 | 0 | 0 | 0 | 0 | 0 | 0 | 0 | 70 | 84 | 265.1 | 0 | 72.2 | 491.2 | 491.2 | 0 | 0 | 491.2 | 0 | 41 | 0 | 0 | 0 | 0 | 0
11/9 18 | 0 | 0 | 0 | 0 | 0 | 0 | 0 | 0 | 0 | 0 | 108.5 | 31.5 | 285.9 | 0 | 160 | 585.9 | 585.9 | 0 | 0 | 585.9 | 0 | 41 | 0 | 0 | 0 | 0 | 0
11/9 19 | 0 | 0 | 0 | 0 | 0 | 0 | 0 | 0 | 0 | 0 | 126 | 0 | 265.1 | 0 | 111.1 | 502.1 | 502.1 | 0 | 0 | 502.1 | 0 | 41 | 0 | 0 | 0 | 0 | 0
11/9 20 | 0 | 0 | 0 | 0 | 0 | 0 | 0 | 0 | 0 | 0 | 115.5 | 0 | 265.1 | 0 | 91.4 | 472 | 472 | 0 | 0 | 472 | 0 | 41 | 0 | 0 | 0 | 0 | 0
11/9 21 | 0 | 0 | 0 | 0 | 0 | 0 | 0 | 0 | 0 | 0 | 80.5 | 0 | 265.1 | 0 | 86.4 | 431.9 | 431.9 | 0 | 0 | 431.9 | 0 | 41 | 0 | 0 | 0 | 0 | 0
11/9 22 | 0 | 0 | 0 | 0 | 0 | 0 | 0 | 0 | 0 | 0 | 56 | 0 | 265.1 | 0 | 47.3 | 368.4 | 368.4 | 0 | 0 | 368.4 | 0 | 41 | 0 | 0 | 0 | 0 | 0
11/9 23 | 0 | 0 | 0 | 0 | 0 | 0 | 0 | 0 | 0 | 0 | 42 | 0 | 230.6 | 0 | 0 | 272.6 | 272.6 | 0 | 0 | 272.6 | 0 | 41 | 0 | 0 | 0 | 0 | 0
11/10 0 | 0 | 0 | 0 | 0 | 0 | 0 | 0 | 0 | 0 | 0 | 24.5 | 0 | 108.4 | 0 | 0 | 132.9 | 132.9 | 0 | 0 | 132.9 | 0 | 41 | 0 | 0 | 0 | 0 | 0
11/10 1 | 0 | 0 | 0 | 0 | 0 | 0 | 0 | 0 | 0 | 0 | 17.5 | 0 | 58.1 | 0 | 0 | 75.6 | 75.6 | 0 | 0 | 75.6 | 0 | 41 | 0 | 0 | 0 | 0 | 0
11/10 2 | 0 | 0 | 0 | 0 | 0 | 0 | 0 | 0 | 0 | 0 | 7 | 0 | 38.1 | 0 | 0 | 45.1 | 45.1 | 0 | 0 | 45.1 | 0 | 41 | 0 | 0 | 0 | 0 | 0
11/10 3 | 0 | 0 | 0 | 0 | 0 | 0 | 0 | 0 | 0 | 0 | 7 | 0 | 2 | 0 | 0 | 9 | 9 | 0 | 0 | 9 | 0 | 41 | 0 | 0 | 0 | 0 | 0
11/10 4 | 0 | 0 | 0 | 0 | 0 | 0 | 0 | 0 | 0 | 0 | 5.1 | 0 | 0 | 0 | 0 | 5.1 | 5.1 | 0 | 0 | 5.1 | 0 | 41 | 0 | 0 | 0 | 1.9 | 0
11/10 5 | 0 | 0 | 0 | 0 | 0 | 0 | 0 | 0 | 0 | 0 | 8.5 | 0 | 0 | 0 | 0 | 8.5 | 8.5 | 0 | 0 | 8.5 | 0 | 41 | 0 | 0 | 0 | 2 | 0
11/10 6 | 0 | 0 | 0 | 0 | 0 | 0 | 0 | 0 | 0 | 0 | 14 | 0 | 16.9 | 0 | 0 | 30.9 | 30.9 | 0 | 0 | 30.9 | 0 | 41 | 0 | 0 | 0 | 0 | 0
11/10 7 | 0 | 0 | 0 | 0 | 0 | 0 | 0 | 0 | 0 | 0 | 17.5 | 0 | 141.9 | 0 | 0 | 159.4 | 159.4 | 0 | 0 | 159.4 | 0 | 41 | 0 | 0 | 0 | 0 | 0
11/10 8 | 0 | 0 | 0 | 0 | 0 | 0 | 0 | 0 | 0 | 0 | 17.5 | 10.5 | 261.1 | 0 | 15.1 | 304.2 | 304.2 | 0 | 0 | 304.2 | 0 | 41 | 0 | 0 | 0 | 0 | 0
11/10 9 | 0 | 0 | 0 | 0 | 0 | 0 | 0 | 0 | 0 | 0 | 8.8 | 256.8 | 0 | 0 | 0 | 265.6 | 265.6 | 0 | 0 | 265.6 | 0 | 41 | 0 | 0 | 0 | 5.2 | 152.7
11/10 10 | 0 | 0 | 0 | 0 | 0 | 0 | 0 | 0 | 0 | 0 | 7.6 | 182.4 | 0 | 0 | 0 | 190 | 190 | 0 | 0 | 190 | 0 | 41 | 0 | 0 | 0 | 16.9 | 405.6
11/10 11 | 0 | 0 | 0 | 0 | 0 | 0 | 0 | 0 | 0 | 0 | 6.2 | 269.4 | 0 | 0 | -160 | 275.6 | 115.6 | 0 | 0 | 115.6 | 0 | 41 | 0 | 0 | 0 | 11.3 | 497.1
11/10 12 | 0 | 0 | 0 | 0 | 0 | 0 | 0 | 0 | 0 | 0 | 2.4 | 60.2 | 0 | 0 | 0 | 62.6 | 62.6 | 0 | 0 | 62.6 | 0 | 41 | 0 | 0 | 0 | 18.6 | 464.8
11/10 13 | 0 | 0 | 0 | 0 | 0 | 0 | 0 | 0 | 0 | 0 | 6.4 | 198.2 | 0 | 0 | -160 | 204.7 | 44.7 | 0 | 0 | 44.7 | 0 | 41 | 0 | 0 | 0 | 18.1 | 557.8
11/10 14 | 0 | 0 | 0 | 0 | 0 | 0 | 0 | 0 | 0 | 0 | 5.7 | 199.6 | 0 | 0 | -160 | 205.3 | 45.3 | 0 | 0 | 45.3 | 0 | 41 | 0 | 0 | 0 | 18.8 | 650.9
11/10 15 | 0 | 0 | 0 | 0 | 0 | 0 | 0 | 0 | 0 | 0 | 5.1 | 239.9 | 0 | 0 | -160 | 244.9 | 84.9 | 0 | 0 | 84.9 | 0 | 41 | 0 | 0 | 0 | 12.4 | 589.6
11/10 16 | 0 | 0 | 0 | 0 | 0 | 0 | 0 | 0 | 0 | 0 | 6.2 | 277.4 | 0 | 0 | 0 | 283.6 | 283.6 | 0 | 0 | 283.6 | 0 | 41 | 0 | 0 | 0 | 7.8 | 352.6
11/10 17 | 0 | 0 | 0 | 0 | 0 | 0 | 0 | 0 | 0 | 0 | 7 | 210 | 261.1 | 0 | 13.2 | 491.2 | 491.2 | 0 | 0 | 491.2 | 0 | 41 | 0 | 0 | 0 | 0 | 0
11/10 18 | 0 | 0 | 0 | 0 | 0 | 0 | 0 | 0 | 0 | 0 | 14 | 31.5 | 380.4 | 0 | 160 | 585.9 | 585.9 | 0 | 0 | 585.9 | 0 | 41 | 0 | 0 | 0 | 0 | 0
11/10 19 | 0 | 0 | 0 | 0 | 0 | 0 | 0 | 0 | 0 | 0 | 38.5 | 0 | 303.6 | 0 | 160 | 502.1 | 502.1 | 0 | 0 | 502.1 | 0 | 41 | 0 | 0 | 0 | 0 | 0
11/10 20 | 0 | 0 | 0 | 0 | 0 | 0 | 0 | 0 | 0 | 0 | 70 | 0 | 261.1 | 0 | 140.9 | 472 | 472 | 0 | 0 | 472 | 0 | 41 | 0 | 0 | 0 | 0 | 0
11/10 21 | 0 | 0 | 0 | 0 | 0 | 0 | 0 | 0 | 0 | 0 | 84 | 0 | 261.1 | 0 | 86.8 | 431.9 | 431.9 | 0 | 0 | 431.9 | 0 | 41 | 0 | 0 | 0 | 0 | 0
11/10 22 | 0 | 0 | 0 | 0 | 0 | 0 | 0 | 0 | 0 | 0 | 108.5 | 0 | 259.9 | 0 | 0 | 368.4 | 368.4 | 0 | 0 | 368.4 | 0 | 41 | 0 | 0 | 0 | 0 | 0
11/10 23 | 0 | 0 | 0 | 0 | 0 | 0 | 0 | 0 | 0 | 0 | 112 | 0 | 160.6 | 0 | 0 | 272.6 | 272.6 | 0 | 0 | 272.6 | 0 | 41 | 0 | 0 | 0 | 0 | 0
11/11 0 | 0 | 0 | 0 | 0 | 0 | 0 | 0 | 0 | 0 | 0 | 91 | 0 | 42 | 0 | 0 | 133 | 133 | 0 | 0 | 133 | 0 | 41 | 0 | 0 | 0 | 0 | 0
11/11 1 | 0 | 0 | 0 | 0 | 0 | 0 | 0 | 0 | 0 | 0 | 66.5 | 0 | 9.1 | 0 | 0 | 75.6 | 75.6 | 0 | 0 | 75.6 | 0 | 41 | 0 | 0 | 0 | 0 | 0
11/11 2 | 0 | 0 | 0 | 0 | 0 | 0 | 0 | 0 | 0 | 0 | 38.5 | 0 | 6.6 | 0 | 0 | 45.1 | 45.1 | 0 | 0 | 45.1 | 0 | 41 | 0 | 0 | 0 | 0 | 0
11/11 3 | 0 | 0 | 0 | 0 | 0 | 0 | 0 | 0 | 0 | 0 | 9 | 0 | 0 | 0 | 0 | 9 | 9 | 0 | 0 | 9 | 0 | 41 | 0 | 0 | 0 | 19 | 0
11/11 4 | 0 | 0 | 0 | 0 | 0 | 0 | 0 | 0 | 0 | 0 | 5.2 | 0 | 0 | 0 | 0 | 5.2 | 5.2 | 0 | 0 | 5.2 | 0 | 41 | 0 | 0 | 0 | 8.8 | 0
11/11 5 | 0 | 0 | 0 | 0 | 0 | 0 | 0 | 0 | 0 | 0 | 8.6 | 0 | 0 | 0 | 0 | 8.6 | 8.6 | 0 | 0 | 8.6 | 0 | 41 | 0 | 0 | 0 | 5.4 | 0
11/11 6 | 0 | 0 | 0 | 0 | 0 | 0 | 0 | 0 | 0 | 0 | 10.5 | 0 | 20.5 | 0 | 0 | 31 | 31 | 0 | 0 | 31 | 0 | 41 | 0 | 0 | 0 | 0 | 0
11/11 7 | 0 | 0 | 0 | 0 | 0 | 0 | 0 | 0 | 0 | 0 | 10.5 | 0 | 149 | 0 | 0 | 159.5 | 159.5 | 0 | 0 | 159.5 | 0 | 41 | 0 | 0 | 0 | 0 | 0
11/11 8 | 0 | 0 | 0 | 0 | 0 | 0 | 0 | 0 | 0 | 0 | 10.5 | 10.5 | 283.2 | 0 | 0 | 304.2 | 304.2 | 0 | 0 | 304.2 | 0 | 41 | 0 | 0 | 0 | 0 | 0
11/11 9 | 0 | 0 | 0 | 0 | 0 | 0 | 0 | 0 | 0 | 0 | 8.6 | 257 | 0 | 0 | 0 | 265.6 | 265.6 | 0 | 0 | 265.6 | 0 | 41 | 0 | 0 | 0 | 5.4 | 163
11/11 10 | 0 | 0 | 0 | 0 | 0 | 0 | 0 | 0 | 0 | 0 | 3.3 | 186.7 | 0 | 0 | 0 | 190 | 190 | 0 | 0 | 190 | 0 | 41 | 0 | 0 | 0 | 7.2 | 411.8
11/11 11 | 0 | 0 | 0 | 0 | 0 | 0 | 0 | 0 | 0 | 0 | 3.3 | 243.5 | 0 | 0 | -131.2 | 246.8 | 115.6 | 0 | 0 | 115.6 | 0 | 41 | 0 | 0 | 0 | 7.2 | 523
11/11 12 | 0 | 0 | 0 | 0 | 0 | 0 | 0 | 0 | 0 | 0 | 2.6 | 220 | 0 | 0 | -160 | 222.7 | 62.7 | 0 | 0 | 62.7 | 0 | 41 | 0 | 0 | 0 | 7.9 | 662
11/11 13 | 0 | 0 | 0 | 0 | 0 | 0 | 0 | 0 | 0 | 0 | 3.4 | 201.3 | 0 | 0 | -160 | 204.7 | 44.7 | 0 | 0 | 44.7 | 0 | 41 | 0 | 0 | 0 | 10.6 | 628.2
11/11 14 | 0 | 0 | 0 | 0 | 0 | 0 | 0 | 0 | 0 | 0 | 3.2 | 202.1 | 0 | 0 | -160 | 205.4 | 45.4 | 0 | 0 | 45.4 | 0 | 41 | 0 | 0 | 0 | 10.8 | 669.4
11/11 15 | 0 | 0 | 0 | 0 | 0 | 0 | 0 | 0 | 0 | 0 | 2.5 | 111.3 | 0 | 0 | -28.8 | 113.8 | 85 | 0 | 0 | 85 | 0 | 41 | 0 | 0 | 0 | 11.5 | 518.7
11/11 16 | 0 | 0 | 0 | 0 | 0 | 0 | 0 | 0 | 0 | 0 | 5.4 | 278.3 | 0 | 0 | 0 | 283.6 | 283.6 | 0 | 0 | 283.6 | 0 | 41 | 0 | 0 | 0 | 5.1 | 267.7
11/11 17 | 0 | 0 | 0 | 0 | 0 | 0 | 0 | 0 | 0 | 0 | 10.5 | 115.5 | 316.1 | 0 | 49.2 | 491.3 | 491.3 | 0 | 0 | 491.3 | 0 | 41 | 0 | 0 | 0 | 0 | 0
11/11 18 | 0 | 0 | 0 | 0 | 0 | 0 | 0 | 0 | 0 | 0 | 14 | 21 | 390.9 | 0 | 160 | 585.9 | 585.9 | 0 | 0 | 585.9 | 0 | 41 | 0 | 0 | 0 | 0 | 0
11/11 19 | 0 | 0 | 0 | 0 | 0 | 0 | 0 | 0 | 0 | 0 | 45.5 | 0 | 316.1 | 0 | 140.6 | 502.2 | 502.2 | 0 | 0 | 502.2 | 0 | 41 | 0 | 0 | 0 | 0 | 0
11/11 20 | 0 | 0 | 0 | 0 | 0 | 0 | 0 | 0 | 0 | 0 | 38.5 | 0 | 316.1 | 0 | 117.4 | 472 | 472 | 0 | 0 | 472 | 0 | 41 | 0 | 0 | 0 | 0 | 0
11/11 21 | 0 | 0 | 0 | 0 | 0 | 0 | 0 | 0 | 0 | 0 | 24.5 | 0 | 316.1 | 0 | 91.4 | 432 | 432 | 0 | 0 | 432 | 0 | 41 | 0 | 0 | 0 | 0 | 0
11/11 22 | 0 | 0 | 0 | 0 | 0 | 0 | 0 | 0 | 0 | 0 | 35 | 0 | 316.1 | 0 | 17.4 | 368.4 | 368.4 | 0 | 0 | 368.4 | 0 | 41 | 0 | 0 | 0 | 0 | 0
11/11 23 | 0 | 0 | 0 | 0 | 0 | 0 | 0 | 0 | 0 | 0 | 49 | 0 | 223.7 | 0 | 0 | 272.7 | 272.7 | 0 | 0 | 272.7 | 0 | 41 | 0 | 0 | 0 | 0 | 0
11/12 0 | 0 | 0 | 0 | 0 | 0 | 0 | 0 | 0 | 0 | 0 | 77 | 0 | 56 | 0 | 0 | 133 | 133 | 0 | 0 | 133 | 0 | 41 | 0 | 0 | 0 | 0 | 0
11/12 1 | 0 | 0 | 0 | 0 | 0 | 0 | 0 | 0 | 0 | 0 | 73.5 | 0 | 2.2 | 0 | 0 | 75.7 | 75.7 | 0 | 0 | 75.7 | 0 | 41 | 0 | 0 | 0 | 0 | 0
11/12 2 | 0 | 0 | 0 | 0 | 0 | 0 | 0 | 0 | 0 | 0 | 42 | 0 | 3.2 | 0 | 0 | 45.2 | 45.2 | 0 | 0 | 45.2 | 0 | 41 | 0 | 0 | 0 | 0 | 0
11/12 3 | 0 | 0 | 0 | 0 | 0 | 0 | 0 | 0 | 0 | 0 | 9 | 0 | 0 | 0 | 0 | 9 | 9 | 0 | 0 | 9 | 0 | 41 | 0 | 0 | 0 | 29.5 | 0
11/12 4 | 0 | 0 | 0 | 0 | 0 | 0 | 0 | 0 | 0 | 0 | 5.2 | 0 | 0 | 0 | 0 | 5.2 | 5.2 | 0 | 0 | 5.2 | 0 | 41 | 0 | 0 | 0 | 26.3 | 0
11/12 5 | 0 | 0 | 0 | 0 | 0 | 0 | 0 | 0 | 0 | 0 | 8.6 | 0 | 0 | 0 | 0 | 8.6 | 8.6 | 0 | 0 | 8.6 | 0 | 41 | 0 | 0 | 0 | 15.9 | 0
11/12 6 | 0 | 0 | 0 | 0 | 0 | 0 | 0 | 0 | 0 | 0 | 14 | 0 | 17 | 0 | 0 | 31 | 31 | 0 | 0 | 31 | 0 | 41 | 0 | 0 | 0 | 0 | 0
11/12 7 | 0 | 0 | 0 | 0 | 0 | 0 | 0 | 0 | 0 | 0 | 14 | 0 | 145.5 | 0 | 0 | 159.5 | 159.5 | 0 | 0 | 159.5 | 0 | 41 | 0 | 0 | 0 | 0 | 0
11/12 8 | 0 | 0 | 0 | 0 | 0 | 0 | 0 | 0 | 0 | 0 | 21 | 10.5 | 272.8 | 0 | 0 | 304.3 | 304.3 | 0 | 0 | 304.3 | 0 | 41 | 0 | 0 | 0 | 0 | 0
11/12 9 | 0 | 0 | 0 | 0 | 0 | 0 | 0 | 0 | 0 | 0 | 14.3 | 251.3 | 0 | 0 | 0 | 265.6 | 265.6 | 0 | 0 | 265.6 | 0 | 41 | 0 | 0 | 0 | 10.2 | 179.2
11/12 10 | 0 | 0 | 0 | 0 | 0 | 0 | 0 | 0 | 0 | 0 | 4.3 | 185.7 | 0 | 0 | 0 | 190 | 190 | 0 | 0 | 190 | 0 | 41 | 0 | 0 | 0 | 9.7 | 412.8
11/12 11 | 0 | 0 | 0 | 0 | 0 | 0 | 0 | 0 | 0 | 0 | 2.6 | 191.7 | 0 | 0 | -78.7 | 194.4 | 115.7 | 0 | 0 | 115.7 | 0 | 41 | 0 | 0 | 0 | 7.9 | 574.8
11/12 12 | 0 | 0 | 0 | 0 | 0 | 0 | 0 | 0 | 0 | 0 | 2.6 | 220.1 | 0 | 0 | -160 | 222.7 | 62.7 | 0 | 0 | 62.7 | 0 | 41 | 0 | 0 | 0 | 7.9 | 661.9
11/12 13 | 0 | 0 | 0 | 0 | 0 | 0 | 0 | 0 | 0 | 0 | 3.4 | 201.3 | 0 | 0 | -160 | 204.8 | 44.8 | 0 | 0 | 44.8 | 0 | 41 | 0 | 0 | 0 | 10.6 | 617.7
11/12 14 | 0 | 0 | 0 | 0 | 0 | 0 | 0 | 0 | 0 | 0 | 3.2 | 202.2 | 0 | 0 | -160 | 205.4 | 45.4 | 0 | 0 | 45.4 | 0 | 41 | 0 | 0 | 0 | 10.8 | 679.8
11/12 15 | 0 | 0 | 0 | 0 | 0 | 0 | 0 | 0 | 0 | 0 | 3.1 | 163.2 | 0 | 0 | -81.3 | 166.3 | 85 | 0 | 0 | 85 | 0 | 41 | 0 | 0 | 0 | 10.9 | 571.8
11/12 16 | 0 | 0 | 0 | 0 | 0 | 0 | 0 | 0 | 0 | 0 | 5.3 | 278.4 | 0 | 0 | 0 | 283.6 | 283.6 | 0 | 0 | 283.6 | 0 | 41 | 0 | 0 | 0 | 5.2 | 278.1
11/12 17 | 0 | 0 | 0 | 0 | 0 | 0 | 0 | 0 | 0 | 0 | 10.5 | 346.5 | 134.3 | 0 | 0 | 491.3 | 491.3 | 0 | 0 | 491.3 | 0 | 41 | 0 | 0 | 0 | 0 | 0
11/12 18 | 0 | 0 | 0 | 0 | 0 | 0 | 0 | 0 | 0 | 0 | 14 | 42 | 370 | 0 | 160 | 586 | 586 | 0 | 0 | 586 | 0 | 41 | 0 | 0 | 0 | 0 | 0
11/12 19 | 0 | 0 | 0 | 0 | 0 | 0 | 0 | 0 | 0 | 0 | 21 | 0 | 321.2 | 0 | 160 | 502.2 | 502.2 | 0 | 0 | 502.2 | 0 | 41 | 0 | 0 | 0 | 0 | 0
11/12 20 | 0 | 0 | 0 | 0 | 0 | 0 | 0 | 0 | 0 | 0 | 28 | 0 | 299.2 | 0 | 144.9 | 472 | 472 | 0 | 0 | 472 | 0 | 41 | 0 | 0 | 0 | 0 | 0
11/12 21 | 0 | 0 | 0 | 0 | 0 | 0 | 0 | 0 | 0 | 0 | 38.5 | 0 | 299.2 | 0 | 94.3 | 432 | 432 | 0 | 0 | 432 | 0 | 41 | 0 | 0 | 0 | 0 | 0
11/12 22 | 0 | 0 | 0 | 0 | 0 | 0 | 0 | 0 | 0 | 0 | 52.5 | 0 | 299.2 | 0 | 16.8 | 368.5 | 368.5 | 0 | 0 | 368.5 | 0 | 41 | 0 | 0 | 0 | 0 | 0
11/12 23 | 0 | 0 | 0 | 0 | 0 | 0 | 0 | 0 | 0 | 0 | 66.5 | 0 | 206.2 | 0 | 0 | 272.7 | 272.7 | 0 | 0 | 272.7 | 0 | 41 | 0 | 0 | 0 | 0 | 0
11/13 0 | 0 | 0 | 0 | 0 | 0 | 0 | 0 | 0 | 0 | 0 | 80.5 | 0 | 52.5 | 0 | 0 | 133 | 133 | 0 | 0 | 133 | 0 | 41 | 0 | 0 | 0 | 0 | 0
11/13 1 | 0 | 0 | 0 | 0 | 0 | 0 | 0 | 0 | 0 | 0 | 75.6 | 0 | 0 | 0 | 0 | 75.6 | 75.6 | 0 | 0 | 75.6 | 0 | 41 | 0 | 0 | 0 | 43.4 | 0
11/13 2 | 0 | 0 | 0 | 0 | 0 | 0 | 0 | 0 | 0 | 0 | 45.1 | 0 | 0 | 0 | 0 | 45.1 | 45.1 | 0 | 0 | 45.1 | 0 | 41 | 0 | 0 | 0 | 42.4 | 0
11/13 3 | 0 | 0 | 0 | 0 | 0 | 0 | 0 | 0 | 0 | 0 | 9 | 0 | 0 | 0 | 0 | 9 | 9 | 0 | 0 | 9 | 0 | 41 | 0 | 0 | 0 | 82 | 0
11/13 4 | 0 | 0 | 0 | 0 | 0 | 0 | 0 | 0 | 0 | 0 | 5.2 | 0 | 0 | 0 | 0 | 5.2 | 5.2 | 0 | 0 | 5.2 | 0 | 41 | 0 | 0 | 0 | 54.3 | 0
11/13 5 | 0 | 0 | 0 | 0 | 0 | 0 | 0 | 0 | 0 | 0 | 8.6 | 0 | 0 | 0 | 0 | 8.6 | 8.6 | 0 | 0 | 8.6 | 0 | 41 | 0 | 0 | 0 | 33.4 | 0
11/13 6 | 0 | 0 | 0 | 0 | 0 | 0 | 0 | 0 | 0 | 0 | 31 | 0 | 0 | 0 | 0 | 31 | 31 | 0 | 0 | 31 | 0 | 41 | 0 | 0 | 0 | 32 | 0
11/13 7 | 0 | 0 | 0 | 0 | 0 | 0 | 0 | 0 | 0 | 0 | 77 | 0 | 82.5 | 0 | 0 | 159.5 | 159.5 | 0 | 0 | 159.5 | 0 | 41 | 0 | 0 | 0 | 0 | 0
11/13 8 | 0 | 0 | 0 | 0 | 0 | 0 | 0 | 0 | 0 | 0 | 70 | 0 | 234.2 | 0 | 0 | 304.2 | 304.2 | 0 | 0 | 304.2 | 0 | 41 | 0 | 0 | 0 | 0 | 0
11/13 9 | 0 | 0 | 0 | 0 | 0 | 0 | 0 | 0 | 0 | 0 | 33.2 | 232.4 | 0 | 0 | 0 | 265.6 | 265.6 | 0 | 0 | 265.6 | 0 | 41 | 0 | 0 | 0 | 29.8 | 208.6
11/13 10 | 0 | 0 | 0 | 0 | 0 | 0 | 0 | 0 | 0 | 0 | 16.3 | 173.8 | 0 | 0 | 0 | 190 | 190 | 0 | 0 | 190 | 0 | 41 | 0 | 0 | 0 | 39.7 | 424.7
11/13 11 | 0 | 0 | 0 | 0 | 0 | 0 | 0 | 0 | 0 | 0 | 7.4 | 147.2 | 0 | 0 | -39 | 154.7 | 115.7 | 0 | 0 | 115.7 | 0 | 41 | 0 | 0 | 0 | 31.1 | 619.3
11/13 12 | 0 | 0 | 0 | 0 | 0 | 0 | 0 | 0 | 0 | 0 | 10.1 | 212.6 | 0 | 0 | -160 | 222.7 | 62.7 | 0 | 0 | 62.7 | 0 | 41 | 0 | 0 | 0 | 31.9 | 669.4
11/13 13 | 0 | 0 | 0 | 0 | 0 | 0 | 0 | 0 | 0 | 0 | 9.9 | 190.2 | 0 | 0 | -155.4 | 200.1 | 44.7 | 0 | 0 | 44.7 | 0 | 41 | 0 | 0 | 0 | 32.1 | 618.3
11/13 14 | 0 | 0 | 0 | 0 | 0 | 0 | 0 | 0 | 0 | 0 | 10.5 | 194.9 | 0 | 0 | -160 | 205.4 | 45.4 | 0 | 0 | 45.4 | 0 | 41 | 0 | 0 | 0 | 38.5 | 718.6
11/13 15 | 0 | 0 | 0 | 0 | 0 | 0 | 0 | 0 | 0 | 0 | 12.8 | 197.8 | 0 | 0 | -125.6 | 210.6 | 85 | 0 | 0 | 85 | 0 | 41 | 0 | 0 | 0 | 39.7 | 610.7
11/13 16 | 0 | 0 | 0 | 0 | 0 | 0 | 0 | 0 | 0 | 0 | 21.8 | 261.8 | 0 | 0 | 0 | 283.6 | 283.6 | 0 | 0 | 283.6 | 0 | 41 | 0 | 0 | 0 | 30.7 | 368.2
11/13 17 | 0 | 0 | 0 | 0 | 0 | 0 | 0 | 0 | 0 | 0 | 38.5 | 357 | 95.8 | 0 | 0 | 491.3 | 491.3 | 0 | 0 | 491.3 | 0 | 41 | 0 | 0 | 0 | 0 | 0
11/13 18 | 0 | 0 | 0 | 0 | 0 | 0 | 0 | 0 | 0 | 0 | 31.5 | 31.5 | 362.9 | 0 | 160 | 585.9 | 585.9 | 0 | 0 | 585.9 | 0 | 41 | 0 | 0 | 0 | 0 | 0
11/13 19 | 0 | 0 | 0 | 0 | 0 | 0 | 0 | 0 | 0 | 0 | 49 | 0 | 293.2 | 0 | 160 | 502.2 | 502.2 | 0 | 0 | 502.2 | 0 | 41 | 0 | 0 | 0 | 0 | 0
11/13 20 | 0 | 0 | 0 | 0 | 0 | 0 | 0 | 0 | 0 | 0 | 59.5 | 0 | 291 | 0 | 121.5 | 472 | 472 | 0 | 0 | 472 | 0 | 41 | 0 | 0 | 0 | 0 | 0
11/13 21 | 0 | 0 | 0 | 0 | 0 | 0 | 0 | 0 | 0 | 0 | 45.5 | 0 | 291 | 0 | 95.5 | 432 | 432 | 0 | 0 | 432 | 0 | 41 | 0 | 0 | 0 | 0 | 0
11/13 22 | 0 | 0 | 0 | 0 | 0 | 0 | 0 | 0 | 0 | 0 | 38.5 | 0 | 291 | 0 | 39 | 368.4 | 368.4 | 0 | 0 | 368.4 | 0 | 41 | 0 | 0 | 0 | 0 | 0
11/13 23 | 0 | 0 | 0 | 0 | 0 | 0 | 0 | 0 | 0 | 0 | 35 | 0 | 237.7 | 0 | 0 | 272.7 | 272.7 | 0 | 0 | 272.7 | 0 | 41 | 0 | 0 | 0 | 0 | 0
11/14 0 | 0 | 0 | 0 | 0 | 0 | 0 | 0 | 0 | 0 | 0 | 31.5 | 0 | 101.5 | 0 | 0 | 133 | 133 | 0 | 0 | 133 | 0 | 41 | 0 | 0 | 0 | 0 | 0
11/14 1 | 0 | 0 | 0 | 0 | 0 | 0 | 0 | 0 | 0 | 0 | 28 | 0 | 47.7 | 0 | 0 | 75.7 | 75.7 | 0 | 0 | 75.7 | 0 | 41 | 0 | 0 | 0 | 0 | 0
11/14 2 | 0 | 0 | 0 | 0 | 0 | 0 | 0 | 0 | 0 | 0 | 24.5 | 0 | 20.7 | 0 | 0 | 45.2 | 45.2 | 0 | 0 | 45.2 | 0 | 41 | 0 | 0 | 0 | 0 | 0
11/14 3 | 0 | 0 | 0 | 0 | 0 | 0 | 0 | 0 | 0 | 0 | 9 | 0 | 0 | 0 | 0 | 9 | 9 | 0 | 0 | 9 | 0 | 41 | 0 | 0 | 0 | 15.5 | 0
11/14 4 | 0 | 0 | 0 | 0 | 0 | 0 | 0 | 0 | 0 | 0 | 5.2 | 0 | 0 | 0 | 0 | 5.2 | 5.2 | 0 | 0 | 5.2 | 0 | 41 | 0 | 0 | 0 | 15.8 | 0
11/14 5 | 0 | 0 | 0 | 0 | 0 | 0 | 0 | 0 | 0 | 0 | 8.6 | 0 | 0 | 0 | 0 | 8.6 | 8.6 | 0 | 0 | 8.6 | 0 | 41 | 0 | 0 | 0 | 15.9 | 0
11/14 6 | 0 | 0 | 0 | 0 | 0 | 0 | 0 | 0 | 0 | 0 | 31 | 0 | 0 | 0 | 0 | 31 | 31 | 0 | 0 | 31 | 0 | 41 | 0 | 0 | 0 | 4 | 0
11/14 7 | 0 | 0 | 0 | 0 | 0 | 0 | 0 | 0 | 0 | 0 | 31.5 | 0 | 128 | 0 | 0 | 159.5 | 159.5 | 0 | 0 | 159.5 | 0 | 41 | 0 | 0 | 0 | 0 | 0
11/14 8 | 0 | 0 | 0 | 0 | 0 | 0 | 0 | 0 | 0 | 0 | 17.5 | 10.5 | 276.3 | 0 | 0 | 304.3 | 304.3 | 0 | 0 | 304.3 | 0 | 41 | 0 | 0 | 0 | 0 | 0
11/14 9 | 0 | 0 | 0 | 0 | 0 | 0 | 0 | 0 | 0 | 0 | 13.4 | 252.3 | 0 | 0 | 0 | 265.6 | 265.6 | 0 | 0 | 265.6 | 0 | 41 | 0 | 0 | 0 | 11.1 | 209.7
11/14 10 | 0 | 0 | 0 | 0 | 0 | 0 | 0 | 0 | 0 | 0 | 9.3 | 180.7 | 0 | 0 | 0 | 190 | 190 | 0 | 0 | 190 | 0 | 41 | 0 | 0 | 0 | 22.2 | 428.3
11/14 11 | 0 | 0 | 0 | 0 | 0 | 0 | 0 | 0 | 0 | 0 | 5.8 | 161.7 | 0 | 0 | -51.8 | 167.5 | 115.7 | 0 | 0 | 115.7 | 0 | 41 | 0 | 0 | 0 | 22.2 | 615.3
11/14 12 | 0 | 0 | 0 | 0 | 0 | 0 | 0 | 0 | 0 | 0 | 7.6 | 215.1 | 0 | 0 | -160 | 222.7 | 62.7 | 0 | 0 | 62.7 | 0 | 41 | 0 | 0 | 0 | 23.9 | 677.4
11/14 13 | 0 | 0 | 0 | 0 | 0 | 0 | 0 | 0 | 0 | 0 | 7 | 174.5 | 0 | 0 | -136.7 | 181.5 | 44.8 | 0 | 0 | 44.8 | 0 | 41 | 0 | 0 | 0 | 24.5 | 613
11/14 14 | 0 | 0 | 0 | 0 | 0 | 0 | 0 | 0 | 0 | 0 | 7.5 | 197.9 | 0 | 0 | -160 | 205.4 | 45.4 | 0 | 0 | 45.4 | 0 | 41 | 0 | 0 | 0 | 27.5 | 726.1
11/14 15 | 0 | 0 | 0 | 0 | 0 | 0 | 0 | 0 | 0 | 0 | 8.9 | 207.6 | 0 | 0 | -131.5 | 216.5 | 85 | 0 | 0 | 85 | 0 | 41 | 0 | 0 | 0 | 26.1 | 611.4
11/14 16 | 0 | 0 | 0 | 0 | 0 | 0 | 0 | 0 | 0 | 0 | 14.9 | 268.7 | 0 | 0 | 0 | 283.6 | 283.6 | 0 | 0 | 283.6 | 0 | 41 | 0 | 0 | 0 | 20.1 | 361.3
11/14 17 | 0 | 0 | 0 | 0 | 0 | 0 | 0 | 0 | 0 | 0 | 31.5 | 283.5 | 176.3 | 0 | 0 | 491.3 | 491.3 | 0 | 0 | 491.3 | 0 | 41 | 0 | 0 | 0 | 0 | 0
11/14 18 | 0 | 0 | 0 | 0 | 0 | 0 | 0 | 0 | 0 | 0 | 31.5 | 21 | 373.5 | 0 | 160 | 586 | 586 | 0 | 0 | 586 | 0 | 41 | 0 | 0 | 0 | 0 | 0
11/14 19 | 0 | 0 | 0 | 0 | 0 | 0 | 0 | 0 | 0 | 0 | 38.5 | 0 | 309.9 | 0 | 153.8 | 502.2 | 502.2 | 0 | 0 | 502.2 | 0 | 41 | 0 | 0 | 0 | 0 | 0
11/14 20 | 0 | 0 | 0 | 0 | 0 | 0 | 0 | 0 | 0 | 0 | 24.5 | 0 | 309.9 | 0 | 137.6 | 472 | 472 | 0 | 0 | 472 | 0 | 41 | 0 | 0 | 0 | 0 | 0
11/14 21 | 0 | 0 | 0 | 0 | 0 | 0 | 0 | 0 | 0 | 0 | 28 | 0 | 309.9 | 0 | 94.1 | 432 | 432 | 0 | 0 | 432 | 0 | 41 | 0 | 0 | 0 | 0 | 0
11/14 22 | 0 | 0 | 0 | 0 | 0 | 0 | 0 | 0 | 0 | 0 | 28 | 0 | 309.9 | 0 | 30.6 | 368.5 | 368.5 | 0 | 0 | 368.5 | 0 | 41 | 0 | 0 | 0 | 0 | 0
11/14 23 | 0 | 0 | 0 | 0 | 0 | 0 | 0 | 0 | 0 | 0 | 56 | 0 | 216.7 | 0 | 0 | 272.7 | 272.7 | 0 | 0 | 272.7 | 0 | 41 | 0 | 0 | 0 | 0 | 0
11/15 0 | 0 | 0 | 0 | 0 | 0 | 0 | 0 | 0 | 0 | 0 | 87.5 | 0 | 45.5 | 0 | 0 | 133 | 133 | 0 | 0 | 133 | 0 | 41 | 0 | 0 | 0 | 0 | 0
11/15 1 | 0 | 0 | 0 | 0 | 0 | 0 | 0 | 0 | 0 | 0 | 75.6 | 0 | 0 | 0 | 0 | 75.6 | 75.6 | 0 | 0 | 75.6 | 0 | 41 | 0 | 0 | 0 | 11.9 | 0
11/15 2 | 0 | 0 | 0 | 0 | 0 | 0 | 0 | 0 | 0 | 0 | 45.1 | 0 | 0 | 0 | 0 | 45.1 | 45.1 | 0 | 0 | 45.1 | 0 | 41 | 0 | 0 | 0 | 38.9 | 0
11/15 3 | 0 | 0 | 0 | 0 | 0 | 0 | 0 | 0 | 0 | 0 | 9 | 0 | 0 | 0 | 0 | 9 | 9 | 0 | 0 | 9 | 0 | 41 | 0 | 0 | 0 | 61 | 0
11/15 4 | 0 | 0 | 0 | 0 | 0 | 0 | 0 | 0 | 0 | 0 | 5.2 | 0 | 0 | 0 | 0 | 5.2 | 5.2 | 0 | 0 | 5.2 | 0 | 41 | 0 | 0 | 0 | 47.3 | 0
11/15 5 | 0 | 0 | 0 | 0 | 0 | 0 | 0 | 0 | 0 | 0 | 8.6 | 0 | 0 | 0 | 0 | 8.6 | 8.6 | 0 | 0 | 8.6 | 0 | 41 | 0 | 0 | 0 | 40.4 | 0
11/15 6 | 0 | 0 | 0 | 0 | 0 | 0 | 0 | 0 | 0 | 0 | 31 | 0 | 0 | 0 | 0 | 31 | 31 | 0 | 0 | 31 | 0 | 41 | 0 | 0 | 0 | 18 | 0
11/15 7 | 0 | 0 | 0 | 0 | 0 | 0 | 0 | 0 | 0 | 0 | 42 | 0 | 117.5 | 0 | 0 | 159.5 | 159.5 | 0 | 0 | 159.5 | 0 | 41 | 0 | 0 | 0 | 0 | 0
11/15 8 | 0 | 0 | 0 | 0 | 0 | 0 | 0 | 0 | 0 | 0 | 42 | 10.5 | 251.7 | 0 | 0 | 304.2 | 304.2 | 0 | 0 | 304.2 | 0 | 41 | 0 | 0 | 0 | 0 | 0
11/15 9 | 0 | 0 | 0 | 0 | 0 | 0 | 0 | 0 | 0 | 0 | 21.7 | 243.9 | 0 | 0 | 0 | 265.6 | 265.6 | 0 | 0 | 265.6 | 0 | 41 | 0 | 0 | 0 | 20.3 | 228.6
11/15 10 | 0 | 0 | 0 | 0 | 0 | 0 | 0 | 0 | 0 | 0 | 11.1 | 178.9 | 0 | 0 | 0 | 190 | 190 | 0 | 0 | 190 | 0 | 41 | 0 | 0 | 0 | 27.4 | 440.6
11/15 11 | 0 | 0 | 0 | 0 | 0 | 0 | 0 | 0 | 0 | 0 | 5.9 | 165 | 0 | 0 | -55.3 | 170.9 | 115.6 | 0 | 0 | 115.6 | 0 | 41 | 0 | 0 | 0 | 22.1 | 612
11/15 12 | 0 | 0 | 0 | 0 | 0 | 0 | 0 | 0 | 0 | 0 | 7.6 | 215.1 | 0 | 0 | -160 | 222.7 | 62.7 | 0 | 0 | 62.7 | 0 | 41 | 0 | 0 | 0 | 23.9 | 677.4
11/15 13 | 0 | 0 | 0 | 0 | 0 | 0 | 0 | 0 | 0 | 0 | 9.1 | 165.4 | 0 | 0 | -129.7 | 174.4 | 44.7 | 0 | 0 | 44.7 | 0 | 41 | 0 | 0 | 0 | 32.9 | 601.1
11/15 14 | 0 | 0 | 0 | 0 | 0 | 0 | 0 | 0 | 0 | 0 | 7.5 | 197.9 | 0 | 0 | -160 | 205.4 | 45.4 | 0 | 0 | 45.4 | 0 | 41 | 0 | 0 | 0 | 27.5 | 726.1
11/15 15 | 0 | 0 | 0 | 0 | 0 | 0 | 0 | 0 | 0 | 0 | 9 | 210.9 | 0 | 0 | -135 | 220 | 85 | 0 | 0 | 85 | 0 | 41 | 0 | 0 | 0 | 26 | 608.1
11/15 16 | 0 | 0 | 0 | 0 | 0 | 0 | 0 | 0 | 0 | 0 | 13.1 | 270.5 | 0 | 0 | 0 | 283.6 | 283.6 | 0 | 0 | 283.6 | 0 | 41 | 0 | 0 | 0 | 18.4 | 380.5
11/15 17 | 0 | 0 | 0 | 0 | 0 | 0 | 0 | 0 | 0 | 0 | 21 | 241.5 | 228.8 | 0 | 0 | 491.3 | 491.3 | 0 | 0 | 491.3 | 0 | 41 | 0 | 0 | 0 | 0 | 0
11/15 18 | 0 | 0 | 0 | 0 | 0 | 0 | 0 | 0 | 0 | 0 | 14 | 21 | 390.9 | 0 | 160 | 585.9 | 585.9 | 0 | 0 | 585.9 | 0 | 41 | 0 | 0 | 0 | 0 | 0
11/15 19 | 0 | 0 | 0 | 0 | 0 | 0 | 0 | 0 | 0 | 0 | 17.5 | 0 | 324.7 | 0 | 160 | 502.2 | 502.2 | 0 | 0 | 502.2 | 0 | 41 | 0 | 0 | 0 | 0 | 0
11/15 20 | 0 | 0 | 0 | 0 | 0 | 0 | 0 | 0 | 0 | 0 | 24.5 | 0 | 308.5 | 0 | 139 | 472 | 472 | 0 | 0 | 472 | 0 | 41 | 0 | 0 | 0 | 0 | 0
11/15 21 | 0 | 0 | 0 | 0 | 0 | 0 | 0 | 0 | 0 | 0 | 31.5 | 0 | 308.5 | 0 | 92 | 431.9 | 431.9 | 0 | 0 | 431.9 | 0 | 41 | 0 | 0 | 0 | 0 | 0
11/15 22 | 0 | 0 | 0 | 0 | 0 | 0 | 0 | 0 | 0 | 0 | 35 | 0 | 308.5 | 0 | 25 | 368.4 | 368.4 | 0 | 0 | 368.4 | 0 | 41 | 0 | 0 | 0 | 0 | 0
11/15 23 | 0 | 0 | 0 | 0 | 0 | 0 | 0 | 0 | 0 | 0 | 35 | 0 | 237.7 | 0 | 0 | 272.7 | 272.7 | 0 | 0 | 272.7 | 0 | 41 | 0 | 0 | 0 | 0 | 0
11/16 0 | 0 | 0 | 0 | 0 | 0 | 0 | 0 | 0 | 0 | 0 | 21 | 0 | 112 | 0 | 0 | 133 | 133 | 0 | 0 | 133 | 0 | 41 | 0 | 0 | 0 | 0 | 0
11/16 1 | 0 | 0 | 0 | 0 | 0 | 0 | 0 | 0 | 0 | 0 | 14 | 0 | 61.6 | 0 | 0 | 75.6 | 75.6 | 0 | 0 | 75.6 | 0 | 41 | 0 | 0 | 0 | 0 | 0
11/16 2 | 0 | 0 | 0 | 0 | 0 | 0 | 0 | 0 | 0 | 0 | 21 | 0 | 24.1 | 0 | 0 | 45.1 | 45.1 | 0 | 0 | 45.1 | 0 | 41 | 0 | 0 | 0 | 0 | 0
11/16 3 | 0 | 0 | 0 | 0 | 0 | 0 | 0 | 0 | 0 | 0 | 9 | 0 | 0 | 0 | 0 | 9 | 9 | 0 | 0 | 9 | 0 | 41 | 0 | 0 | 0 | 15.5 | 0
11/16 4 | 0 | 0 | 0 | 0 | 0 | 0 | 0 | 0 | 0 | 0 | 5.1 | 0 | 0 | 0 | 0 | 5.1 | 5.1 | 0 | 0 | 5.1 | 0 | 41 | 0 | 0 | 0 | 12.4 | 0
11/16 5 | 0 | 0 | 0 | 0 | 0 | 0 | 0 | 0 | 0 | 0 | 8.6 | 0 | 0 | 0 | 0 | 8.6 | 8.6 | 0 | 0 | 8.6 | 0 | 41 | 0 | 0 | 0 | 19.4 | 0
11/16 6 | 0 | 0 | 0 | 0 | 0 | 0 | 0 | 0 | 0 | 0 | 28 | 0 | 3 | 0 | 0 | 31 | 31 | 0 | 0 | 31 | 0 | 41 | 0 | 0 | 0 | 0 | 0
11/16 7 | 0 | 0 | 0 | 0 | 0 | 0 | 0 | 0 | 0 | 0 | 31.5 | 0 | 128 | 0 | 0 | 159.5 | 159.5 | 0 | 0 | 159.5 | 0 | 41 | 0 | 0 | 0 | 0 | 0
11/16 8 | 0 | 0 | 0 | 0 | 0 | 0 | 0 | 0 | 0 | 0 | 45.5 | 0 | 224.7 | 0 | 34 | 304.2 | 304.2 | 0 | 0 | 304.2 | 0 | 41 | 0 | 0 | 0 | 0 | 0
11/16 9 | 0 | 0 | 0 | 0 | 0 | 0 | 0 | 0 | 0 | 0 | 43.2 | 222.3 | 0 | 0 | 0 | 265.6 | 265.6 | 0 | 0 | 265.6 | 0 | 41 | 0 | 0 | 0 | 5.8 | 29.7
11/16 10 | 0 | 0 | 0 | 0 | 0 | 0 | 0 | 0 | 0 | 0 | 12.5 | 177.5 | 0 | 0 | 0 | 190 | 190 | 0 | 0 | 190 | 0 | 41 | 0 | 0 | 0 | 29.5 | 421
11/16 11 | 0 | 0 | 0 | 0 | 0 | 0 | 0 | 0 | 0 | 0 | 6.1 | 112 | 0 | 0 | -2.5 | 118.1 | 115.6 | 0 | 0 | 115.6 | 0 | 41 | 0 | 0 | 0 | 32.4 | 591.5
11/16 12 | 0 | 0 | 0 | 0 | 0 | 0 | 0 | 0 | 0 | 0 | 11.6 | 211 | 0 | 0 | -160 | 222.6 | 62.6 | 0 | 0 | 62.6 | 0 | 41 | 0 | 0 | 0 | 37.4 | 681.5
11/16 13 | 0 | 0 | 0 | 0 | 0 | 0 | 0 | 0 | 0 | 0 | 17.1 | 185 | 0 | 0 | -157.5 | 202.2 | 44.7 | 0 | 0 | 44.7 | 0 | 41 | 0 | 0 | 0 | 52.9 | 571
11/16 14 | 0 | 0 | 0 | 0 | 0 | 0 | 0 | 0 | 0 | 0 | 22.2 | 183.1 | 0 | 0 | -160 | 205.3 | 45.3 | 0 | 0 | 45.3 | 0 | 41 | 0 | 0 | 0 | 89.8 | 740.9
11/16 15 | 0 | 0 | 0 | 0 | 0 | 0 | 0 | 0 | 0 | 0 | 34.2 | 210.7 | 0 | 0 | -160 | 244.9 | 84.9 | 0 | 0 | 84.9 | 0 | 41 | 0 | 0 | 0 | 98.8 | 608.3
11/16 16 | 0 | 0 | 0 | 0 | 0 | 0 | 0 | 0 | 0 | 0 | 67.3 | 216.3 | 0 | 0 | 0 | 283.6 | 283.6 | 0 | 0 | 283.6 | 0 | 41 | 0 | 0 | 0 | 79.7 | 256.2
11/16 17 | 0 | 0 | 0 | 0 | 0 | 0 | 0 | 0 | 0 | 0 | 154 | 178.5 | 158.7 | 0 | 0 | 491.2 | 491.2 | 0 | 0 | 491.2 | 0 | 41 | 0 | 0 | 0 | 0 | 0
11/16 18 | 0 | 0 | 0 | 0 | 0 | 0 | 0 | 0 | 0 | 0 | 150.5 | 21 | 254.4 | 0 | 160 | 585.9 | 585.9 | 0 | 0 | 585.9 | 0 | 41 | 0 | 0 | 0 | 0 | 0
11/16 19 | 0 | 0 | 0 | 0 | 0 | 0 | 0 | 0 | 0 | 0 | 143.5 | 0 | 224.7 | 0 | 133.9 | 502.1 | 502.1 | 0 | 0 | 502.1 | 0 | 41 | 0 | 0 | 0 | 0 | 0
11/16 20 | 0 | 0 | 0 | 0 | 0 | 0 | 0 | 0 | 0 | 0 | 143.5 | 0 | 224.7 | 0 | 103.7 | 472 | 472 | 0 | 0 | 472 | 0 | 41 | 0 | 0 | 0 | 0 | 0
11/16 21 | 0 | 0 | 0 | 0 | 0 | 0 | 0 | 0 | 0 | 0 | 122.5 | 0 | 224.7 | 0 | 84.7 | 431.9 | 431.9 | 0 | 0 | 431.9 | 0 | 41 | 0 | 0 | 0 | 0 | 0
11/16 22 | 0 | 0 | 0 | 0 | 0 | 0 | 0 | 0 | 0 | 0 | 84 | 0 | 224.7 | 0 | 59.7 | 368.4 | 368.4 | 0 | 0 | 368.4 | 0 | 41 | 0 | 0 | 0 | 0 | 0
11/16 23 | 0 | 0 | 0 | 0 | 0 | 0 | 0 | 0 | 0 | 0 | 63 | 0 | 209.6 | 0 | 0 | 272.6 | 272.6 | 0 | 0 | 272.6 | 0 | 41 | 0 | 0 | 0 | 0 | 0
11/17 0 | 0 | 0 | 0 | 0 | 0 | 0 | 0 | 0 | 0 | 0 | 73.5 | 0 | 59.4 | 0 | 0 | 132.9 | 132.9 | 0 | 0 | 132.9 | 0 | 41 | 0 | 0 | 0 | 0 | 0
11/17 1 | 0 | 0 | 0 | 0 | 0 | 0 | 0 | 0 | 0 | 0 | 73.5 | 0 | 2.1 | 0 | 0 | 75.6 | 75.6 | 0 | 0 | 75.6 | 0 | 41 | 0 | 0 | 0 | 0 | 0
11/17 2 | 0 | 0 | 0 | 0 | 0 | 0 | 0 | 0 | 0 | 0 | 45.1 | 0 | 0 | 0 | 0 | 45.1 | 45.1 | 0 | 0 | 45.1 | 0 | 41 | 0 | 0 | 0 | 21.4 | 0
11/17 3 | 0 | 0 | 0 | 0 | 0 | 0 | 0 | 0 | 0 | 0 | 9 | 0 | 0 | 0 | 0 | 9 | 9 | 0 | 0 | 9 | 0 | 41 | 0 | 0 | 0 | 47 | 0
11/17 4 | 0 | 0 | 0 | 0 | 0 | 0 | 0 | 0 | 0 | 0 | 5.1 | 0 | 0 | 0 | 0 | 5.1 | 5.1 | 0 | 0 | 5.1 | 0 | 41 | 0 | 0 | 0 | 40.4 | 0
11/17 5 | 0 | 0 | 0 | 0 | 0 | 0 | 0 | 0 | 0 | 0 | 8.5 | 0 | 0 | 0 | 0 | 8.5 | 8.5 | 0 | 0 | 8.5 | 0 | 41 | 0 | 0 | 0 | 33.5 | 0
11/17 6 | 0 | 0 | 0 | 0 | 0 | 0 | 0 | 0 | 0 | 0 | 30.9 | 0 | 0 | 0 | 0 | 30.9 | 30.9 | 0 | 0 | 30.9 | 0 | 41 | 0 | 0 | 0 | 21.6 | 0
11/17 7 | 0 | 0 | 0 | 0 | 0 | 0 | 0 | 0 | 0 | 0 | 45.5 | 0 | 113.9 | 0 | 0 | 159.4 | 159.4 | 0 | 0 | 159.4 | 0 | 41 | 0 | 0 | 0 | 0 | 0
11/17 8 | 0 | 0 | 0 | 0 | 0 | 0 | 0 | 0 | 0 | 0 | 38.5 | 10.5 | 255.2 | 0 | 0 | 304.2 | 304.2 | 0 | 0 | 304.2 | 0 | 41 | 0 | 0 | 0 | 0 | 0
11/17 9 | 0 | 0 | 0 | 0 | 0 | 0 | 0 | 0 | 0 | 0 | 35 | 115.5 | 115.1 | 0 | 0 | 265.6 | 265.6 | 0 | 0 | 265.6 | 0 | 41 | 0 | 0 | 0 | 0 | 0
11/17 10 | 0 | 0 | 0 | 0 | 0 | 0 | 0 | 0 | 0 | 0 | 11.5 | 178.5 | 0 | 0 | 0 | 190 | 190 | 0 | 0 | 190 | 0 | 41 | 0 | 0 | 0 | 27 | 420
11/17 11 | 0 | 0 | 0 | 0 | 0 | 0 | 0 | 0 | 0 | 0 | 8.5 | 186.9 | 0 | 0 | -79.8 | 195.4 | 115.6 | 0 | 0 | 115.6 | 0 | 41 | 0 | 0 | 0 | 26.5 | 579.6
11/17 12 | 0 | 0 | 0 | 0 | 0 | 0 | 0 | 0 | 0 | 0 | 9.4 | 213.2 | 0 | 0 | -160 | 222.6 | 62.6 | 0 | 0 | 62.6 | 0 | 41 | 0 | 0 | 0 | 29.1 | 658.3
11/17 13 | 0 | 0 | 0 | 0 | 0 | 0 | 0 | 0 | 0 | 0 | 5.8 | 151.1 | 0 | 0 | -112.2 | 156.9 | 44.7 | 0 | 0 | 44.7 | 0 | 41 | 0 | 0 | 0 | 22.2 | 583.9
11/17 14 | 0 | 0 | 0 | 0 | 0 | 0 | 0 | 0 | 0 | 0 | 7.6 | 197.7 | 0 | 0 | -160 | 205.3 | 45.3 | 0 | 0 | 45.3 | 0 | 41 | 0 | 0 | 0 | 27.4 | 715.8
11/17 15 | 0 | 0 | 0 | 0 | 0 | 0 | 0 | 0 | 0 | 0 | 13.6 | 199.3 | 0 | 0 | -128 | 212.9 | 84.9 | 0 | 0 | 84.9 | 0 | 41 | 0 | 0 | 0 | 38.9 | 567.2
11/17 16 | 0 | 0 | 0 | 0 | 0 | 0 | 0 | 0 | 0 | 0 | 49.4 | 234.1 | 0 | 0 | 0 | 283.6 | 283.6 | 0 | 0 | 283.6 | 0 | 41 | 0 | 0 | 0 | 17.1 | 80.9
11/17 17 | 0 | 0 | 0 | 0 | 0 | 0 | 0 | 0 | 0 | 0 | 77 | 94.5 | 284.5 | 0 | 35.2 | 491.2 | 491.2 | 0 | 0 | 491.2 | 0 | 41 | 0 | 0 | 0 | 0 | 0
11/17 18 | 0 | 0 | 0 | 0 | 0 | 0 | 0 | 0 | 0 | 0 | 73.5 | 21 | 331.4 | 0 | 160 | 585.9 | 585.9 | 0 | 0 | 585.9 | 0 | 41 | 0 | 0 | 0 | 0 | 0
11/17 19 | 0 | 0 | 0 | 0 | 0 | 0 | 0 | 0 | 0 | 0 | 101.5 | 0 | 284.5 | 0 | 116.1 | 502.1 | 502.1 | 0 | 0 | 502.1 | 0 | 41 | 0 | 0 | 0 | 0 | 0
11/17 20 | 0 | 0 | 0 | 0 | 0 | 0 | 0 | 0 | 0 | 0 | 70 | 0 | 284.5 | 0 | 117.4 | 472 | 472 | 0 | 0 | 472 | 0 | 41 | 0 | 0 | 0 | 0 | 0
11/17 21 | 0 | 0 | 0 | 0 | 0 | 0 | 0 | 0 | 0 | 0 | 49 | 0 | 284.5 | 0 | 98.4 | 431.9 | 431.9 | 0 | 0 | 431.9 | 0 | 41 | 0 | 0 | 0 | 0 | 0
11/17 22 | 0 | 0 | 0 | 0 | 0 | 0 | 0 | 0 | 0 | 0 | 35 | 0 | 284.5 | 0 | 48.9 | 368.4 | 368.4 | 0 | 0 | 368.4 | 0 | 41 | 0 | 0 | 0 | 0 | 0
11/17 23 | 0 | 0 | 0 | 0 | 0 | 0 | 0 | 0 | 0 | 0 | 24.5 | 0 | 248.1 | 0 | 0 | 272.6 | 272.6 | 0 | 0 | 272.6 | 0 | 41 | 0 | 0 | 0 | 0 | 0
11/18 0 | 0 | 0 | 0 | 0 | 0 | 0 | 0 | 0 | 0 | 0 | 21 | 0 | 112 | 0 | 0 | 133 | 133 | 0 | 0 | 133 | 0 | 41 | 0 | 0 | 0 | 0 | 0
11/18 1 | 0 | 0 | 0 | 0 | 0 | 0 | 0 | 0 | 0 | 0 | 10.5 | 0 | 65.1 | 0 | 0 | 75.6 | 75.6 | 0 | 0 | 75.6 | 0 | 41 | 0 | 0 | 0 | 0 | 0
11/18 2 | 0 | 0 | 0 | 0 | 0 | 0 | 0 | 0 | 0 | 0 | 14 | 0 | 31.1 | 0 | 0 | 45.1 | 45.1 | 0 | 0 | 45.1 | 0 | 41 | 0 | 0 | 0 | 0 | 0
11/18 3 | 0 | 0 | 0 | 0 | 0 | 0 | 0 | 0 | 0 | 0 | 7 | 0 | 2 | 0 | 0 | 9 | 9 | 0 | 0 | 9 | 0 | 41 | 0 | 0 | 0 | 0 | 0
11/18 4 | 0 | 0 | 0 | 0 | 0 | 0 | 0 | 0 | 0 | 0 | 3.5 | 0 | 1.7 | 0 | 0 | 5.2 | 5.2 | 0 | 0 | 5.2 | 0 | 41 | 0 | 0 | 0 | 0 | 0
11/18 5 | 0 | 0 | 0 | 0 | 0 | 0 | 0 | 0 | 0 | 0 | 3.5 | 0 | 5.1 | 0 | 0 | 8.6 | 8.6 | 0 | 0 | 8.6 | 0 | 41 | 0 | 0 | 0 | 0 | 0
11/18 6 | 0 | 0 | 0 | 0 | 0 | 0 | 0 | 0 | 0 | 0 | 7 | 0 | 24 | 0 | 0 | 31 | 31 | 0 | 0 | 31 | 0 | 41 | 0 | 0 | 0 | 0 | 0
11/18 7 | 0 | 0 | 0 | 0 | 0 | 0 | 0 | 0 | 0 | 0 | 10.5 | 0 | 149 | 0 | 0 | 159.5 | 159.5 | 0 | 0 | 159.5 | 0 | 41 | 0 | 0 | 0 | 0 | 0
11/18 8 | 0 | 0 | 0 | 0 | 0 | 0 | 0 | 0 | 0 | 0 | 14 | 0 | 290.2 | 0 | 0 | 304.2 | 304.2 | 0 | 0 | 304.2 | 0 | 41 | 0 | 0 | 0 | 0 | 0
11/18 9 | 0 | 0 | 0 | 0 | 0 | 0 | 0 | 0 | 0 | 0 | 17.5 | 52.5 | 195.6 | 0 | 0 | 265.6 | 265.6 | 0 | 0 | 265.6 | 0 | 41 | 0 | 0 | 0 | 0 | 0
11/18 10 | 0 | 0 | 0 | 0 | 0 | 0 | 0 | 0 | 0 | 0 | 13.6 | 176.4 | 0 | 0 | 0 | 190 | 190 | 0 | 0 | 190 | 0 | 41 | 0 | 0 | 0 | 17.9 | 233.1
11/18 11 | 0 | 0 | 0 | 0 | 0 | 0 | 0 | 0 | 0 | 0 | 3.9 | 183.4 | 0 | 0 | -71.6 | 187.2 | 115.6 | 0 | 0 | 115.6 | 0 | 41 | 0 | 0 | 0 | 10.1 | 478.1
11/18 12 | 0 | 0 | 0 | 0 | 0 | 0 | 0 | 0 | 0 | 0 | 1.8 | 220.9 | 0 | 0 | -160 | 222.7 | 62.7 | 0 | 0 | 62.7 | 0 | 41 | 0 | 0 | 0 | 5.2 | 640.1
11/18 13 | 0 | 0 | 0 | 0 | 0 | 0 | 0 | 0 | 0 | 0 | 0.9 | 175.9 | 0 | 0 | -132.1 | 176.8 | 44.7 | 0 | 0 | 44.7 | 0 | 41 | 0 | 0 | 0 | 2.6 | 485.6
11/18 14 | 0 | 0 | 0 | 0 | 0 | 0 | 0 | 0 | 0 | 0 | 0.9 | 204.5 | 0 | 0 | -160 | 205.4 | 45.4 | 0 | 0 | 45.4 | 0 | 41 | 0 | 0 | 0 | 2.6 | 614.5
11/18 15 | 0 | 0 | 0 | 0 | 0 | 0 | 0 | 0 | 0 | 0 | 2 | 199.2 | 0 | 0 | -116.3 | 201.3 | 85 | 0 | 0 | 85 | 0 | 41 | 0 | 0 | 0 | 5 | 483.3
11/18 16 | 0 | 0 | 0 | 0 | 0 | 0 | 0 | 0 | 0 | 0 | 7.1 | 276.5 | 0 | 0 | 0 | 283.6 | 283.6 | 0 | 0 | 283.6 | 0 | 41 | 0 | 0 | 0 | 3.4 | 133
11/18 17 | 0 | 0 | 0 | 0 | 0 | 0 | 0 | 0 | 0 | 0 | 14 | 147 | 296.5 | 0 | 33.8 | 491.3 | 491.3 | 0 | 0 | 491.3 | 0 | 41 | 0 | 0 | 0 | 0 | 0
11/18 18 | 0 | 0 | 0 | 0 | 0 | 0 | 0 | 0 | 0 | 0 | 14 | 21 | 390.9 | 0 | 160 | 585.9 | 585.9 | 0 | 0 | 585.9 | 0 | 41 | 0 | 0 | 0 | 0 | 0
11/18 19 | 0 | 0 | 0 | 0 | 0 | 0 | 0 | 0 | 0 | 0 | 49 | 0 | 296.5 | 0 | 156.7 | 502.2 | 502.2 | 0 | 0 | 502.2 | 0 | 41 | 0 | 0 | 0 | 0 | 0
11/18 20 | 0 | 0 | 0 | 0 | 0 | 0 | 0 | 0 | 0 | 0 | 66.5 | 0 | 296.5 | 0 | 109 | 472 | 472 | 0 | 0 | 472 | 0 | 41 | 0 | 0 | 0 | 0 | 0
11/18 21 | 0 | 0 | 0 | 0 | 0 | 0 | 0 | 0 | 0 | 0 | 45.5 | 0 | 296.5 | 0 | 90 | 432 | 432 | 0 | 0 | 432 | 0 | 41 | 0 | 0 | 0 | 0 | 0
11/18 22 | 0 | 0 | 0 | 0 | 0 | 0 | 0 | 0 | 0 | 0 | 45.5 | 0 | 296.5 | 0 | 26.5 | 368.4 | 368.4 | 0 | 0 | 368.4 | 0 | 41 | 0 | 0 | 0 | 0 | 0
11/18 23 | 0 | 0 | 0 | 0 | 0 | 0 | 0 | 0 | 0 | 0 | 38.5 | 0 | 234.2 | 0 | 0 | 272.7 | 272.7 | 0 | 0 | 272.7 | 0 | 41 | 0 | 0 | 0 | 0 | 0
11/19 0 | 0 | 0 | 0 | 0 | 0 | 0 | 0 | 0 | 0 | 0 | 49 | 0 | 84 | 0 | 0 | 133 | 133 | 0 | 0 | 133 | 0 | 41 | 0 | 0 | 0 | 0 | 0
11/19 1 | 0 | 0 | 0 | 0 | 0 | 0 | 0 | 0 | 0 | 0 | 45.5 | 0 | 30.1 | 0 | 0 | 75.6 | 75.6 | 0 | 0 | 75.6 | 0 | 41 | 0 | 0 | 0 | 0 | 0
11/19 2 | 0 | 0 | 0 | 0 | 0 | 0 | 0 | 0 | 0 | 0 | 28 | 0 | 17.1 | 0 | 0 | 45.1 | 45.1 | 0 | 0 | 45.1 | 0 | 41 | 0 | 0 | 0 | 0 | 0
11/19 3 | 0 | 0 | 0 | 0 | 0 | 0 | 0 | 0 | 0 | 0 | 9 | 0 | 0 | 0 | 0 | 9 | 9 | 0 | 0 | 9 | 0 | 41 | 0 | 0 | 0 | 15.5 | 0
11/19 4 | 0 | 0 | 0 | 0 | 0 | 0 | 0 | 0 | 0 | 0 | 5.2 | 0 | 0 | 0 | 0 | 5.2 | 5.2 | 0 | 0 | 5.2 | 0 | 41 | 0 | 0 | 0 | 19.3 | 0
11/19 5 | 0 | 0 | 0 | 0 | 0 | 0 | 0 | 0 | 0 | 0 | 8.6 | 0 | 0 | 0 | 0 | 8.6 | 8.6 | 0 | 0 | 8.6 | 0 | 41 | 0 | 0 | 0 | 5.4 | 0
11/19 6 | 0 | 0 | 0 | 0 | 0 | 0 | 0 | 0 | 0 | 0 | 14 | 0 | 17 | 0 | 0 | 31 | 31 | 0 | 0 | 31 | 0 | 41 | 0 | 0 | 0 | 0 | 0
11/19 7 | 0 | 0 | 0 | 0 | 0 | 0 | 0 | 0 | 0 | 0 | 17.5 | 0 | 142 | 0 | 0 | 159.5 | 159.5 | 0 | 0 | 159.5 | 0 | 41 | 0 | 0 | 0 | 0 | 0
11/19 8 | 0 | 0 | 0 | 0 | 0 | 0 | 0 | 0 | 0 | 0 | 17.5 | 0 | 286.7 | 0 | 0 | 304.2 | 304.2 | 0 | 0 | 304.2 | 0 | 41 | 0 | 0 | 0 | 0 | 0
11/19 9 | 0 | 0 | 0 | 0 | 0 | 0 | 0 | 0 | 0 | 0 | 21 | 105 | 139.6 | 0 | 0 | 265.6 | 265.6 | 0 | 0 | 265.6 | 0 | 41 | 0 | 0 | 0 | 0 | 0
11/19 10 | 0 | 0 | 0 | 0 | 0 | 0 | 0 | 0 | 0 | 0 | 6.4 | 183.6 | 0 | 0 | 0 | 190 | 190 | 0 | 0 | 190 | 0 | 41 | 0 | 0 | 0 | 14.6 | 414.9
11/19 11 | 0 | 0 | 0 | 0 | 0 | 0 | 0 | 0 | 0 | 0 | 3.1 | 168.1 | 0 | 0 | -55.5 | 171.2 | 115.7 | 0 | 0 | 115.7 | 0 | 41 | 0 | 0 | 0 | 10.9 | 587.9
11/19 12 | 0 | 0 | 0 | 0 | 0 | 0 | 0 | 0 | 0 | 0 | 7 | 215.7 | 0 | 0 | -160 | 222.7 | 62.7 | 0 | 0 | 62.7 | 0 | 41 | 0 | 0 | 0 | 21 | 645.3
11/19 13 | 0 | 0 | 0 | 0 | 0 | 0 | 0 | 0 | 0 | 0 | 5.5 | 199.2 | 0 | 0 | -160 | 204.7 | 44.7 | 0 | 0 | 44.7 | 0 | 41 | 0 | 0 | 0 | 19 | 682.8
11/19 14 | 0 | 0 | 0 | 0 | 0 | 0 | 0 | 0 | 0 | 0 | 5.7 | 176 | 0 | 0 | -136.3 | 181.7 | 45.4 | 0 | 0 | 45.4 | 0 | 41 | 0 | 0 | 0 | 18.8 | 580
11/19 15 | 0 | 0 | 0 | 0 | 0 | 0 | 0 | 0 | 0 | 0 | 6.4 | 206.7 | 0 | 0 | -128.2 | 213.2 | 85 | 0 | 0 | 85 | 0 | 41 | 0 | 0 | 0 | 18.1 | 580.8
11/19 16 | 0 | 0 | 0 | 0 | 0 | 0 | 0 | 0 | 0 | 0 | 11.2 | 272.5 | 0 | 0 | 0 | 283.6 | 283.6 | 0 | 0 | 283.6 | 0 | 41 | 0 | 0 | 0 | 13.3 | 326
11/19 17 | 0 | 0 | 0 | 0 | 0 | 0 | 0 | 0 | 0 | 0 | 21 | 325.5 | 144.8 | 0 | 0 | 491.3 | 491.3 | 0 | 0 | 491.3 | 0 | 41 | 0 | 0 | 0 | 0 | 0
11/19 18 | 0 | 0 | 0 | 0 | 0 | 0 | 0 | 0 | 0 | 0 | 21 | 31.5 | 373.4 | 0 | 160 | 585.9 | 585.9 | 0 | 0 | 585.9 | 0 | 41 | 0 | 0 | 0 | 0 | 0
11/19 19 | 0 | 0 | 0 | 0 | 0 | 0 | 0 | 0 | 0 | 0 | 17.5 | 0 | 327.4 | 0 | 157.3 | 502.2 | 502.2 | 0 | 0 | 502.2 | 0 | 41 | 0 | 0 | 0 | 0 | 0
11/19 20 | 0 | 0 | 0 | 0 | 0 | 0 | 0 | 0 | 0 | 0 | 14 | 0 | 327.4 | 0 | 130.6 | 472 | 472 | 0 | 0 | 472 | 0 | 41 | 0 | 0 | 0 | 0 | 0
11/19 21 | 0 | 0 | 0 | 0 | 0 | 0 | 0 | 0 | 0 | 0 | 10.5 | 0 | 327.4 | 0 | 94.1 | 432 | 432 | 0 | 0 | 432 | 0 | 41 | 0 | 0 | 0 | 0 | 0
11/19 22 | 0 | 0 | 0 | 0 | 0 | 0 | 0 | 0 | 0 | 0 | 7 | 0 | 327.4 | 0 | 34.1 | 368.4 | 368.4 | 0 | 0 | 368.4 | 0 | 41 | 0 | 0 | 0 | 0 | 0
11/19 23 | 0 | 0 | 0 | 0 | 0 | 0 | 0 | 0 | 0 | 0 | 7 | 0 | 265.7 | 0 | 0 | 272.7 | 272.7 | 0 | 0 | 272.7 | 0 | 41 | 0 | 0 | 0 | 0 | 0
11/20 0 | 0 | 0 | 0 | 0 | 0 | 0 | 0 | 0 | 0 | 0 | 7 | 0 | 126 | 0 | 0 | 133 | 133 | 0 | 0 | 133 | 0 | 41 | 0 | 0 | 0 | 0 | 0
11/20 1 | 0 | 0 | 0 | 0 | 0 | 0 | 0 | 0 | 0 | 0 | 7 | 0 | 68.6 | 0 | 0 | 75.6 | 75.6 | 0 | 0 | 75.6 | 0 | 41 | 0 | 0 | 0 | 0 | 0
11/20 2 | 0 | 0 | 0 | 0 | 0 | 0 | 0 | 0 | 0 | 0 | 7 | 0 | 38.1 | 0 | 0 | 45.1 | 45.1 | 0 | 0 | 45.1 | 0 | 41 | 0 | 0 | 0 | 0 | 0
11/20 3 | 0 | 0 | 0 | 0 | 0 | 0 | 0 | 0 | 0 | 0 | 3.5 | 0 | 5.5 | 0 | 0 | 9 | 9 | 0 | 0 | 9 | 0 | 41 | 0 | 0 | 0 | 0 | 0
11/20 4 | 0 | 0 | 0 | 0 | 0 | 0 | 0 | 0 | 0 | 0 | 3.5 | 0 | 1.7 | 0 | 0 | 5.2 | 5.2 | 0 | 0 | 5.2 | 0 | 41 | 0 | 0 | 0 | 0 | 0
11/20 5 | 0 | 0 | 0 | 0 | 0 | 0 | 0 | 0 | 0 | 0 | 0 | 0 | 8.6 | 0 | 0 | 8.6 | 8.6 | 0 | 0 | 8.6 | 0 | 41 | 0 | 0 | 0 | 0 | 0
11/20 6 | 0 | 0 | 0 | 0 | 0 | 0 | 0 | 0 | 0 | 0 | 0 | 0 | 31 | 0 | 0 | 31 | 31 | 0 | 0 | 31 | 0 | 41 | 0 | 0 | 0 | 0 | 0
11/20 7 | 0 | 0 | 0 | 0 | 0 | 0 | 0 | 0 | 0 | 0 | 3.5 | 0 | 156 | 0 | 0 | 159.5 | 159.5 | 0 | 0 | 159.5 | 0 | 41 | 0 | 0 | 0 | 0 | 0
11/20 8 | 0 | 0 | 0 | 0 | 0 | 0 | 0 | 0 | 0 | 0 | 7 | 0 | 297.2 | 0 | 0 | 304.2 | 304.2 | 0 | 0 | 304.2 | 0 | 41 | 0 | 0 | 0 | 0 | 0
11/20 9 | 0 | 0 | 0 | 0 | 0 | 0 | 0 | 0 | 0 | 0 | 7 | 105 | 153.6 | 0 | 0 | 265.6 | 265.6 | 0 | 0 | 265.6 | 0 | 41 | 0 | 0 | 0 | 0 | 0
11/20 10 | 0 | 0 | 0 | 0 | 0 | 0 | 0 | 0 | 0 | 0 | 2.2 | 187.8 | 0 | 0 | 0 | 190 | 190 | 0 | 0 | 190 | 0 | 41 | 0 | 0 | 0 | 4.8 | 400.2
11/20 11 | 0 | 0 | 0 | 0 | 0 | 0 | 0 | 0 | 0 | 0 | 0.8 | 163.4 | 0 | 0 | -48.5 | 164.2 | 115.7 | 0 | 0 | 115.7 | 0 | 41 | 0 | 0 | 0 | 2.7 | 571.6
11/20 12 | 0 | 0 | 0 | 0 | 0 | 0 | 0 | 0 | 0 | 0 | 0.9 | 221.8 | 0 | 0 | -160 | 222.7 | 62.7 | 0 | 0 | 62.7 | 0 | 41 | 0 | 0 | 0 | 2.6 | 639.2
11/20 13 | 0 | 0 | 0 | 0 | 0 | 0 | 0 | 0 | 0 | 0 | 0.8 | 203.9 | 0 | 0 | -160 | 204.7 | 44.7 | 0 | 0 | 44.7 | 0 | 41 | 0 | 0 | 0 | 2.7 | 667.6
11/20 14 | 0 | 0 | 0 | 0 | 0 | 0 | 0 | 0 | 0 | 0 | 0.9 | 184.3 | 0 | 0 | -139.8 | 185.2 | 45.4 | 0 | 0 | 45.4 | 0 | 41 | 0 | 0 | 0 | 2.6 | 571.7
11/20 15 | 0 | 0 | 0 | 0 | 0 | 0 | 0 | 0 | 0 | 0 | 1 | 215.7 | 0 | 0 | -131.7 | 216.7 | 85 | 0 | 0 | 85 | 0 | 41 | 0 | 0 | 0 | 2.5 | 571.8
11/20 16 | 0 | 0 | 0 | 0 | 0 | 0 | 0 | 0 | 0 | 0 | 1.6 | 282 | 0 | 0 | 0 | 283.6 | 283.6 | 0 | 0 | 283.6 | 0 | 41 | 0 | 0 | 0 | 1.9 | 327
11/20 17 | 0 | 0 | 0 | 0 | 0 | 0 | 0 | 0 | 0 | 0 | 3.5 | 325.5 | 162.3 | 0 | 0 | 491.3 | 491.3 | 0 | 0 | 491.3 | 0 | 41 | 0 | 0 | 0 | 0 | 0
11/20 18 | 0 | 0 | 0 | 0 | 0 | 0 | 0 | 0 | 0 | 0 | 3.5 | 21 | 401.4 | 0 | 160 | 585.9 | 585.9 | 0 | 0 | 585.9 | 0 | 41 | 0 | 0 | 0 | 0 | 0
11/20 19 | 0 | 0 | 0 | 0 | 0 | 0 | 0 | 0 | 0 | 0 | 7 | 0 | 335.2 | 0 | 160 | 502.2 | 502.2 | 0 | 0 | 502.2 | 0 | 41 | 0 | 0 | 0 | 0 | 0
11/20 20 | 0 | 0 | 0 | 0 | 0 | 0 | 0 | 0 | 0 | 0 | 7 | 0 | 333 | 0 | 132 | 472 | 472 | 0 | 0 | 472 | 0 | 41 | 0 | 0 | 0 | 0 | 0
11/20 21 | 0 | 0 | 0 | 0 | 0 | 0 | 0 | 0 | 0 | 0 | 3.5 | 0 | 333 | 0 | 95.5 | 432 | 432 | 0 | 0 | 432 | 0 | 41 | 0 | 0 | 0 | 0 | 0
11/20 22 | 0 | 0 | 0 | 0 | 0 | 0 | 0 | 0 | 0 | 0 | 7 | 0 | 333 | 0 | 28.5 | 368.4 | 368.4 | 0 | 0 | 368.4 | 0 | 41 | 0 | 0 | 0 | 0 | 0
11/20 23 | 0 | 0 | 0 | 0 | 0 | 0 | 0 | 0 | 0 | 0 | 10.5 | 0 | 262.2 | 0 | 0 | 272.7 | 272.7 | 0 | 0 | 272.7 | 0 | 41 | 0 | 0 | 0 | 0 | 0
11/21 0 | 0 | 0 | 0 | 0 | 0 | 0 | 0 | 0 | 0 | 0 | 10.5 | 0 | 122.5 | 0 | 0 | 133 | 133 | 0 | 0 | 133 | 0 | 41 | 0 | 0 | 0 | 0 | 0
11/21 1 | 0 | 0 | 0 | 0 | 0 | 0 | 0 | 0 | 0 | 0 | 10.5 | 0 | 65.2 | 0 | 0 | 75.7 | 75.7 | 0 | 0 | 75.7 | 0 | 41 | 0 | 0 | 0 | 0 | 0
11/21 2 | 0 | 0 | 0 | 0 | 0 | 0 | 0 | 0 | 0 | 0 | 14 | 0 | 31.2 | 0 | 0 | 45.2 | 45.2 | 0 | 0 | 45.2 | 0 | 41 | 0 | 0 | 0 | 0 | 0
11/21 3 | 0 | 0 | 0 | 0 | 0 | 0 | 0 | 0 | 0 | 0 | 9 | 0 | 0 | 0 | 0 | 9 | 9 | 0 | 0 | 9 | 0 | 41 | 0 | 0 | 0 | 5 | 0
11/21 4 | 0 | 0 | 0 | 0 | 0 | 0 | 0 | 0 | 0 | 0 | 5.2 | 0 | 0 | 0 | 0 | 5.2 | 5.2 | 0 | 0 | 5.2 | 0 | 41 | 0 | 0 | 0 | 8.8 | 0
11/21 5 | 0 | 0 | 0 | 0 | 0 | 0 | 0 | 0 | 0 | 0 | 7 | 0 | 1.6 | 0 | 0 | 8.6 | 8.6 | 0 | 0 | 8.6 | 0 | 41 | 0 | 0 | 0 | 0 | 0
11/21 6 | 0 | 0 | 0 | 0 | 0 | 0 | 0 | 0 | 0 | 0 | 28 | 0 | 3 | 0 | 0 | 31 | 31 | 0 | 0 | 31 | 0 | 41 | 0 | 0 | 0 | 0 | 0
11/21 7 | 0 | 0 | 0 | 0 | 0 | 0 | 0 | 0 | 0 | 0 | 21 | 0 | 138.5 | 0 | 0 | 159.5 | 159.5 | 0 | 0 | 159.5 | 0 | 41 | 0 | 0 | 0 | 0 | 0
11/21 8 | 0 | 0 | 0 | 0 | 0 | 0 | 0 | 0 | 0 | 0 | 17.5 | 0 | 218.6 | 0 | 68.2 | 304.3 | 304.3 | 0 | 0 | 304.3 | 0 | 41 | 0 | 0 | 0 | 0 | 0
11/21 9 | 0 | 0 | 0 | 0 | 0 | 0 | 0 | 0 | 0 | 0 | 24.5 | 73.5 | 167.6 | 0 | 0 | 265.6 | 265.6 | 0 | 0 | 265.6 | 0 | 41 | 0 | 0 | 0 | 0 | 0
11/21 10 | 0 | 0 | 0 | 0 | 0 | 0 | 0 | 0 | 0 | 0 | 28 | 162 | 0 | 0 | 0 | 190 | 190 | 0 | 0 | 190 | 0 | 41 | 0 | 0 | 0 | 21 | 121.5
11/21 11 | 0 | 0 | 0 | 0 | 0 | 0 | 0 | 0 | 0 | 0 | 18.9 | 183.6 | 0 | 0 | -86.9 | 202.6 | 115.7 | 0 | 0 | 115.7 | 0 | 41 | 0 | 0 | 0 | 26.6 | 257.4
11/21 12 | 0 | 0 | 0 | 0 | 0 | 0 | 0 | 0 | 0 | 0 | 9 | 213.7 | 0 | 0 | -160 | 222.7 | 62.7 | 0 | 0 | 62.7 | 0 | 41 | 0 | 0 | 0 | 26 | 615.8
11/21 13 | 0 | 0 | 0 | 0 | 0 | 0 | 0 | 0 | 0 | 0 | 10.1 | 194.6 | 0 | 0 | -160 | 204.8 | 44.8 | 0 | 0 | 44.8 | 0 | 41 | 0 | 0 | 0 | 24.9 | 477.4
11/21 14 | 0 | 0 | 0 | 0 | 0 | 0 | 0 | 0 | 0 | 0 | 10.3 | 108.2 | 0 | 0 | -73.1 | 118.5 | 45.4 | 0 | 0 | 45.4 | 0 | 41 | 0 | 0 | 0 | 24.7 | 259.3
11/21 15 | 0 | 0 | 0 | 0 | 0 | 0 | 0 | 0 | 0 | 0 | 14 | 231 | 0 | 0 | -160 | 245 | 85 | 0 | 0 | 85 | 0 | 41 | 0 | 0 | 0 | 21 | 346.5
11/21 16 | 0 | 0 | 0 | 0 | 0 | 0 | 0 | 0 | 0 | 0 | 29 | 254.7 | 0 | 0 | 0 | 283.6 | 283.6 | 0 | 0 | 283.6 | 0 | 41 | 0 | 0 | 0 | 20 | 175.8
11/21 17 | 0 | 0 | 0 | 0 | 0 | 0 | 0 | 0 | 0 | 0 | 66.5 | 126 | 218.6 | 0 | 80.2 | 491.3 | 491.3 | 0 | 0 | 491.3 | 0 | 41 | 0 | 0 | 0 | 0 | 0
11/21 18 | 0 | 0 | 0 | 0 | 0 | 0 | 0 | 0 | 0 | 0 | 80.5 | 21 | 324.5 | 0 | 160 | 586 | 586 | 0 | 0 | 586 | 0 | 41 | 0 | 0 | 0 | 0 | 0
11/21 19 | 0 | 0 | 0 | 0 | 0 | 0 | 0 | 0 | 0 | 0 | 133 | 0 | 218.6 | 0 | 150.6 | 502.2 | 502.2 | 0 | 0 | 502.2 | 0 | 41 | 0 | 0 | 0 | 0 | 0
11/21 20 | 0 | 0 | 0 | 0 | 0 | 0 | 0 | 0 | 0 | 0 | 161 | 0 | 218.6 | 0 | 92.5 | 472 | 472 | 0 | 0 | 472 | 0 | 41 | 0 | 0 | 0 | 0 | 0
11/21 21 | 0 | 0 | 0 | 0 | 0 | 0 | 0 | 0 | 0 | 0 | 189 | 0 | 218.6 | 0 | 24.4 | 432 | 432 | 0 | 0 | 432 | 0 | 41 | 0 | 0 | 0 | 0 | 0
11/21 22 | 0 | 0 | 0 | 0 | 0 | 0 | 0 | 0 | 0 | 0 | 196 | 0 | 172.5 | 0 | 0 | 368.5 | 368.5 | 0 | 0 | 368.5 | 0 | 41 | 0 | 0 | 0 | 0 | 0
11/21 23 | 0 | 0 | 0 | 0 | 0 | 0 | 0 | 0 | 0 | 0 | 182 | 0 | 90.7 | 0 | 0 | 272.7 | 272.7 | 0 | 0 | 272.7 | 0 | 41 | 0 | 0 | 0 | 0 | 0
11/22 0 | 0 | 0 | 0 | 0 | 0 | 0 | 0 | 0 | 0 | 0 | 133 | 0 | 0 | 0 | 0 | 133 | 133 | 0 | 0 | 133 | 0 | 41 | 0 | 0 | 0 | 35 | 0
11/22 1 | 0 | 0 | 0 | 0 | 0 | 0 | 0 | 0 | 0 | 0 | 75.6 | 0 | 0 | 0 | 0 | 75.6 | 75.6 | 0 | 0 | 75.6 | 0 | 41 | 0 | 0 | 0 | 92.4 | 0
11/22 2 | 0 | 0 | 0 | 0 | 0 | 0 | 0 | 0 | 0 | 0 | 45.1 | 0 | 0 | 0 | 0 | 45.1 | 45.1 | 0 | 0 | 45.1 | 0 | 41 | 0 | 0 | 0 | 66.9 | 0
11/22 3 | 0 | 0 | 0 | 0 | 0 | 0 | 0 | 0 | 0 | 0 | 9 | 0 | 0 | 0 | 0 | 9 | 9 | 0 | 0 | 9 | 0 | 41 | 0 | 0 | 0 | 103 | 0
11/22 4 | 0 | 0 | 0 | 0 | 0 | 0 | 0 | 0 | 0 | 0 | 5.1 | 0 | 0 | 0 | 0 | 5.1 | 5.1 | 0 | 0 | 5.1 | 0 | 41 | 0 | 0 | 0 | 103.4 | 0
11/22 5 | 0 | 0 | 0 | 0 | 0 | 0 | 0 | 0 | 0 | 0 | 8.6 | 0 | 0 | 0 | 0 | 8.6 | 8.6 | 0 | 0 | 8.6 | 0 | 41 | 0 | 0 | 0 | 110.4 | 0
11/22 6 | 0 | 0 | 0 | 0 | 0 | 0 | 0 | 0 | 0 | 0 | 31 | 0 | 0 | 0 | 0 | 31 | 31 | 0 | 0 | 31 | 0 | 41 | 0 | 0 | 0 | 95 | 0
11/22 7 | 0 | 0 | 0 | 0 | 0 | 0 | 0 | 0 | 0 | 0 | 94.5 | 0 | 65 | 0 | 0 | 159.5 | 159.5 | 0 | 0 | 159.5 | 0 | 41 | 0 | 0 | 0 | 0 | 0
11/22 8 | 0 | 0 | 0 | 0 | 0 | 0 | 0 | 0 | 0 | 0 | 94.5 | 0 | 209.7 | 0 | 0 | 304.2 | 304.2 | 0 | 0 | 304.2 | 0 | 41 | 0 | 0 | 0 | 0 | 0
11/22 9 | 0 | 0 | 0 | 0 | 0 | 0 | 0 | 0 | 0 | 0 | 94.5 | 84 | 87.1 | 0 | 0 | 265.6 | 265.6 | 0 | 0 | 265.6 | 0 | 41 | 0 | 0 | 0 | 0 | 0
11/22 10 | 0 | 0 | 0 | 0 | 0 | 0 | 0 | 0 | 0 | 0 | 23.1 | 166.9 | 0 | 0 | 0 | 190 | 190 | 0 | 0 | 190 | 0 | 41 | 0 | 0 | 0 | 53.9 | 389.6
11/22 11 | 0 | 0 | 0 | 0 | 0 | 0 | 0 | 0 | 0 | 0 | 9.2 | 136.3 | 0 | 0 | -29.8 | 145.4 | 115.6 | 0 | 0 | 115.6 | 0 | 41 | 0 | 0 | 0 | 39.8 | 588.2
11/22 12 | 0 | 0 | 0 | 0 | 0 | 0 | 0 | 0 | 0 | 0 | 12.3 | 210.4 | 0 | 0 | -160 | 222.6 | 62.6 | 0 | 0 | 62.6 | 0 | 41 | 0 | 0 | 0 | 36.7 | 629.6
11/22 13 | 0 | 0 | 0 | 0 | 0 | 0 | 0 | 0 | 0 | 0 | 12.5 | 192.2 | 0 | 0 | -160 | 204.7 | 44.7 | 0 | 0 | 44.7 | 0 | 41 | 0 | 0 | 0 | 43.5 | 668.8
11/22 14 | 0 | 0 | 0 | 0 | 0 | 0 | 0 | 0 | 0 | 0 | 17.1 | 173.8 | 0 | 0 | -145.6 | 191 | 45.4 | 0 | 0 | 45.4 | 0 | 41 | 0 | 0 | 0 | 56.4 | 571.7
11/22 15 | 0 | 0 | 0 | 0 | 0 | 0 | 0 | 0 | 0 | 0 | 21.5 | 207.9 | 0 | 0 | -144.5 | 229.5 | 85 | 0 | 0 | 85 | 0 | 41 | 0 | 0 | 0 | 59 | 569.1
11/22 16 | 0 | 0 | 0 | 0 | 0 | 0 | 0 | 0 | 0 | 0 | 34.1 | 249.4 | 0 | 0 | 0 | 283.6 | 283.6 | 0 | 0 | 283.6 | 0 | 41 | 0 | 0 | 0 | 46.4 | 338.6
11/22 17 | 0 | 0 | 0 | 0 | 0 | 0 | 0 | 0 | 0 | 0 | 70 | 304.5 | 116.7 | 0 | 0 | 491.2 | 491.2 | 0 | 0 | 491.2 | 0 | 41 | 0 | 0 | 0 | 0 | 0
11/22 18 | 0 | 0 | 0 | 0 | 0 | 0 | 0 | 0 | 0 | 0 | 56 | 21 | 348.9 | 0 | 160 | 585.9 | 585.9 | 0 | 0 | 585.9 | 0 | 41 | 0 | 0 | 0 | 0 | 0
11/22 19 | 0 | 0 | 0 | 0 | 0 | 0 | 0 | 0 | 0 | 0 | 52.5 | 0 | 295 | 0 | 154.7 | 502.2 | 502.2 | 0 | 0 | 502.2 | 0 | 41 | 0 | 0 | 0 | 0 | 0
11/22 20 | 0 | 0 | 0 | 0 | 0 | 0 | 0 | 0 | 0 | 0 | 49 | 0 | 295 | 0 | 128 | 472 | 472 | 0 | 0 | 472 | 0 | 41 | 0 | 0 | 0 | 0 | 0
11/22 21 | 0 | 0 | 0 | 0 | 0 | 0 | 0 | 0 | 0 | 0 | 38.5 | 0 | 295 | 0 | 98.4 | 431.9 | 431.9 | 0 | 0 | 431.9 | 0 | 41 | 0 | 0 | 0 | 0 | 0
11/22 22 | 0 | 0 | 0 | 0 | 0 | 0 | 0 | 0 | 0 | 0 | 38.5 | 0 | 295 | 0 | 34.9 | 368.4 | 368.4 | 0 | 0 | 368.4 | 0 | 41 | 0 | 0 | 0 | 0 | 0
11/22 23 | 0 | 0 | 0 | 0 | 0 | 0 | 0 | 0 | 0 | 0 | 35 | 0 | 237.6 | 0 | 0 | 272.6 | 272.6 | 0 | 0 | 272.6 | 0 | 41 | 0 | 0 | 0 | 0 | 0
11/23 0 | 0 | 0 | 0 | 0 | 0 | 0 | 0 | 0 | 0 | 0 | 38.5 | 0 | 94.5 | 0 | 0 | 133 | 133 | 0 | 0 | 133 | 0 | 41 | 0 | 0 | 0 | 0 | 0
11/23 1 | 0 | 0 | 0 | 0 | 0 | 0 | 0 | 0 | 0 | 0 | 38.5 | 0 | 37.1 | 0 | 0 | 75.6 | 75.6 | 0 | 0 | 75.6 | 0 | 41 | 0 | 0 | 0 | 0 | 0
11/23 2 | 0 | 0 | 0 | 0 | 0 | 0 | 0 | 0 | 0 | 0 | 38.5 | 0 | 6.6 | 0 | 0 | 45.1 | 45.1 | 0 | 0 | 45.1 | 0 | 41 | 0 | 0 | 0 | 0 | 0
11/23 3 | 0 | 0 | 0 | 0 | 0 | 0 | 0 | 0 | 0 | 0 | 9 | 0 | 0 | 0 | 0 | 9 | 9 | 0 | 0 | 9 | 0 | 41 | 0 | 0 | 0 | 29.5 | 0
11/23 4 | 0 | 0 | 0 | 0 | 0 | 0 | 0 | 0 | 0 | 0 | 5.1 | 0 | 0 | 0 | 0 | 5.1 | 5.1 | 0 | 0 | 5.1 | 0 | 41 | 0 | 0 | 0 | 36.9 | 0
11/23 5 | 0 | 0 | 0 | 0 | 0 | 0 | 0 | 0 | 0 | 0 | 8.6 | 0 | 0 | 0 | 0 | 8.6 | 8.6 | 0 | 0 | 8.6 | 0 | 41 | 0 | 0 | 0 | 36.9 | 0
11/23 6 | 0 | 0 | 0 | 0 | 0 | 0 | 0 | 0 | 0 | 0 | 31 | 0 | 0 | 0 | 0 | 31 | 31 | 0 | 0 | 31 | 0 | 41 | 0 | 0 | 0 | 18 | 0
11/23 7 | 0 | 0 | 0 | 0 | 0 | 0 | 0 | 0 | 0 | 0 | 66.5 | 0 | 93 | 0 | 0 | 159.5 | 159.5 | 0 | 0 | 159.5 | 0 | 41 | 0 | 0 | 0 | 0 | 0
11/23 8 | 0 | 0 | 0 | 0 | 0 | 0 | 0 | 0 | 0 | 0 | 115.5 | 0 | 125.3 | 0 | 63.4 | 304.2 | 304.2 | 0 | 0 | 304.2 | 0 | 41 | 0 | 0 | 0 | 0 | 0
11/23 9 | 0 | 0 | 0 | 0 | 0 | 0 | 0 | 0 | 0 | 0 | 94.5 | 73.5 | 97.6 | 0 | 0 | 265.6 | 265.6 | 0 | 0 | 265.6 | 0 | 41 | 0 | 0 | 0 | 0 | 0
11/23 10 | 0 | 0 | 0 | 0 | 0 | 0 | 0 | 0 | 0 | 0 | 23.2 | 166.7 | 0 | 0 | 0 | 190 | 190 | 0 | 0 | 190 | 0 | 41 | 0 | 0 | 0 | 57.3 | 410.8
11/23 11 | 0 | 0 | 0 | 0 | 0 | 0 | 0 | 0 | 0 | 0 | 19.8 | 231.2 | 0 | 0 | -135.4 | 251 | 115.6 | 0 | 0 | 115.6 | 0 | 41 | 0 | 0 | 0 | 43.2 | 503.8
11/23 12 | 0 | 0 | 0 | 0 | 0 | 0 | 0 | 0 | 0 | 0 | 27.3 | 195.3 | 0 | 0 | -160 | 222.6 | 62.6 | 0 | 0 | 62.6 | 0 | 41 | 0 | 0 | 0 | 91.7 | 655.2
11/23 13 | 0 | 0 | 0 | 0 | 0 | 0 | 0 | 0 | 0 | 0 | 50.7 | 109.3 | 0 | 0 | -115.4 | 160.1 | 44.7 | 0 | 0 | 44.7 | 0 | 41 | 0 | 0 | 0 | 173.3 | 373.7
11/23 14 | 0 | 0 | 0 | 0 | 0 | 0 | 0 | 0 | 0 | 0 | 49.1 | 65.5 | 0 | 0 | -69.2 | 114.5 | 45.3 | 0 | 0 | 45.3 | 0 | 41 | 0 | 0 | 0 | 234.4 | 312.5
11/23 15 | 0 | 0 | 0 | 0 | 0 | 0 | 0 | 0 | 0 | 0 | 86.6 | 158.3 | 0 | 0 | -160 | 245 | 85 | 0 | 0 | 85 | 0 | 41 | 0 | 0 | 0 | 217.9 | 398.2
11/23 16 | 0 | 0 | 0 | 0 | 0 | 0 | 0 | 0 | 0 | 0 | 142.6 | 141 | 0 | 0 | 0 | 283.6 | 283.6 | 0 | 0 | 283.6 | 0 | 41 | 0 | 0 | 0 | 165.4 | 163.5
11/23 17 | 0 | 0 | 0 | 0 | 0 | 0 | 0 | 0 | 0 | 0 | 297.3 | 193.9 | 0 | 0 | 0 | 491.2 | 491.2 | 0 | 0 | 491.2 | 0 | 41 | 0 | 0 | 0 | 24.7 | 16.1
11/23 18 | 0 | 0 | 0 | 0 | 0 | 0 | 0 | 0 | 0 | 0 | 315 | 21 | 125.3 | 0 | 124.6 | 585.9 | 585.9 | 0 | 0 | 585.9 | 0 | 41 | 0 | 0 | 0 | 0 | 0
11/23 19 | 0 | 0 | 0 | 0 | 0 | 0 | 0 | 0 | 0 | 0 | 290.5 | 0 | 125.3 | 0 | 86.3 | 502.1 | 502.1 | 0 | 0 | 502.1 | 0 | 41 | 0 | 0 | 0 | 0 | 0
11/23 20 | 0 | 0 | 0 | 0 | 0 | 0 | 0 | 0 | 0 | 0 | 280 | 0 | 125.3 | 0 | 66.7 | 472 | 472 | 0 | 0 | 472 | 0 | 41 | 0 | 0 | 0 | 0 | 0
11/23 21 | 0 | 0 | 0 | 0 | 0 | 0 | 0 | 0 | 0 | 0 | 220.5 | 0 | 125.3 | 0 | 86.1 | 431.9 | 431.9 | 0 | 0 | 431.9 | 0 | 41 | 0 | 0 | 0 | 0 | 0
11/23 22 | 0 | 0 | 0 | 0 | 0 | 0 | 0 | 0 | 0 | 0 | 154 | 0 | 125.3 | 0 | 89.1 | 368.4 | 368.4 | 0 | 0 | 368.4 | 0 | 41 | 0 | 0 | 0 | 0 | 0
11/23 23 | 0 | 0 | 0 | 0 | 0 | 0 | 0 | 0 | 0 | 0 | 87.5 | 0 | 125.3 | 0 | 59.8 | 272.6 | 272.6 | 0 | 0 | 272.6 | 0 | 41 | 0 | 0 | 0 | 0 | 0
11/24 0 | 0 | 0 | 0 | 0 | 0 | 0 | 0 | 0 | 0 | 0 | 49 | 0 | 83.9 | 0 | 0 | 132.9 | 132.9 | 0 | 0 | 132.9 | 0 | 41 | 0 | 0 | 0 | 0 | 0
11/24 1 | 0 | 0 | 0 | 0 | 0 | 0 | 0 | 0 | 0 | 0 | 35 | 0 | 40.6 | 0 | 0 | 75.6 | 75.6 | 0 | 0 | 75.6 | 0 | 41 | 0 | 0 | 0 | 0 | 0
11/24 2 | 0 | 0 | 0 | 0 | 0 | 0 | 0 | 0 | 0 | 0 | 31.5 | 0 | 13.6 | 0 | 0 | 45.1 | 45.1 | 0 | 0 | 45.1 | 0 | 41 | 0 | 0 | 0 | 0 | 0
11/24 3 | 0 | 0 | 0 | 0 | 0 | 0 | 0 | 0 | 0 | 0 | 9 | 0 | 0 | 0 | 0 | 9 | 9 | 0 | 0 | 9 | 0 | 41 | 0 | 0 | 0 | 36.5 | 0
11/24 4 | 0 | 0 | 0 | 0 | 0 | 0 | 0 | 0 | 0 | 0 | 5.1 | 0 | 0 | 0 | 0 | 5.1 | 5.1 | 0 | 0 | 5.1 | 0 | 41 | 0 | 0 | 0 | 26.4 | 0
11/24 5 | 0 | 0 | 0 | 0 | 0 | 0 | 0 | 0 | 0 | 0 | 8.5 | 0 | 0 | 0 | 0 | 8.5 | 8.5 | 0 | 0 | 8.5 | 0 | 41 | 0 | 0 | 0 | 16 | 0
11/24 6 | 0 | 0 | 0 | 0 | 0 | 0 | 0 | 0 | 0 | 0 | 21 | 0 | 9.9 | 0 | 0 | 30.9 | 30.9 | 0 | 0 | 30.9 | 0 | 41 | 0 | 0 | 0 | 0 | 0
11/24 7 | 0 | 0 | 0 | 0 | 0 | 0 | 0 | 0 | 0 | 0 | 35 | 0 | 124.4 | 0 | 0 | 159.4 | 159.4 | 0 | 0 | 159.4 | 0 | 41 | 0 | 0 | 0 | 0 | 0
11/24 8 | 0 | 0 | 0 | 0 | 0 | 0 | 0 | 0 | 0 | 0 | 66.5 | 0 | 237.7 | 0 | 0 | 304.2 | 304.2 | 0 | 0 | 304.2 | 0 | 41 | 0 | 0 | 0 | 0 | 0
11/24 9 | 0 | 0 | 0 | 0 | 0 | 0 | 0 | 0 | 0 | 0 | 52.5 | 63 | 150.1 | 0 | 0 | 265.6 | 265.6 | 0 | 0 | 265.6 | 0 | 41 | 0 | 0 | 0 | 0 | 0
11/24 10 | 0 | 0 | 0 | 0 | 0 | 0 | 0 | 0 | 0 | 0 | 27.1 | 162.8 | 0 | 0 | 0 | 190 | 190 | 0 | 0 | 190 | 0 | 41 | 0 | 0 | 0 | 49.9 | 299.2
11/24 11 | 0 | 0 | 0 | 0 | 0 | 0 | 0 | 0 | 0 | 0 | 12.5 | 233 | 0 | 0 | -130 | 245.6 | 115.6 | 0 | 0 | 115.6 | 0 | 41 | 0 | 0 | 0 | 22.5 | 418
11/24 12 | 0 | 0 | 0 | 0 | 0 | 0 | 0 | 0 | 0 | 0 | 5.2 | 217.4 | 0 | 0 | -160 | 222.6 | 62.6 | 0 | 0 | 62.6 | 0 | 41 | 0 | 0 | 0 | 12.3 | 517.6
11/24 13 | 0 | 0 | 0 | 0 | 0 | 0 | 0 | 0 | 0 | 0 | 3.4 | 81.2 | 0 | 0 | -39.9 | 84.6 | 44.7 | 0 | 0 | 44.7 | 0 | 41 | 0 | 0 | 0 | 17.6 | 422.8
11/24 14 | 0 | 0 | 0 | 0 | 0 | 0 | 0 | 0 | 0 | 0 | 6.5 | 198.8 | 0 | 0 | -160 | 205.3 | 45.3 | 0 | 0 | 45.3 | 0 | 41 | 0 | 0 | 0 | 18 | 546.7
11/24 15 | 0 | 0 | 0 | 0 | 0 | 0 | 0 | 0 | 0 | 0 | 8.5 | 226.5 | 0 | 0 | -150.1 | 235 | 84.9 | 0 | 0 | 84.9 | 0 | 41 | 0 | 0 | 0 | 16 | 424.5
11/24 16 | 0 | 0 | 0 | 0 | 0 | 0 | 0 | 0 | 0 | 0 | 14.3 | 269.3 | 0 | 0 | 0 | 283.6 | 283.6 | 0 | 0 | 283.6 | 0 | 41 | 0 | 0 | 0 | 10.2 | 192.7
11/24 17 | 0 | 0 | 0 | 0 | 0 | 0 | 0 | 0 | 0 | 0 | 24.5 | 189 | 277.7 | 0 | 0 | 491.2 | 491.2 | 0 | 0 | 491.2 | 0 | 41 | 0 | 0 | 0 | 0 | 0
11/24 18 | 0 | 0 | 0 | 0 | 0 | 0 | 0 | 0 | 0 | 0 | 38.5 | 21 | 366.4 | 0 | 160 | 585.9 | 585.9 | 0 | 0 | 585.9 | 0 | 41 | 0 | 0 | 0 | 0 | 0
11/24 19 | 0 | 0 | 0 | 0 | 0 | 0 | 0 | 0 | 0 | 0 | 45.5 | 0 | 309.8 | 0 | 146.8 | 502.1 | 502.1 | 0 | 0 | 502.1 | 0 | 41 | 0 | 0 | 0 | 0 | 0
11/24 20 | 0 | 0 | 0 | 0 | 0 | 0 | 0 | 0 | 0 | 0 | 31.5 | 0 | 309.8 | 0 | 130.6 | 472 | 472 | 0 | 0 | 472 | 0 | 41 | 0 | 0 | 0 | 0 | 0
11/24 21 | 0 | 0 | 0 | 0 | 0 | 0 | 0 | 0 | 0 | 0 | 24.5 | 0 | 309.8 | 0 | 97.6 | 431.9 | 431.9 | 0 | 0 | 431.9 | 0 | 41 | 0 | 0 | 0 | 0 | 0
11/24 22 | 0 | 0 | 0 | 0 | 0 | 0 | 0 | 0 | 0 | 0 | 17.5 | 0 | 309.8 | 0 | 41.1 | 368.4 | 368.4 | 0 | 0 | 368.4 | 0 | 41 | 0 | 0 | 0 | 0 | 0
11/24 23 | 0 | 0 | 0 | 0 | 0 | 0 | 0 | 0 | 0 | 0 | 14 | 0 | 258.6 | 0 | 0 | 272.6 | 272.6 | 0 | 0 | 272.6 | 0 | 41 | 0 | 0 | 0 | 0 | 0
11/25 0 | 0 | 0 | 0 | 0 | 0 | 0 | 0 | 0 | 0 | 0 | 10.5 | 0 | 122.5 | 0 | 0 | 133 | 133 | 0 | 0 | 133 | 0 | 41 | 0 | 0 | 0 | 0 | 0
11/25 1 | 0 | 0 | 0 | 0 | 0 | 0 | 0 | 0 | 0 | 0 | 10.5 | 0 | 65.1 | 0 | 0 | 75.6 | 75.6 | 0 | 0 | 75.6 | 0 | 41 | 0 | 0 | 0 | 0 | 0
11/25 2 | 0 | 0 | 0 | 0 | 0 | 0 | 0 | 0 | 0 | 0 | 7 | 0 | 38.1 | 0 | 0 | 45.1 | 45.1 | 0 | 0 | 45.1 | 0 | 41 | 0 | 0 | 0 | 0 | 0
11/25 3 | 0 | 0 | 0 | 0 | 0 | 0 | 0 | 0 | 0 | 0 | 7 | 0 | 2 | 0 | 0 | 9 | 9 | 0 | 0 | 9 | 0 | 41 | 0 | 0 | 0 | 0 | 0
11/25 4 | 0 | 0 | 0 | 0 | 0 | 0 | 0 | 0 | 0 | 0 | 5.1 | 0 | 0 | 0 | 0 | 5.1 | 5.1 | 0 | 0 | 5.1 | 0 | 41 | 0 | 0 | 0 | 1.9 | 0
11/25 5 | 0 | 0 | 0 | 0 | 0 | 0 | 0 | 0 | 0 | 0 | 7 | 0 | 1.6 | 0 | 0 | 8.6 | 8.6 | 0 | 0 | 8.6 | 0 | 41 | 0 | 0 | 0 | 0 | 0
11/25 6 | 0 | 0 | 0 | 0 | 0 | 0 | 0 | 0 | 0 | 0 | 10.5 | 0 | 20.5 | 0 | 0 | 31 | 31 | 0 | 0 | 31 | 0 | 41 | 0 | 0 | 0 | 0 | 0
11/25 7 | 0 | 0 | 0 | 0 | 0 | 0 | 0 | 0 | 0 | 0 | 10.5 | 0 | 149 | 0 | 0 | 159.5 | 159.5 | 0 | 0 | 159.5 | 0 | 41 | 0 | 0 | 0 | 0 | 0
11/25 8 | 0 | 0 | 0 | 0 | 0 | 0 | 0 | 0 | 0 | 0 | 10.5 | 0 | 228.7 | 0 | 65 | 304.2 | 304.2 | 0 | 0 | 304.2 | 0 | 41 | 0 | 0 | 0 | 0 | 0
11/25 9 | 0 | 0 | 0 | 0 | 0 | 0 | 0 | 0 | 0 | 0 | 10.5 | 73.5 | 181.6 | 0 | 0 | 265.6 | 265.6 | 0 | 0 | 265.6 | 0 | 41 | 0 | 0 | 0 | 0 | 0
11/25 10 | 0 | 0 | 0 | 0 | 0 | 0 | 0 | 0 | 0 | 0 | 5.8 | 184.2 | 0 | 0 | 0 | 190 | 190 | 0 | 0 | 190 | 0 | 41 | 0 | 0 | 0 | 11.7 | 372.3
11/25 11 | 0 | 0 | 0 | 0 | 0 | 0 | 0 | 0 | 0 | 0 | 3.9 | 271.7 | 0 | 0 | -160 | 275.6 | 115.6 | 0 | 0 | 115.6 | 0 | 41 | 0 | 0 | 0 | 6.6 | 452.8
11/25 12 | 0 | 0 | 0 | 0 | 0 | 0 | 0 | 0 | 0 | 0 | 3.7 | 218.9 | 0 | 0 | -160 | 222.6 | 62.6 | 0 | 0 | 62.6 | 0 | 41 | 0 | 0 | 0 | 10.3 | 610.6
11/25 13 | 0 | 0 | 0 | 0 | 0 | 0 | 0 | 0 | 0 | 0 | 2.1 | 42.6 | 0 | 0 | 0 | 44.7 | 44.7 | 0 | 0 | 44.7 | 0 | 41 | 0 | 0 | 0 | 18.9 | 377.4
11/25 14 | 0 | 0 | 0 | 0 | 0 | 0 | 0 | 0 | 0 | 0 | 4.9 | 200.4 | 0 | 0 | -160 | 205.3 | 45.3 | 0 | 0 | 45.3 | 0 | 41 | 0 | 0 | 0 | 16.1 | 650.1
11/25 15 | 0 | 0 | 0 | 0 | 0 | 0 | 0 | 0 | 0 | 0 | 5.5 | 239.5 | 0 | 0 | -160 | 245 | 85 | 0 | 0 | 85 | 0 | 41 | 0 | 0 | 0 | 12 | 527
11/25 16 | 0 | 0 | 0 | 0 | 0 | 0 | 0 | 0 | 0 | 0 | 8.3 | 275.3 | 0 | 0 | 0 | 283.6 | 283.6 | 0 | 0 | 283.6 | 0 | 41 | 0 | 0 | 0 | 9.2 | 302.2
11/25 17 | 0 | 0 | 0 | 0 | 0 | 0 | 0 | 0 | 0 | 0 | 24.5 | 294 | 172.7 | 0 | 0 | 491.2 | 491.2 | 0 | 0 | 491.2 | 0 | 41 | 0 | 0 | 0 | 0 | 0
11/25 18 | 0 | 0 | 0 | 0 | 0 | 0 | 0 | 0 | 0 | 0 | 38.5 | 21 | 366.4 | 0 | 160 | 585.9 | 585.9 | 0 | 0 | 585.9 | 0 | 41 | 0 | 0 | 0 | 0 | 0
11/25 19 | 0 | 0 | 0 | 0 | 0 | 0 | 0 | 0 | 0 | 0 | 63 | 0 | 279.1 | 0 | 160 | 502.1 | 502.1 | 0 | 0 | 502.1 | 0 | 41 | 0 | 0 | 0 | 0 | 0
11/25 20 | 0 | 0 | 0 | 0 | 0 | 0 | 0 | 0 | 0 | 0 | 101.5 | 0 | 228.7 | 0 | 141.8 | 472 | 472 | 0 | 0 | 472 | 0 | 41 | 0 | 0 | 0 | 0 | 0
11/25 21 | 0 | 0 | 0 | 0 | 0 | 0 | 0 | 0 | 0 | 0 | 154 | 0 | 228.7 | 0 | 49.2 | 431.9 | 431.9 | 0 | 0 | 431.9 | 0 | 41 | 0 | 0 | 0 | 0 | 0
11/25 22 | 0 | 0 | 0 | 0 | 0 | 0 | 0 | 0 | 0 | 0 | 175 | 0 | 193.4 | 0 | 0 | 368.4 | 368.4 | 0 | 0 | 368.4 | 0 | 41 | 0 | 0 | 0 | 0 | 0
11/25 23 | 0 | 0 | 0 | 0 | 0 | 0 | 0 | 0 | 0 | 0 | 206.5 | 0 | 66.1 | 0 | 0 | 272.6 | 272.6 | 0 | 0 | 272.6 | 0 | 41 | 0 | 0 | 0 | 0 | 0
11/26 0 | 0 | 0 | 0 | 0 | 0 | 0 | 0 | 0 | 0 | 0 | 133 | 0 | 0 | 0 | 0 | 133 | 133 | 0 | 0 | 133 | 0 | 44.5 | 0 | 0 | 0 | 108.5 | 0
11/26 1 | 0 | 0 | 0 | 0 | 0 | 0 | 0 | 0 | 0 | 0 | 75.6 | 0 | 0 | 0 | 0 | 75.6 | 75.6 | 0 | 0 | 75.6 | 0 | 44.5 | 0 | 0 | 0 | 172.9 | 0
11/26 2 | 0 | 0 | 0 | 0 | 0 | 0 | 0 | 0 | 0 | 0 | 45.2 | 0 | 0 | 0 | 0 | 45.2 | 45.2 | 0 | 0 | 45.2 | 0 | 44.5 | 0 | 0 | 0 | 178.8 | 0
11/26 3 | 0 | 0 | 0 | 0 | 0 | 0 | 0 | 0 | 0 | 0 | 9 | 0 | 0 | 0 | 0 | 9 | 9 | 0 | 0 | 9 | 0 | 44.5 | 0 | 0 | 0 | 208 | 0
11/26 4 | 0 | 0 | 0 | 0 | 0 | 0 | 0 | 0 | 0 | 0 | 5.2 | 0 | 0 | 0 | 0 | 5.2 | 5.2 | 0 | 0 | 5.2 | 0 | 44.5 | 0 | 0 | 0 | 208.3 | 0
11/26 5 | 0 | 0 | 0 | 0 | 0 | 0 | 0 | 0 | 0 | 0 | 8.6 | 0 | 0 | 0 | 0 | 8.6 | 8.6 | 0 | 0 | 8.6 | 0 | 44.5 | 0 | 0 | 0 | 138.4 | 0
11/26 6 | 0 | 0 | 0 | 0 | 0 | 0 | 0 | 0 | 0 | 0 | 31 | 0 | 0 | 0 | 0 | 31 | 31 | 0 | 0 | 31 | 0 | 44.5 | 0 | 0 | 0 | 67 | 0
11/26 7 | 0 | 0 | 0 | 0 | 0 | 0 | 0 | 0 | 0 | 0 | 87.5 | 0 | 72 | 0 | 0 | 159.5 | 159.5 | 0 | 0 | 159.5 | 0 | 44.5 | 0 | 0 | 0 | 0 | 0
11/26 8 | 0 | 0 | 0 | 0 | 0 | 0 | 0 | 0 | 0 | 0 | 77 | 0 | 227.2 | 0 | 0 | 304.2 | 304.2 | 0 | 0 | 304.2 | 0 | 44.5 | 0 | 0 | 0 | 0 | 0
11/26 9 | 0 | 0 | 0 | 0 | 0 | 0 | 0 | 0 | 0 | 0 | 87.5 | 84 | 94.1 | 0 | 0 | 265.6 | 265.6 | 0 | 0 | 265.6 | 0 | 44.5 | 0 | 0 | 0 | 0 | 0
11/26 10 | 0 | 0 | 0 | 0 | 0 | 0 | 0 | 0 | 0 | 0 | 22 | 168 | 0 | 0 | 0 | 190 | 190 | 0 | 0 | 190 | 0 | 44.5 | 0 | 0 | 0 | 55 | 420
11/26 11 | 0 | 0 | 0 | 0 | 0 | 0 | 0 | 0 | 0 | 0 | 12.4 | 263.3 | 0 | 0 | -160 | 275.7 | 115.7 | 0 | 0 | 115.7 | 0 | 44.5 | 0 | 0 | 0 | 22.6 | 482.2
11/26 12 | 0 | 0 | 0 | 0 | 0 | 0 | 0 | 0 | 0 | 0 | 5.4 | 217.3 | 0 | 0 | -160 | 222.7 | 62.7 | 0 | 0 | 62.7 | 0 | 44.5 | 0 | 0 | 0 | 15.6 | 633.2
11/26 13 | 0 | 0 | 0 | 0 | 0 | 0 | 0 | 0 | 0 | 0 | 2.4 | 42.3 | 0 | 0 | 0 | 44.7 | 44.7 | 0 | 0 | 44.7 | 0 | 44.5 | 0 | 0 | 0 | 15.1 | 262.2
11/26 14 | 0 | 0 | 0 | 0 | 0 | 0 | 0 | 0 | 0 | 0 | 4 | 201.4 | 0 | 0 | -160 | 205.4 | 45.4 | 0 | 0 | 45.4 | 0 | 44.5 | 0 | 0 | 0 | 13.5 | 680.6
11/26 15 | 0 | 0 | 0 | 0 | 0 | 0 | 0 | 0 | 0 | 0 | 4.3 | 240.7 | 0 | 0 | -160 | 245 | 85 | 0 | 0 | 85 | 0 | 44.5 | 0 | 0 | 0 | 9.7 | 546.8
11/26 16 | 0 | 0 | 0 | 0 | 0 | 0 | 0 | 0 | 0 | 0 | 6.5 | 277.1 | 0 | 0 | 0 | 283.6 | 283.6 | 0 | 0 | 283.6 | 0 | 44.5 | 0 | 0 | 0 | 7.5 | 321.4
11/26 17 | 0 | 0 | 0 | 0 | 0 | 0 | 0 | 0 | 0 | 0 | 10.5 | 325.5 | 155.3 | 0 | 0 | 491.3 | 491.3 | 0 | 0 | 491.3 | 0 | 44.5 | 0 | 0 | 0 | 0 | 0
11/26 18 | 0 | 0 | 0 | 0 | 0 | 0 | 0 | 0 | 0 | 0 | 24.5 | 21 | 380.5 | 0 | 160 | 586 | 586 | 0 | 0 | 586 | 0 | 44.5 | 0 | 0 | 0 | 0 | 0
11/26 19 | 0 | 0 | 0 | 0 | 0 | 0 | 0 | 0 | 0 | 0 | 52.5 | 0 | 289.7 | 0 | 160 | 502.2 | 502.2 | 0 | 0 | 502.2 | 0 | 44.5 | 0 | 0 | 0 | 0 | 0
11/26 20 | 0 | 0 | 0 | 0 | 0 | 0 | 0 | 0 | 0 | 0 | 80.5 | 0 | 260.6 | 0 | 130.9 | 472 | 472 | 0 | 0 | 472 | 0 | 44.5 | 0 | 0 | 0 | 0 | 0
11/26 21 | 0 | 0 | 0 | 0 | 0 | 0 | 0 | 0 | 0 | 0 | 91 | 0 | 260.6 | 0 | 80.3 | 432 | 432 | 0 | 0 | 432 | 0 | 44.5 | 0 | 0 | 0 | 0 | 0
11/26 22 | 0 | 0 | 0 | 0 | 0 | 0 | 0 | 0 | 0 | 0 | 63 | 0 | 260.6 | 0 | 44.8 | 368.5 | 368.5 | 0 | 0 | 368.5 | 0 | 44.5 | 0 | 0 | 0 | 0 | 0
11/26 23 | 0 | 0 | 0 | 0 | 0 | 0 | 0 | 0 | 0 | 0 | 63 | 0 | 209.7 | 0 | 0 | 272.7 | 272.7 | 0 | 0 | 272.7 | 0 | 44.5 | 0 | 0 | 0 | 0 | 0
11/27 0 | 0 | 0 | 0 | 0 | 0 | 0 | 0 | 0 | 0 | 0 | 63 | 0 | 70 | 0 | 0 | 133 | 133 | 0 | 0 | 133 | 0 | 44.5 | 0 | 0 | 0 | 0 | 0
11/27 1 | 0 | 0 | 0 | 0 | 0 | 0 | 0 | 0 | 0 | 0 | 70 | 0 | 5.6 | 0 | 0 | 75.6 | 75.6 | 0 | 0 | 75.6 | 0 | 44.5 | 0 | 0 | 0 | 0 | 0
11/27 2 | 0 | 0 | 0 | 0 | 0 | 0 | 0 | 0 | 0 | 0 | 45.1 | 0 | 0 | 0 | 0 | 45.1 | 45.1 | 0 | 0 | 45.1 | 0 | 44.5 | 0 | 0 | 0 | 24.9 | 0
11/27 3 | 0 | 0 | 0 | 0 | 0 | 0 | 0 | 0 | 0 | 0 | 9 | 0 | 0 | 0 | 0 | 9 | 9 | 0 | 0 | 9 | 0 | 44.5 | 0 | 0 | 0 | 64.5 | 0
11/27 4 | 0 | 0 | 0 | 0 | 0 | 0 | 0 | 0 | 0 | 0 | 5.2 | 0 | 0 | 0 | 0 | 5.2 | 5.2 | 0 | 0 | 5.2 | 0 | 44.5 | 0 | 0 | 0 | 64.8 | 0
11/27 5 | 0 | 0 | 0 | 0 | 0 | 0 | 0 | 0 | 0 | 0 | 8.6 | 0 | 0 | 0 | 0 | 8.6 | 8.6 | 0 | 0 | 8.6 | 0 | 44.5 | 0 | 0 | 0 | 92.9 | 0
11/27 6 | 0 | 0 | 0 | 0 | 0 | 0 | 0 | 0 | 0 | 0 | 31 | 0 | 0 | 0 | 0 | 31 | 31 | 0 | 0 | 31 | 0 | 44.5 | 0 | 0 | 0 | 95 | 0
11/27 7 | 0 | 0 | 0 | 0 | 0 | 0 | 0 | 0 | 0 | 0 | 122.5 | 0 | 37 | 0 | 0 | 159.5 | 159.5 | 0 | 0 | 159.5 | 0 | 44.5 | 0 | 0 | 0 | 0 | 0
11/27 8 | 0 | 0 | 0 | 0 | 0 | 0 | 0 | 0 | 0 | 0 | 105 | 0 | 199.2 | 0 | 0 | 304.2 | 304.2 | 0 | 0 | 304.2 | 0 | 44.5 | 0 | 0 | 0 | 0 | 0
11/27 9 | 0 | 0 | 0 | 0 | 0 | 0 | 0 | 0 | 0 | 0 | 101.5 | 84 | 80.1 | 0 | 0 | 265.6 | 265.6 | 0 | 0 | 265.6 | 0 | 44.5 | 0 | 0 | 0 | 0 | 0
11/27 10 | 0 | 0 | 0 | 0 | 0 | 0 | 0 | 0 | 0 | 0 | 24.1 | 165.9 | 0 | 0 | 0 | 190 | 190 | 0 | 0 | 190 | 0 | 44.5 | 0 | 0 | 0 | 59.9 | 411.6
11/27 11 | 0 | 0 | 0 | 0 | 0 | 0 | 0 | 0 | 0 | 0 | 22.6 | 253.1 | 0 | 0 | -160 | 275.7 | 115.7 | 0 | 0 | 115.7 | 0 | 44.5 | 0 | 0 | 0 | 43.9 | 492.4
11/27 12 | 0 | 0 | 0 | 0 | 0 | 0 | 0 | 0 | 0 | 0 | 12.8 | 209.9 | 0 | 0 | -160 | 222.7 | 62.7 | 0 | 0 | 62.7 | 0 | 44.5 | 0 | 0 | 0 | 39.7 | 651.1
11/27 13 | 0 | 0 | 0 | 0 | 0 | 0 | 0 | 0 | 0 | 0 | 6 | 38.7 | 0 | 0 | 0 | 44.7 | 44.7 | 0 | 0 | 44.7 | 0 | 44.5 | 0 | 0 | 0 | 39.5 | 255.3
11/27 14 | 0 | 0 | 0 | 0 | 0 | 0 | 0 | 0 | 0 | 0 | 7.8 | 197.6 | 0 | 0 | -160 | 205.4 | 45.4 | 0 | 0 | 45.4 | 0 | 44.5 | 0 | 0 | 0 | 27.2 | 694.9
11/27 15 | 0 | 0 | 0 | 0 | 0 | 0 | 0 | 0 | 0 | 0 | 6.3 | 238.7 | 0 | 0 | -160 | 245 | 85 | 0 | 0 | 85 | 0 | 44.5 | 0 | 0 | 0 | 14.7 | 559.3
11/27 16 | 0 | 0 | 0 | 0 | 0 | 0 | 0 | 0 | 0 | 0 | 9.3 | 274.3 | 0 | 0 | 0 | 283.6 | 283.6 | 0 | 0 | 283.6 | 0 | 44.5 | 0 | 0 | 0 | 11.7 | 345.2
11/27 17 | 0 | 0 | 0 | 0 | 0 | 0 | 0 | 0 | 0 | 0 | 28 | 336 | 127.3 | 0 | 0 | 491.3 | 491.3 | 0 | 0 | 491.3 | 0 | 44.5 | 0 | 0 | 0 | 0 | 0
11/27 18 | 0 | 0 | 0 | 0 | 0 | 0 | 0 | 0 | 0 | 0 | 21 | 21 | 383.9 | 0 | 160 | 585.9 | 585.9 | 0 | 0 | 585.9 | 0 | 44.5 | 0 | 0 | 0 | 0 | 0
11/27 19 | 0 | 0 | 0 | 0 | 0 | 0 | 0 | 0 | 0 | 0 | 14 | 0 | 328.2 | 0 | 160 | 502.2 | 502.2 | 0 | 0 | 502.2 | 0 | 44.5 | 0 | 0 | 0 | 0 | 0
11/27 20 | 0 | 0 | 0 | 0 | 0 | 0 | 0 | 0 | 0 | 0 | 14 | 0 | 324.8 | 0 | 133.2 | 472 | 472 | 0 | 0 | 472 | 0 | 44.5 | 0 | 0 | 0 | 0 | 0
11/27 21 | 0 | 0 | 0 | 0 | 0 | 0 | 0 | 0 | 0 | 0 | 10.5 | 0 | 324.8 | 0 | 96.6 | 432 | 432 | 0 | 0 | 432 | 0 | 44.5 | 0 | 0 | 0 | 0 | 0
11/27 22 | 0 | 0 | 0 | 0 | 0 | 0 | 0 | 0 | 0 | 0 | 17.5 | 0 | 324.8 | 0 | 26.1 | 368.5 | 368.5 | 0 | 0 | 368.5 | 0 | 44.5 | 0 | 0 | 0 | 0 | 0
11/27 23 | 0 | 0 | 0 | 0 | 0 | 0 | 0 | 0 | 0 | 0 | 17.5 | 0 | 255.2 | 0 | 0 | 272.7 | 272.7 | 0 | 0 | 272.7 | 0 | 44.5 | 0 | 0 | 0 | 0 | 0
11/28 0 | 0 | 0 | 0 | 0 | 0 | 0 | 0 | 0 | 0 | 0 | 28 | 0 | 105 | 0 | 0 | 133 | 133 | 0 | 0 | 133 | 0 | 44.5 | 0 | 0 | 0 | 0 | 0
11/28 1 | 0 | 0 | 0 | 0 | 0 | 0 | 0 | 0 | 0 | 0 | 28 | 0 | 47.7 | 0 | 0 | 75.7 | 75.7 | 0 | 0 | 75.7 | 0 | 44.5 | 0 | 0 | 0 | 0 | 0
11/28 2 | 0 | 0 | 0 | 0 | 0 | 0 | 0 | 0 | 0 | 0 | 24.5 | 0 | 20.7 | 0 | 0 | 45.2 | 45.2 | 0 | 0 | 45.2 | 0 | 44.5 | 0 | 0 | 0 | 0 | 0
11/28 3 | 0 | 0 | 0 | 0 | 0 | 0 | 0 | 0 | 0 | 0 | 9 | 0 | 0 | 0 | 0 | 9 | 9 | 0 | 0 | 9 | 0 | 44.5 | 0 | 0 | 0 | 12 | 0
11/28 4 | 0 | 0 | 0 | 0 | 0 | 0 | 0 | 0 | 0 | 0 | 5.2 | 0 | 0 | 0 | 0 | 5.2 | 5.2 | 0 | 0 | 5.2 | 0 | 44.5 | 0 | 0 | 0 | 33.3 | 0
11/28 5 | 0 | 0 | 0 | 0 | 0 | 0 | 0 | 0 | 0 | 0 | 8.6 | 0 | 0 | 0 | 0 | 8.6 | 8.6 | 0 | 0 | 8.6 | 0 | 44.5 | 0 | 0 | 0 | 29.9 | 0
11/28 6 | 0 | 0 | 0 | 0 | 0 | 0 | 0 | 0 | 0 | 0 | 31 | 0 | 0 | 0 | 0 | 31 | 31 | 0 | 0 | 31 | 0 | 44.5 | 0 | 0 | 0 | 11 | 0
11/28 7 | 0 | 0 | 0 | 0 | 0 | 0 | 0 | 0 | 0 | 0 | 42 | 0 | 117.5 | 0 | 0 | 159.5 | 159.5 | 0 | 0 | 159.5 | 0 | 44.5 | 0 | 0 | 0 | 0 | 0
11/28 8 | 0 | 0 | 0 | 0 | 0 | 0 | 0 | 0 | 0 | 0 | 24.5 | 0 | 279.8 | 0 | 0 | 304.3 | 304.3 | 0 | 0 | 304.3 | 0 | 44.5 | 0 | 0 | 0 | 0 | 0
11/28 9 | 0 | 0 | 0 | 0 | 0 | 0 | 0 | 0 | 0 | 0 | 28 | 84 | 153.6 | 0 | 0 | 265.6 | 265.6 | 0 | 0 | 265.6 | 0 | 44.5 | 0 | 0 | 0 | 0 | 0
11/28 10 | 0 | 0 | 0 | 0 | 0 | 0 | 0 | 0 | 0 | 0 | 8.6 | 181.4 | 0 | 0 | 0 | 190 | 190 | 0 | 0 | 190 | 0 | 44.5 | 0 | 0 | 0 | 19.4 | 406.6
11/28 11 | 0 | 0 | 0 | 0 | 0 | 0 | 0 | 0 | 0 | 0 | 5.1 | 157.9 | 0 | 0 | -47.3 | 163 | 115.7 | 0 | 0 | 115.7 | 0 | 44.5 | 0 | 0 | 0 | 19.4 | 598.1
11/28 12 | 0 | 0 | 0 | 0 | 0 | 0 | 0 | 0 | 0 | 0 | 6.2 | 216.5 | 0 | 0 | -160 | 222.7 | 62.7 | 0 | 0 | 62.7 | 0 | 44.5 | 0 | 0 | 0 | 18.3 | 644.5
11/28 13 | 0 | 0 | 0 | 0 | 0 | 0 | 0 | 0 | 0 | 0 | 5.5 | 199.2 | 0 | 0 | -160 | 204.8 | 44.8 | 0 | 0 | 44.8 | 0 | 44.5 | 0 | 0 | 0 | 19 | 682.8
11/28 14 | 0 | 0 | 0 | 0 | 0 | 0 | 0 | 0 | 0 | 0 | 6.1 | 198.9 | 0 | 0 | -159.6 | 205 | 45.4 | 0 | 0 | 45.4 | 0 | 44.5 | 0 | 0 | 0 | 18.4 | 599.1
11/28 15 | 0 | 0 | 0 | 0 | 0 | 0 | 0 | 0 | 0 | 0 | 6.8 | 191.2 | 0 | 0 | -113 | 198 | 85 | 0 | 0 | 85 | 0 | 44.5 | 0 | 0 | 0 | 21.2 | 596.3
11/28 16 | 0 | 0 | 0 | 0 | 0 | 0 | 0 | 0 | 0 | 0 | 11 | 272.7 | 0 | 0 | 0 | 283.6 | 283.6 | 0 | 0 | 283.6 | 0 | 44.5 | 0 | 0 | 0 | 13.5 | 336.3
11/28 17 | 0 | 0 | 0 | 0 | 0 | 0 | 0 | 0 | 0 | 0 | 10.5 | 325.5 | 155.3 | 0 | 0 | 491.3 | 491.3 | 0 | 0 | 491.3 | 0 | 44.5 | 0 | 0 | 0 | 0 | 0
11/28 18 | 0 | 0 | 0 | 0 | 0 | 0 | 0 | 0 | 0 | 0 | 7 | 21 | 398 | 0 | 160 | 586 | 586 | 0 | 0 | 586 | 0 | 44.5 | 0 | 0 | 0 | 0 | 0
11/28 19 | 0 | 0 | 0 | 0 | 0 | 0 | 0 | 0 | 0 | 0 | 3.5 | 0 | 338.7 | 0 | 160 | 502.2 | 502.2 | 0 | 0 | 502.2 | 0 | 44.5 | 0 | 0 | 0 | 0 | 0
11/28 20 | 0 | 0 | 0 | 0 | 0 | 0 | 0 | 0 | 0 | 0 | 3.5 | 0 | 328.3 | 0 | 140.2 | 472 | 472 | 0 | 0 | 472 | 0 | 44.5 | 0 | 0 | 0 | 0 | 0
11/28 21 | 0 | 0 | 0 | 0 | 0 | 0 | 0 | 0 | 0 | 0 | 3.5 | 0 | 328.3 | 0 | 100.1 | 432 | 432 | 0 | 0 | 432 | 0 | 44.5 | 0 | 0 | 0 | 0 | 0
11/28 22 | 0 | 0 | 0 | 0 | 0 | 0 | 0 | 0 | 0 | 0 | 24.5 | 0 | 328.3 | 0 | 15.6 | 368.5 | 368.5 | 0 | 0 | 368.5 | 0 | 44.5 | 0 | 0 | 0 | 0 | 0
11/28 23 | 0 | 0 | 0 | 0 | 0 | 0 | 0 | 0 | 0 | 0 | 24.5 | 0 | 248.2 | 0 | 0 | 272.7 | 272.7 | 0 | 0 | 272.7 | 0 | 44.5 | 0 | 0 | 0 | 0 | 0
11/29 0 | 0 | 0 | 0 | 0 | 0 | 0 | 0 | 0 | 0 | 0 | 21 | 0 | 112 | 0 | 0 | 133 | 133 | 0 | 0 | 133 | 0 | 44.5 | 0 | 0 | 0 | 0 | 0
11/29 1 | 0 | 0 | 0 | 0 | 0 | 0 | 0 | 0 | 0 | 0 | 21 | 0 | 54.6 | 0 | 0 | 75.6 | 75.6 | 0 | 0 | 75.6 | 0 | 44.5 | 0 | 0 | 0 | 0 | 0
11/29 2 | 0 | 0 | 0 | 0 | 0 | 0 | 0 | 0 | 0 | 0 | 21 | 0 | 24.1 | 0 | 0 | 45.1 | 45.1 | 0 | 0 | 45.1 | 0 | 44.5 | 0 | 0 | 0 | 0 | 0
11/29 3 | 0 | 0 | 0 | 0 | 0 | 0 | 0 | 0 | 0 | 0 | 9 | 0 | 0 | 0 | 0 | 9 | 9 | 0 | 0 | 9 | 0 | 44.5 | 0 | 0 | 0 | 19 | 0
11/29 4 | 0 | 0 | 0 | 0 | 0 | 0 | 0 | 0 | 0 | 0 | 5.2 | 0 | 0 | 0 | 0 | 5.2 | 5.2 | 0 | 0 | 5.2 | 0 | 44.5 | 0 | 0 | 0 | 12.3 | 0
11/29 5 | 0 | 0 | 0 | 0 | 0 | 0 | 0 | 0 | 0 | 0 | 8.6 | 0 | 0 | 0 | 0 | 8.6 | 8.6 | 0 | 0 | 8.6 | 0 | 44.5 | 0 | 0 | 0 | 22.9 | 0
11/29 6 | 0 | 0 | 0 | 0 | 0 | 0 | 0 | 0 | 0 | 0 | 21 | 0 | 10 | 0 | 0 | 31 | 31 | 0 | 0 | 31 | 0 | 44.5 | 0 | 0 | 0 | 0 | 0
11/29 7 | 0 | 0 | 0 | 0 | 0 | 0 | 0 | 0 | 0 | 0 | 24.5 | 0 | 135 | 0 | 0 | 159.5 | 159.5 | 0 | 0 | 159.5 | 0 | 44.5 | 0 | 0 | 0 | 0 | 0
11/29 8 | 0 | 0 | 0 | 0 | 0 | 0 | 0 | 0 | 0 | 0 | 24.5 | 0 | 279.7 | 0 | 0 | 304.2 | 304.2 | 0 | 0 | 304.2 | 0 | 44.5 | 0 | 0 | 0 | 0 | 0
11/29 9 | 0 | 0 | 0 | 0 | 0 | 0 | 0 | 0 | 0 | 0 | 24.5 | 84 | 157.1 | 0 | 0 | 265.6 | 265.6 | 0 | 0 | 265.6 | 0 | 44.5 | 0 | 0 | 0 | 0 | 0
11/29 10 | 0 | 0 | 0 | 0 | 0 | 0 | 0 | 0 | 0 | 0 | 8.5 | 181.5 | 0 | 0 | 0 | 190 | 190 | 0 | 0 | 190 | 0 | 44.5 | 0 | 0 | 0 | 19.5 | 417
11/29 11 | 0 | 0 | 0 | 0 | 0 | 0 | 0 | 0 | 0 | 0 | 5.2 | 159.4 | 0 | 0 | -48.9 | 164.5 | 115.6 | 0 | 0 | 115.6 | 0 | 44.5 | 0 | 0 | 0 | 19.3 | 596.6
11/29 12 | 0 | 0 | 0 | 0 | 0 | 0 | 0 | 0 | 0 | 0 | 6.9 | 215.7 | 0 | 0 | -160 | 222.7 | 62.7 | 0 | 0 | 62.7 | 0 | 44.5 | 0 | 0 | 0 | 21.1 | 655.8
11/29 13 | 0 | 0 | 0 | 0 | 0 | 0 | 0 | 0 | 0 | 0 | 6.3 | 198.4 | 0 | 0 | -160 | 204.7 | 44.7 | 0 | 0 | 44.7 | 0 | 44.5 | 0 | 0 | 0 | 21.7 | 683.6
11/29 14 | 0 | 0 | 0 | 0 | 0 | 0 | 0 | 0 | 0 | 0 | 7 | 198.4 | 0 | 0 | -160 | 205.4 | 45.4 | 0 | 0 | 45.4 | 0 | 44.5 | 0 | 0 | 0 | 21 | 599.6
11/29 15 | 0 | 0 | 0 | 0 | 0 | 0 | 0 | 0 | 0 | 0 | 5.9 | 190.1 | 0 | 0 | -111.1 | 196.1 | 85 | 0 | 0 | 85 | 0 | 44.5 | 0 | 0 | 0 | 18.6 | 597.4
11/29 16 | 0 | 0 | 0 | 0 | 0 | 0 | 0 | 0 | 0 | 0 | 9.5 | 274.2 | 0 | 0 | 0 | 283.6 | 283.6 | 0 | 0 | 283.6 | 0 | 44.5 | 0 | 0 | 0 | 11.5 | 334.8
11/29 17 | 0 | 0 | 0 | 0 | 0 | 0 | 0 | 0 | 0 | 0 | 17.5 | 325.5 | 148.3 | 0 | 0 | 491.3 | 491.3 | 0 | 0 | 491.3 | 0 | 44.5 | 0 | 0 | 0 | 0 | 0
11/29 18 | 0 | 0 | 0 | 0 | 0 | 0 | 0 | 0 | 0 | 0 | 7 | 21 | 397.9 | 0 | 160 | 585.9 | 585.9 | 0 | 0 | 585.9 | 0 | 44.5 | 0 | 0 | 0 | 0 | 0
11/29 19 | 0 | 0 | 0 | 0 | 0 | 0 | 0 | 0 | 0 | 0 | 21 | 0 | 321.2 | 0 | 160 | 502.2 | 502.2 | 0 | 0 | 502.2 | 0 | 44.5 | 0 | 0 | 0 | 0 | 0
11/29 20 | 0 | 0 | 0 | 0 | 0 | 0 | 0 | 0 | 0 | 0 | 21 | 0 | 310.8 | 0 | 140.2 | 472 | 472 | 0 | 0 | 472 | 0 | 44.5 | 0 | 0 | 0 | 0 | 0
11/29 21 | 0 | 0 | 0 | 0 | 0 | 0 | 0 | 0 | 0 | 0 | 28 | 0 | 310.8 | 0 | 93.2 | 432 | 432 | 0 | 0 | 432 | 0 | 44.5 | 0 | 0 | 0 | 0 | 0
11/29 22 | 0 | 0 | 0 | 0 | 0 | 0 | 0 | 0 | 0 | 0 | 35 | 0 | 310.8 | 0 | 22.6 | 368.4 | 368.4 | 0 | 0 | 368.4 | 0 | 44.5 | 0 | 0 | 0 | 0 | 0
11/29 23 | 0 | 0 | 0 | 0 | 0 | 0 | 0 | 0 | 0 | 0 | 42 | 0 | 230.7 | 0 | 0 | 272.7 | 272.7 | 0 | 0 | 272.7 | 0 | 44.5 | 0 | 0 | 0 | 0 | 0
11/30 0 | 0 | 0 | 0 | 0 | 0 | 0 | 0 | 0 | 0 | 0 | 35 | 0 | 98 | 0 | 0 | 133 | 133 | 0 | 0 | 133 | 0 | 44.5 | 0 | 0 | 0 | 0 | 0
11/30 1 | 0 | 0 | 0 | 0 | 0 | 0 | 0 | 0 | 0 | 0 | 28 | 0 | 47.6 | 0 | 0 | 75.6 | 75.6 | 0 | 0 | 75.6 | 0 | 44.5 | 0 | 0 | 0 | 0 | 0
11/30 2 | 0 | 0 | 0 | 0 | 0 | 0 | 0 | 0 | 0 | 0 | 31.5 | 0 | 13.6 | 0 | 0 | 45.1 | 45.1 | 0 | 0 | 45.1 | 0 | 44.5 | 0 | 0 | 0 | 0 | 0
11/30 3 | 0 | 0 | 0 | 0 | 0 | 0 | 0 | 0 | 0 | 0 | 9 | 0 | 0 | 0 | 0 | 9 | 9 | 0 | 0 | 9 | 0 | 44.5 | 0 | 0 | 0 | 22.5 | 0
11/30 4 | 0 | 0 | 0 | 0 | 0 | 0 | 0 | 0 | 0 | 0 | 5.1 | 0 | 0 | 0 | 0 | 5.1 | 5.1 | 0 | 0 | 5.1 | 0 | 44.5 | 0 | 0 | 0 | 26.4 | 0
11/30 5 | 0 | 0 | 0 | 0 | 0 | 0 | 0 | 0 | 0 | 0 | 8.6 | 0 | 0 | 0 | 0 | 8.6 | 8.6 | 0 | 0 | 8.6 | 0 | 44.5 | 0 | 0 | 0 | 22.9 | 0
11/30 6 | 0 | 0 | 0 | 0 | 0 | 0 | 0 | 0 | 0 | 0 | 28 | 0 | 3 | 0 | 0 | 31 | 31 | 0 | 0 | 31 | 0 | 44.5 | 0 | 0 | 0 | 0 | 0
11/30 7 | 0 | 0 | 0 | 0 | 0 | 0 | 0 | 0 | 0 | 0 | 28 | 0 | 131.5 | 0 | 0 | 159.5 | 159.5 | 0 | 0 | 159.5 | 0 | 44.5 | 0 | 0 | 0 | 0 | 0
11/30 8 | 0 | 0 | 0 | 0 | 0 | 0 | 0 | 0 | 0 | 0 | 24.5 | 0 | 279.7 | 0 | 0 | 304.2 | 304.2 | 0 | 0 | 304.2 | 0 | 44.5 | 0 | 0 | 0 | 0 | 0
11/30 9 | 0 | 0 | 0 | 0 | 0 | 0 | 0 | 0 | 0 | 0 | 28 | 73.5 | 164.1 | 0 | 0 | 265.6 | 265.6 | 0 | 0 | 265.6 | 0 | 44.5 | 0 | 0 | 0 | 0 | 0
11/30 10 | 0 | 0 | 0 | 0 | 0 | 0 | 0 | 0 | 0 | 0 | 9.7 | 180.3 | 0 | 0 | 0 | 190 | 190 | 0 | 0 | 190 | 0 | 44.5 | 0 | 0 | 0 | 21.8 | 407.7
11/30 11 | 0 | 0 | 0 | 0 | 0 | 0 | 0 | 0 | 0 | 0 | 6.5 | 156.4 | 0 | 0 | -47.3 | 162.9 | 115.6 | 0 | 0 | 115.6 | 0 | 44.5 | 0 | 0 | 0 | 25 | 599.6
11/30 12 | 0 | 0 | 0 | 0 | 0 | 0 | 0 | 0 | 0 | 0 | 6.9 | 215.7 | 0 | 0 | -160 | 222.6 | 62.6 | 0 | 0 | 62.6 | 0 | 44.5 | 0 | 0 | 0 | 21.1 | 655.8
11/30 13 | 0 | 0 | 0 | 0 | 0 | 0 | 0 | 0 | 0 | 0 | 6.3 | 198.4 | 0 | 0 | -160 | 204.7 | 44.7 | 0 | 0 | 44.7 | 0 | 44.5 | 0 | 0 | 0 | 21.7 | 683.6
11/30 14 | 0 | 0 | 0 | 0 | 0 | 0 | 0 | 0 | 0 | 0 | 6.8 | 194.6 | 0 | 0 | -156.1 | 201.4 | 45.3 | 0 | 0 | 45.3 | 0 | 44.5 | 0 | 0 | 0 | 21.2 | 603.4
11/30 15 | 0 | 0 | 0 | 0 | 0 | 0 | 0 | 0 | 0 | 0 | 6.8 | 194.6 | 0 | 0 | -116.5 | 201.4 | 84.9 | 0 | 0 | 84.9 | 0 | 44.5 | 0 | 0 | 0 | 21.2 | 603.4
11/30 16 | 0 | 0 | 0 | 0 | 0 | 0 | 0 | 0 | 0 | 0 | 12.3 | 271.3 | 0 | 0 | 0 | 283.6 | 283.6 | 0 | 0 | 283.6 | 0 | 44.5 | 0 | 0 | 0 | 15.7 | 348.2
11/30 17 | 0 | 0 | 0 | 0 | 0 | 0 | 0 | 0 | 0 | 0 | 31.5 | 336 | 123.7 | 0 | 0 | 491.2 | 491.2 | 0 | 0 | 491.2 | 0 | 44.5 | 0 | 0 | 0 | 0 | 0
11/30 18 | 0 | 0 | 0 | 0 | 0 | 0 | 0 | 0 | 0 | 0 | 31.5 | 21 | 373.4 | 0 | 160 | 585.9 | 585.9 | 0 | 0 | 585.9 | 0 | 44.5 | 0 | 0 | 0 | 0 | 0
11/30 19 | 0 | 0 | 0 | 0 | 0 | 0 | 0 | 0 | 0 | 0 | 28 | 0 | 318.6 | 0 | 155.5 | 502.1 | 502.1 | 0 | 0 | 502.1 | 0 | 44.5 | 0 | 0 | 0 | 0 | 0
11/30 20 | 0 | 0 | 0 | 0 | 0 | 0 | 0 | 0 | 0 | 0 | 21 | 0 | 318.6 | 0 | 132.4 | 472 | 472 | 0 | 0 | 472 | 0 | 44.5 | 0 | 0 | 0 | 0 | 0
11/30 21 | 0 | 0 | 0 | 0 | 0 | 0 | 0 | 0 | 0 | 0 | 21 | 0 | 318.6 | 0 | 92.3 | 431.9 | 431.9 | 0 | 0 | 431.9 | 0 | 44.5 | 0 | 0 | 0 | 0 | 0
11/30 22 | 0 | 0 | 0 | 0 | 0 | 0 | 0 | 0 | 0 | 0 | 14 | 0 | 318.6 | 0 | 35.8 | 368.4 | 368.4 | 0 | 0 | 368.4 | 0 | 44.5 | 0 | 0 | 0 | 0 | 0
11/30 23 | 0 | 0 | 0 | 0 | 0 | 0 | 0 | 0 | 0 | 0 | 28 | 0 | 244.6 | 0 | 0 | 272.6 | 272.6 | 0 | 0 | 272.6 | 0 | 44.5 | 0 | 0 | 0 | 0 | 0
12/1 0 | 0 | 0 | 0 | 0 | 0 | 0 | 0 | 0 | 0 | 0 | 24.5 | 0 | 123.9 | 0 | 0 | 148.4 | 148.4 | 0 | 0 | 148.4 | 0 | 44.5 | 0 | 0 | 0 | 0 | 0
12/1 1 | 0 | 0 | 0 | 0 | 0 | 0 | 0 | 0 | 0 | 0 | 28 | 0 | 52.1 | 0 | 0 | 80.1 | 80.1 | 0 | 0 | 80.1 | 0 | 44.5 | 0 | 0 | 0 | 0 | 0
12/1 2 | 0 | 0 | 0 | 0 | 0 | 0 | 0 | 0 | 0 | 0 | 24.5 | 0 | 20.9 | 0 | 0 | 45.4 | 45.4 | 0 | 0 | 45.4 | 0 | 44.5 | 0 | 0 | 0 | 0 | 0
12/1 3 | 0 | 0 | 0 | 0 | 0 | 0 | 0 | 0 | 0 | 0 | 18 | 0 | 0 | 0 | 0 | 18 | 18 | 0 | 0 | 18 | 0 | 44.5 | 0 | 0 | 0 | 13.5 | 0
12/1 4 | 0 | 0 | 0 | 0 | 0 | 0 | 0 | 0 | 0 | 0 | 13.9 | 0 | 0 | 0 | 0 | 13.9 | 13.9 | 0 | 0 | 13.9 | 0 | 44.5 | 0 | 0 | 0 | 21.1 | 0
12/1 5 | 0 | 0 | 0 | 0 | 0 | 0 | 0 | 0 | 0 | 0 | 14.6 | 0 | 0 | 0 | 0 | 14.6 | 14.6 | 0 | 0 | 14.6 | 0 | 44.5 | 0 | 0 | 0 | 16.9 | 0
12/1 6 | 0 | 0 | 0 | 0 | 0 | 0 | 0 | 0 | 0 | 0 | 28 | 0 | 8.3 | 0 | 0 | 36.3 | 36.3 | 0 | 0 | 36.3 | 0 | 44.5 | 0 | 0 | 0 | 0 | 0
12/1 7 | 0 | 0 | 0 | 0 | 0 | 0 | 0 | 0 | 0 | 0 | 31.5 | 0 | 135.9 | 0 | 0 | 167.4 | 167.4 | 0 | 0 | 167.4 | 0 | 44.5 | 0 | 0 | 0 | 0 | 0
12/1 8 | 0 | 0 | 0 | 0 | 0 | 0 | 0 | 0 | 0 | 0 | 28 | 0 | 346 | 0 | 30.2 | 404.2 | 404.2 | 0 | 0 | 404.2 | 0 | 44.5 | 0 | 0 | 0 | 0 | 0
12/1 9 | 0 | 0 | 0 | 0 | 0 | 0 | 0 | 0 | 0 | 0 | 31.5 | 73.5 | 346 | 0 | 66.4 | 517.4 | 517.4 | 0 | 0 | 517.4 | 0 | 44.5 | 0 | 0 | 0 | 0 | 0
12/1 10 | 0 | 0 | 0 | 0 | 0 | 0 | 0 | 0 | 0 | 0 | 18.9 | 461.6 | 0 | 0 | 0 | 480.5 | 480.5 | 0 | 0 | 480.5 | 0 | 44.5 | 0 | 0 | 0 | 5.6 | 136.9
12/1 11 | 0 | 0 | 0 | 0 | 0 | 0 | 0 | 0 | 0 | 0 | 14.4 | 445 | 0 | 0 | -24.7 | 459.4 | 434.7 | 0 | 0 | 434.7 | 0 | 44.5 | 0 | 0 | 0 | 10.1 | 311
12/1 12 | 0 | 0 | 0 | 0 | 0 | 0 | 0 | 0 | 0 | 0 | 14.2 | 505.2 | 0 | 0 | -160 | 519.4 | 359.4 | 0 | 0 | 359.4 | 0 | 44.5 | 0 | 0 | 0 | 10.3 | 366.3
12/1 13 | 0 | 0 | 0 | 0 | 0 | 0 | 0 | 0 | 0 | 0 | 14.7 | 463.1 | 0 | 0 | -160 | 477.8 | 317.8 | 0 | 0 | 317.8 | 0 | 44.5 | 0 | 0 | 0 | 13.3 | 418.9
12/1 14 | 0 | 0 | 0 | 0 | 0 | 0 | 0 | 0 | 0 | 0 | 16.5 | 464.1 | 0 | 0 | -160 | 480.6 | 320.6 | 0 | 0 | 320.6 | 0 | 44.5 | 0 | 0 | 0 | 11.5 | 323.4
12/1 15 | 0 | 0 | 0 | 0 | 0 | 0 | 0 | 0 | 0 | 0 | 17.1 | 487.8 | 0 | 0 | -135.3 | 505 | 369.7 | 0 | 0 | 369.7 | 0 | 44.5 | 0 | 0 | 0 | 10.9 | 310.2
12/1 16 | 0 | 0 | 0 | 0 | 0 | 0 | 0 | 0 | 0 | 0 | 17 | 485.2 | 0 | 0 | 0 | 502.2 | 502.2 | 0 | 0 | 502.2 | 0 | 44.5 | 0 | 0 | 0 | 4 | 113.3
12/1 17 | 0 | 0 | 0 | 0 | 0 | 0 | 0 | 0 | 0 | 0 | 28 | 315 | 248.6 | 0 | 0 | 591.6 | 591.6 | 0 | 0 | 591.6 | 0 | 44.5 | 0 | 0 | 0 | 0 | 0
12/1 18 | 0 | 0 | 0 | 0 | 0 | 0 | 0 | 0 | 0 | 0 | 28 | 21 | 427.2 | 0 | 160 | 636.2 | 636.2 | 0 | 0 | 636.2 | 0 | 44.5 | 0 | 0 | 0 | 0 | 0
12/1 19 | 0 | 0 | 0 | 0 | 0 | 0 | 0 | 0 | 0 | 0 | 35 | 0 | 352.7 | 0 | 160 | 547.7 | 547.7 | 0 | 0 | 547.7 | 0 | 44.5 | 0 | 0 | 0 | 0 | 0
12/1 20 | 0 | 0 | 0 | 0 | 0 | 0 | 0 | 0 | 0 | 0 | 45.5 | 0 | 346 | 0 | 116.1 | 507.6 | 507.6 | 0 | 0 | 507.6 | 0 | 44.5 | 0 | 0 | 0 | 0 | 0
12/1 21 | 0 | 0 | 0 | 0 | 0 | 0 | 0 | 0 | 0 | 0 | 80.5 | 0 | 346 | 0 | 43.2 | 469.7 | 469.7 | 0 | 0 | 469.7 | 0 | 44.5 | 0 | 0 | 0 | 0 | 0
12/1 22 | 0 | 0 | 0 | 0 | 0 | 0 | 0 | 0 | 0 | 0 | 66.5 | 0 | 337.1 | 0 | 0 | 403.6 | 403.6 | 0 | 0 | 403.6 | 0 | 44.5 | 0 | 0 | 0 | 0 | 0
12/1 23 | 0 | 0 | 0 | 0 | 0 | 0 | 0 | 0 | 0 | 0 | 66.5 | 0 | 225.1 | 0 | 0 | 291.6 | 291.6 | 0 | 0 | 291.6 | 0 | 44.5 | 0 | 0 | 0 | 0 | 0
12/2 0 | 0 | 0 | 0 | 0 | 0 | 0 | 0 | 0 | 0 | 0 | 77 | 0 | 71.5 | 0 | 0 | 148.5 | 148.5 | 0 | 0 | 148.5 | 0 | 44.5 | 0 | 0 | 0 | 0 | 0
12/2 1 | 0 | 0 | 0 | 0 | 0 | 0 | 0 | 0 | 0 | 0 | 80.2 | 0 | 0 | 0 | 0 | 80.2 | 80.2 | 0 | 0 | 80.2 | 0 | 44.5 | 0 | 0 | 0 | 17.8 | 0
12/2 2 | 0 | 0 | 0 | 0 | 0 | 0 | 0 | 0 | 0 | 0 | 45.5 | 0 | 0 | 0 | 0 | 45.5 | 45.5 | 0 | 0 | 45.5 | 0 | 44.5 | 0 | 0 | 0 | 45.5 | 0
12/2 3 | 0 | 0 | 0 | 0 | 0 | 0 | 0 | 0 | 0 | 0 | 18 | 0 | 0 | 0 | 0 | 18 | 18 | 0 | 0 | 18 | 0 | 44.5 | 0 | 0 | 0 | 55.5 | 0
12/2 4 | 0 | 0 | 0 | 0 | 0 | 0 | 0 | 0 | 0 | 0 | 13.9 | 0 | 0 | 0 | 0 | 13.9 | 13.9 | 0 | 0 | 13.9 | 0 | 44.5 | 0 | 0 | 0 | 56.1 | 0
12/2 5 | 0 | 0 | 0 | 0 | 0 | 0 | 0 | 0 | 0 | 0 | 14.7 | 0 | 0 | 0 | 0 | 14.7 | 14.7 | 0 | 0 | 14.7 | 0 | 44.5 | 0 | 0 | 0 | 37.8 | 0
12/2 6 | 0 | 0 | 0 | 0 | 0 | 0 | 0 | 0 | 0 | 0 | 36.4 | 0 | 0 | 0 | 0 | 36.4 | 36.4 | 0 | 0 | 36.4 | 0 | 44.5 | 0 | 0 | 0 | 9.1 | 0
12/2 7 | 0 | 0 | 0 | 0 | 0 | 0 | 0 | 0 | 0 | 0 | 42 | 0 | 125.5 | 0 | 0 | 167.5 | 167.5 | 0 | 0 | 167.5 | 0 | 44.5 | 0 | 0 | 0 | 0 | 0
12/2 8 | 0 | 0 | 0 | 0 | 0 | 0 | 0 | 0 | 0 | 0 | 35 | 0 | 367.3 | 0 | 2 | 404.3 | 404.3 | 0 | 0 | 404.3 | 0 | 44.5 | 0 | 0 | 0 | 0 | 0
12/2 9 | 0 | 0 | 0 | 0 | 0 | 0 | 0 | 0 | 0 | 0 | 28 | 73.5 | 367.3 | 0 | 48.7 | 517.4 | 517.4 | 0 | 0 | 517.4 | 0 | 44.5 | 0 | 0 | 0 | 0 | 0
12/2 10 | 0 | 0 | 0 | 0 | 0 | 0 | 0 | 0 | 0 | 0 | 21.5 | 459.1 | 0 | 0 | 0 | 480.5 | 480.5 | 0 | 0 | 480.5 | 0 | 44.5 | 0 | 0 | 0 | 6.5 | 139.4
12/2 11 | 0 | 0 | 0 | 0 | 0 | 0 | 0 | 0 | 0 | 0 | 10.7 | 461.7 | 0 | 0 | -37.6 | 472.4 | 434.8 | 0 | 0 | 434.8 | 0 | 44.5 | 0 | 0 | 0 | 6.8 | 294.3
12/2 12 | 0 | 0 | 0 | 0 | 0 | 0 | 0 | 0 | 0 | 0 | 10.3 | 509.1 | 0 | 0 | -160 | 519.4 | 359.4 | 0 | 0 | 359.4 | 0 | 44.5 | 0 | 0 | 0 | 7.2 | 351.9
12/2 13 | 0 | 0 | 0 | 0 | 0 | 0 | 0 | 0 | 0 | 0 | 5.6 | 472.2 | 0 | 0 | -160 | 477.9 | 317.9 | 0 | 0 | 317.9 | 0 | 44.5 | 0 | 0 | 0 | 4.9 | 409.8
12/2 14 | 0 | 0 | 0 | 0 | 0 | 0 | 0 | 0 | 0 | 0 | 4.2 | 457.6 | 0 | 0 | -141.2 | 461.9 | 320.7 | 0 | 0 | 320.7 | 0 | 44.5 | 0 | 0 | 0 | 2.8 | 298.4
12/2 15 | 0 | 0 | 0 | 0 | 0 | 0 | 0 | 0 | 0 | 0 | 8.8 | 502.1 | 0 | 0 | -141.2 | 510.9 | 369.7 | 0 | 0 | 369.7 | 0 | 44.5 | 0 | 0 | 0 | 5.2 | 295.9
12/2 16 | 0 | 0 | 0 | 0 | 0 | 0 | 0 | 0 | 0 | 0 | 11.3 | 491 | 0 | 0 | 0 | 502.2 | 502.2 | 0 | 0 | 502.2 | 0 | 44.5 | 0 | 0 | 0 | 2.7 | 118
12/2 17 | 0 | 0 | 0 | 0 | 0 | 0 | 0 | 0 | 0 | 0 | 10.5 | 336 | 245.1 | 0 | 0 | 591.6 | 591.6 | 0 | 0 | 591.6 | 0 | 44.5 | 0 | 0 | 0 | 0 | 0
12/2 18 | 0 | 0 | 0 | 0 | 0 | 0 | 0 | 0 | 0 | 0 | 14 | 21 | 441.3 | 0 | 160 | 636.3 | 636.3 | 0 | 0 | 636.3 | 0 | 44.5 | 0 | 0 | 0 | 0 | 0
12/2 19 | 0 | 0 | 0 | 0 | 0 | 0 | 0 | 0 | 0 | 0 | 24.5 | 0 | 367.3 | 0 | 156 | 547.7 | 547.7 | 0 | 0 | 547.7 | 0 | 44.5 | 0 | 0 | 0 | 0 | 0
12/2 20 | 0 | 0 | 0 | 0 | 0 | 0 | 0 | 0 | 0 | 0 | 28 | 0 | 367.3 | 0 | 112.4 | 507.7 | 507.7 | 0 | 0 | 507.7 | 0 | 44.5 | 0 | 0 | 0 | 0 | 0
12/2 21 | 0 | 0 | 0 | 0 | 0 | 0 | 0 | 0 | 0 | 0 | 21 | 0 | 367.3 | 0 | 81.5 | 469.8 | 469.8 | 0 | 0 | 469.8 | 0 | 44.5 | 0 | 0 | 0 | 0 | 0
12/2 22 | 0 | 0 | 0 | 0 | 0 | 0 | 0 | 0 | 0 | 0 | 21 | 0 | 367.3 | 0 | 15.4 | 403.6 | 403.6 | 0 | 0 | 403.6 | 0 | 44.5 | 0 | 0 | 0 | 0 | 0
12/2 23 | 0 | 0 | 0 | 0 | 0 | 0 | 0 | 0 | 0 | 0 | 24.5 | 0 | 267.2 | 0 | 0 | 291.7 | 291.7 | 0 | 0 | 291.7 | 0 | 44.5 | 0 | 0 | 0 | 0 | 0
12/3 0 | 0 | 0 | 0 | 0 | 0 | 0 | 0 | 0 | 0 | 0 | 35 | 0 | 113.5 | 0 | 0 | 148.5 | 148.5 | 0 | 0 | 148.5 | 0 | 44.5 | 0 | 0 | 0 | 0 | 0
12/3 1 | 0 | 0 | 0 | 0 | 0 | 0 | 0 | 0 | 0 | 0 | 35 | 0 | 45.2 | 0 | 0 | 80.2 | 80.2 | 0 | 0 | 80.2 | 0 | 44.5 | 0 | 0 | 0 | 0 | 0
12/3 2 | 0 | 0 | 0 | 0 | 0 | 0 | 0 | 0 | 0 | 0 | 31.5 | 0 | 14 | 0 | 0 | 45.5 | 45.5 | 0 | 0 | 45.5 | 0 | 44.5 | 0 | 0 | 0 | 0 | 0
12/3 3 | 0 | 0 | 0 | 0 | 0 | 0 | 0 | 0 | 0 | 0 | 18.1 | 0 | 0 | 0 | 0 | 18.1 | 18.1 | 0 | 0 | 18.1 | 0 | 44.5 | 0 | 0 | 0 | 2.9 | 0
12/3 4 | 0 | 0 | 0 | 0 | 0 | 0 | 0 | 0 | 0 | 0 | 14 | 0 | 0 | 0 | 0 | 14 | 14 | 0 | 0 | 14 | 0 | 44.5 | 0 | 0 | 0 | 3.5 | 0
12/3 5 | 0 | 0 | 0 | 0 | 0 | 0 | 0 | 0 | 0 | 0 | 7 | 0 | 7.7 | 0 | 0 | 14.7 | 14.7 | 0 | 0 | 14.7 | 0 | 44.5 | 0 | 0 | 0 | 0 | 0
12/3 6 | 0 | 0 | 0 | 0 | 0 | 0 | 0 | 0 | 0 | 0 | 14 | 0 | 22.4 | 0 | 0 | 36.4 | 36.4 | 0 | 0 | 36.4 | 0 | 44.5 | 0 | 0 | 0 | 0 | 0
12/3 7 | 0 | 0 | 0 | 0 | 0 | 0 | 0 | 0 | 0 | 0 | 10.5 | 0 | 157 | 0 | 0 | 167.5 | 167.5 | 0 | 0 | 167.5 | 0 | 44.5 | 0 | 0 | 0 | 0 | 0
12/3 8 | 0 | 0 | 0 | 0 | 0 | 0 | 0 | 0 | 0 | 0 | 17.5 | 0 | 385.2 | 0 | 1.6 | 404.3 | 404.3 | 0 | 0 | 404.3 | 0 | 44.5 | 0 | 0 | 0 | 0 | 0
12/3 9 | 0 | 0 | 0 | 0 | 0 | 0 | 0 | 0 | 0 | 0 | 28 | 52.5 | 385.2 | 0 | 51.8 | 517.5 | 517.5 | 0 | 0 | 517.5 | 0 | 44.5 | 0 | 0 | 0 | 0 | 0
12/3 10 | 0 | 0 | 0 | 0 | 0 | 0 | 0 | 0 | 0 | 0 | 23.5 | 524.2 | 0 | 0 | -67.2 | 547.8 | 480.6 | 0 | 0 | 480.6 | 0 | 44.5 | 0 | 0 | 0 | 1 | 21.8
12/3 11 | 0 | 0 | 0 | 0 | 0 | 0 | 0 | 0 | 0 | 0 | 10.5 | 584.3 | 0 | 0 | -160 | 594.8 | 434.8 | 0 | 0 | 434.8 | 0 | 44.5 | 0 | 0 | 0 | 3.5 | 192.7
12/3 12 | 0 | 0 | 0 | 0 | 0 | 0 | 0 | 0 | 0 | 0 | 4 | 515.5 | 0 | 0 | -160 | 519.5 | 359.5 | 0 | 0 | 359.5 | 0 | 44.5 | 0 | 0 | 0 | 3 | 398
12/3 13 | 0 | 0 | 0 | 0 | 0 | 0 | 0 | 0 | 0 | 0 | 9.9 | 397.8 | 0 | 0 | -89.8 | 407.7 | 317.9 | 0 | 0 | 317.9 | 0 | 44.5 | 0 | 0 | 0 | 0.6 | 22.2
12/3 14 | 0 | 0 | 0 | 0 | 0 | 0 | 0 | 0 | 0 | 0 | 19.6 | 304.1 | 0 | 0 | -3 | 323.7 | 320.7 | 0 | 0 | 320.7 | 0 | 44.5 | 0 | 0 | 0 | 1.4 | 21.4
12/3 15 | 0 | 0 | 0 | 0 | 0 | 0 | 0 | 0 | 0 | 0 | 12.8 | 517 | 0 | 0 | -160 | 529.8 | 369.8 | 0 | 0 | 369.8 | 0 | 44.5 | 0 | 0 | 0 | 8.2 | 333.5
12/3 16 | 0 | 0 | 0 | 0 | 0 | 0 | 0 | 0 | 0 | 0 | 21 | 231 | 250.3 | 0 | 0 | 502.3 | 502.3 | 0 | 0 | 502.3 | 0 | 44.5 | 0 | 0 | 0 | 0 | 0
12/3 17 | 0 | 0 | 0 | 0 | 0 | 0 | 0 | 0 | 0 | 0 | 21 | 84 | 385.2 | 0 | 101.4 | 591.7 | 591.7 | 0 | 0 | 591.7 | 0 | 44.5 | 0 | 0 | 0 | 0 | 0
12/3 18 | 0 | 0 | 0 | 0 | 0 | 0 | 0 | 0 | 0 | 0 | 24.5 | 21 | 430.8 | 0 | 160 | 636.3 | 636.3 | 0 | 0 | 636.3 | 0 | 44.5 | 0 | 0 | 0 | 0 | 0
12/3 19 | 0 | 0 | 0 | 0 | 0 | 0 | 0 | 0 | 0 | 0 | 24.5 | 0 | 385.2 | 0 | 138.1 | 547.8 | 547.8 | 0 | 0 | 547.8 | 0 | 44.5 | 0 | 0 | 0 | 0 | 0
12/3 20 | 0 | 0 | 0 | 0 | 0 | 0 | 0 | 0 | 0 | 0 | 35 | 0 | 385.2 | 0 | 87.5 | 507.7 | 507.7 | 0 | 0 | 507.7 | 0 | 44.5 | 0 | 0 | 0 | 0 | 0
12/3 21 | 0 | 0 | 0 | 0 | 0 | 0 | 0 | 0 | 0 | 0 | 49 | 0 | 385.2 | 0 | 35.6 | 469.8 | 469.8 | 0 | 0 | 469.8 | 0 | 44.5 | 0 | 0 | 0 | 0 | 0
12/3 22 | 0 | 0 | 0 | 0 | 0 | 0 | 0 | 0 | 0 | 0 | 45.5 | 0 | 358.2 | 0 | 0 | 403.7 | 403.7 | 0 | 0 | 403.7 | 0 | 44.5 | 0 | 0 | 0 | 0 | 0
12/3 23 | 0 | 0 | 0 | 0 | 0 | 0 | 0 | 0 | 0 | 0 | 28 | 0 | 263.7 | 0 | 0 | 291.7 | 291.7 | 0 | 0 | 291.7 | 0 | 44.5 | 0 | 0 | 0 | 0 | 0
12/4 0 | 0 | 0 | 0 | 0 | 0 | 0 | 0 | 0 | 0 | 0 | 35 | 0 | 113.5 | 0 | 0 | 148.5 | 148.5 | 0 | 0 | 148.5 | 0 | 44.5 | 0 | 0 | 0 | 0 | 0
12/4 1 | 0 | 0 | 0 | 0 | 0 | 0 | 0 | 0 | 0 | 0 | 24.5 | 0 | 55.8 | 0 | 0 | 80.3 | 80.3 | 0 | 0 | 80.3 | 0 | 44.5 | 0 | 0 | 0 | 0 | 0
12/4 2 | 0 | 0 | 0 | 0 | 0 | 0 | 0 | 0 | 0 | 0 | 14 | 0 | 31.5 | 0 | 0 | 45.5 | 45.5 | 0 | 0 | 45.5 | 0 | 44.5 | 0 | 0 | 0 | 0 | 0
12/4 3 | 0 | 0 | 0 | 0 | 0 | 0 | 0 | 0 | 0 | 0 | 17.5 | 0 | 0.6 | 0 | 0 | 18.1 | 18.1 | 0 | 0 | 18.1 | 0 | 44.5 | 0 | 0 | 0 | 0 | 0
12/4 4 | 0 | 0 | 0 | 0 | 0 | 0 | 0 | 0 | 0 | 0 | 14 | 0 | 0 | 0 | 0 | 14 | 14 | 0 | 0 | 14 | 0 | 44.5 | 0 | 0 | 0 | 0 | 0
12/4 5 | 0 | 0 | 0 | 0 | 0 | 0 | 0 | 0 | 0 | 0 | 7 | 0 | 7.7 | 0 | 0 | 14.7 | 14.7 | 0 | 0 | 14.7 | 0 | 44.5 | 0 | 0 | 0 | 0 | 0
12/4 6 | 0 | 0 | 0 | 0 | 0 | 0 | 0 | 0 | 0 | 0 | 7 | 0 | 29.5 | 0 | 0 | 36.5 | 36.5 | 0 | 0 | 36.5 | 0 | 44.5 | 0 | 0 | 0 | 0 | 0
12/4 7 | 0 | 0 | 0 | 0 | 0 | 0 | 0 | 0 | 0 | 0 | 21 | 0 | 146.6 | 0 | 0 | 167.6 | 167.6 | 0 | 0 | 167.6 | 0 | 44.5 | 0 | 0 | 0 | 0 | 0
12/4 8 | 0 | 0 | 0 | 0 | 0 | 0 | 0 | 0 | 0 | 0 | 21 | 0 | 355.1 | 0 | 28.3 | 404.4 | 404.4 | 0 | 0 | 404.4 | 0 | 44.5 | 0 | 0 | 0 | 0 | 0
12/4 9 | 0 | 0 | 0 | 0 | 0 | 0 | 0 | 0 | 0 | 0 | 28 | 63 | 355.1 | 0 | 71.4 | 517.5 | 517.5 | 0 | 0 | 517.5 | 0 | 44.5 | 0 | 0 | 0 | 0 | 0
12/4 10 | 0 | 0 | 0 | 0 | 0 | 0 | 0 | 0 | 0 | 0 | 22.6 | 458 | 0 | 0 | 0 | 480.6 | 480.6 | 0 | 0 | 480.6 | 0 | 44.5 | 0 | 0 | 0 | 5.4 | 109
12/4 11 | 0 | 0 | 0 | 0 | 0 | 0 | 0 | 0 | 0 | 0 | 20.2 | 458.6 | 0 | 0 | -43.9 | 478.7 | 434.8 | 0 | 0 | 434.8 | 0 | 44.5 | 0 | 0 | 0 | 11.3 | 255.4
12/4 12 | 0 | 0 | 0 | 0 | 0 | 0 | 0 | 0 | 0 | 0 | 17 | 502.5 | 0 | 0 | -160 | 519.5 | 359.5 | 0 | 0 | 359.5 | 0 | 44.5 | 0 | 0 | 0 | 11 | 327
12/4 13 | 0 | 0 | 0 | 0 | 0 | 0 | 0 | 0 | 0 | 0 | 17.1 | 460.9 | 0 | 0 | -160 | 477.9 | 317.9 | 0 | 0 | 317.9 | 0 | 44.5 | 0 | 0 | 0 | 14.4 | 389.6
12/4 14 | 0 | 0 | 0 | 0 | 0 | 0 | 0 | 0 | 0 | 0 | 19.6 | 417.2 | 0 | 0 | -116.1 | 436.8 | 320.7 | 0 | 0 | 320.7 | 0 | 44.5 | 0 | 0 | 0 | 11.9 | 254.8
12/4 15 | 0 | 0 | 0 | 0 | 0 | 0 | 0 | 0 | 0 | 0 | 20.9 | 508.9 | 0 | 0 | -160 | 529.8 | 369.8 | 0 | 0 | 369.8 | 0 | 44.5 | 0 | 0 | 0 | 10.6 | 257.6
12/4 16 | 0 | 0 | 0 | 0 | 0 | 0 | 0 | 0 | 0 | 0 | 25.5 | 476.8 | 0 | 0 | 0 | 502.3 | 502.3 | 0 | 0 | 502.3 | 0 | 44.5 | 0 | 0 | 0 | 6 | 111.2
12/4 17 | 0 | 0 | 0 | 0 | 0 | 0 | 0 | 0 | 0 | 0 | 35 | 304.5 | 252.2 | 0 | 0 | 591.7 | 591.7 | 0 | 0 | 591.7 | 0 | 44.5 | 0 | 0 | 0 | 0 | 0
12/4 18 | 0 | 0 | 0 | 0 | 0 | 0 | 0 | 0 | 0 | 0 | 45.5 | 21 | 409.9 | 0 | 160 | 636.4 | 636.4 | 0 | 0 | 636.4 | 0 | 44.5 | 0 | 0 | 0 | 0 | 0
12/4 19 | 0 | 0 | 0 | 0 | 0 | 0 | 0 | 0 | 0 | 0 | 52.5 | 0 | 355.1 | 0 | 140.2 | 547.8 | 547.8 | 0 | 0 | 547.8 | 0 | 44.5 | 0 | 0 | 0 | 0 | 0
12/4 20 | 0 | 0 | 0 | 0 | 0 | 0 | 0 | 0 | 0 | 0 | 52.5 | 0 | 355.1 | 0 | 100.2 | 507.7 | 507.7 | 0 | 0 | 507.7 | 0 | 44.5 | 0 | 0 | 0 | 0 | 0
12/4 21 | 0 | 0 | 0 | 0 | 0 | 0 | 0 | 0 | 0 | 0 | 52.5 | 0 | 355.1 | 0 | 62.3 | 469.8 | 469.8 | 0 | 0 | 469.8 | 0 | 44.5 | 0 | 0 | 0 | 0 | 0
12/4 22 | 0 | 0 | 0 | 0 | 0 | 0 | 0 | 0 | 0 | 0 | 35 | 0 | 355.1 | 0 | 13.6 | 403.7 | 403.7 | 0 | 0 | 403.7 | 0 | 44.5 | 0 | 0 | 0 | 0 | 0
12/4 23 | 0 | 0 | 0 | 0 | 0 | 0 | 0 | 0 | 0 | 0 | 31.5 | 0 | 260.3 | 0 | 0 | 291.8 | 291.8 | 0 | 0 | 291.8 | 0 | 44.5 | 0 | 0 | 0 | 0 | 0
12/5 0 | 0 | 0 | 0 | 0 | 0 | 0 | 0 | 0 | 0 | 0 | 35 | 0 | 113.5 | 0 | 0 | 148.5 | 148.5 | 0 | 0 | 148.5 | 0 | 44.5 | 0 | 0 | 0 | 0 | 0
12/5 1 | 0 | 0 | 0 | 0 | 0 | 0 | 0 | 0 | 0 | 0 | 45.5 | 0 | 34.8 | 0 | 0 | 80.3 | 80.3 | 0 | 0 | 80.3 | 0 | 44.5 | 0 | 0 | 0 | 0 | 0
12/5 2 | 0 | 0 | 0 | 0 | 0 | 0 | 0 | 0 | 0 | 0 | 45.5 | 0 | 0 | 0 | 0 | 45.5 | 45.5 | 0 | 0 | 45.5 | 0 | 44.5 | 0 | 0 | 0 | 14 | 0
12/5 3 | 0 | 0 | 0 | 0 | 0 | 0 | 0 | 0 | 0 | 0 | 18.1 | 0 | 0 | 0 | 0 | 18.1 | 18.1 | 0 | 0 | 18.1 | 0 | 44.5 | 0 | 0 | 0 | 37.9 | 0
12/5 4 | 0 | 0 | 0 | 0 | 0 | 0 | 0 | 0 | 0 | 0 | 14 | 0 | 0 | 0 | 0 | 14 | 14 | 0 | 0 | 14 | 0 | 44.5 | 0 | 0 | 0 | 49 | 0
12/5 5 | 0 | 0 | 0 | 0 | 0 | 0 | 0 | 0 | 0 | 0 | 14.8 | 0 | 0 | 0 | 0 | 14.8 | 14.8 | 0 | 0 | 14.8 | 0 | 44.5 | 0 | 0 | 0 | 65.7 | 0
12/5 6 | 0 | 0 | 0 | 0 | 0 | 0 | 0 | 0 | 0 | 0 | 36.5 | 0 | 0 | 0 | 0 | 36.5 | 36.5 | 0 | 0 | 36.5 | 0 | 44.5 | 0 | 0 | 0 | 30 | 0
12/5 7 | 0 | 0 | 0 | 0 | 0 | 0 | 0 | 0 | 0 | 0 | 52.5 | 0 | 115.1 | 0 | 0 | 167.6 | 167.6 | 0 | 0 | 167.6 | 0 | 44.5 | 0 | 0 | 0 | 0 | 0
12/5 8 | 0 | 0 | 0 | 0 | 0 | 0 | 0 | 0 | 0 | 0 | 45.5 | 0 | 358.9 | 0 | 0 | 404.4 | 404.4 | 0 | 0 | 404.4 | 0 | 44.5 | 0 | 0 | 0 | 0 | 0
12/5 9 | 0 | 0 | 0 | 0 | 0 | 0 | 0 | 0 | 0 | 0 | 42 | 63 | 381.9 | 0 | 30.7 | 517.5 | 517.5 | 0 | 0 | 517.5 | 0 | 44.5 | 0 | 0 | 0 | 0 | 0
12/5 10 | 0 | 0 | 0 | 0 | 0 | 0 | 0 | 0 | 0 | 0 | 24.9 | 455.7 | 0 | 0 | 0 | 480.6 | 480.6 | 0 | 0 | 480.6 | 0 | 44.5 | 0 | 0 | 0 | 6.6 | 121.8
12/5 11 | 0 | 0 | 0 | 0 | 0 | 0 | 0 | 0 | 0 | 0 | 11.9 | 435.4 | 0 | 0 | -12.4 | 447.3 | 434.9 | 0 | 0 | 434.9 | 0 | 44.5 | 0 | 0 | 0 | 5.6 | 205.1
12/5 12 | 0 | 0 | 0 | 0 | 0 | 0 | 0 | 0 | 0 | 0 | 10.6 | 508.9 | 0 | 0 | -160 | 519.5 | 359.5 | 0 | 0 | 359.5 | 0 | 44.5 | 0 | 0 | 0 | 6.9 | 331.1
12/5 13 | 0 | 0 | 0 | 0 | 0 | 0 | 0 | 0 | 0 | 0 | 9.8 | 468.2 | 0 | 0 | -160 | 478 | 318 | 0 | 0 | 318 | 0 | 44.5 | 0 | 0 | 0 | 7.7 | 371.8
12/5 14 | 0 | 0 | 0 | 0 | 0 | 0 | 0 | 0 | 0 | 0 | 12.1 | 456.2 | 0 | 0 | -147.6 | 468.3 | 320.7 | 0 | 0 | 320.7 | 0 | 44.5 | 0 | 0 | 0 | 5.4 | 205.3
12/5 15 | 0 | 0 | 0 | 0 | 0 | 0 | 0 | 0 | 0 | 0 | 11.8 | 518 | 0 | 0 | -160 | 529.8 | 369.8 | 0 | 0 | 369.8 | 0 | 44.5 | 0 | 0 | 0 | 5.7 | 248.5
12/5 16 | 0 | 0 | 0 | 0 | 0 | 0 | 0 | 0 | 0 | 0 | 9 | 493.4 | 0 | 0 | 0 | 502.3 | 502.3 | 0 | 0 | 502.3 | 0 | 44.5 | 0 | 0 | 0 | 1.5 | 84.2
12/5 17 | 0 | 0 | 0 | 0 | 0 | 0 | 0 | 0 | 0 | 0 | 3.5 | 273 | 315.2 | 0 | 0 | 591.7 | 591.7 | 0 | 0 | 591.7 | 0 | 44.5 | 0 | 0 | 0 | 0 | 0
12/5 18 | 0 | 0 | 0 | 0 | 0 | 0 | 0 | 0 | 0 | 0 | 3.5 | 21 | 451.9 | 0 | 160 | 636.4 | 636.4 | 0 | 0 | 636.4 | 0 | 44.5 | 0 | 0 | 0 | 0 | 0
12/5 19 | 0 | 0 | 0 | 0 | 0 | 0 | 0 | 0 | 0 | 0 | 3.5 | 0 | 384.3 | 0 | 160 | 547.8 | 547.8 | 0 | 0 | 547.8 | 0 | 44.5 | 0 | 0 | 0 | 0 | 0
12/5 20 | 0 | 0 | 0 | 0 | 0 | 0 | 0 | 0 | 0 | 0 | 3.5 | 0 | 381.9 | 0 | 122.4 | 507.8 | 507.8 | 0 | 0 | 507.8 | 0 | 44.5 | 0 | 0 | 0 | 0 | 0
12/5 21 | 0 | 0 | 0 | 0 | 0 | 0 | 0 | 0 | 0 | 0 | 3.5 | 0 | 381.9 | 0 | 84.5 | 469.9 | 469.9 | 0 | 0 | 469.9 | 0 | 44.5 | 0 | 0 | 0 | 0 | 0
12/5 22 | 0 | 0 | 0 | 0 | 0 | 0 | 0 | 0 | 0 | 0 | 3.5 | 0 | 381.9 | 0 | 18.4 | 403.7 | 403.7 | 0 | 0 | 403.7 | 0 | 44.5 | 0 | 0 | 0 | 0 | 0
12/5 23 | 0 | 0 | 0 | 0 | 0 | 0 | 0 | 0 | 0 | 0 | 0 | 0 | 291.8 | 0 | 0 | 291.8 | 291.8 | 0 | 0 | 291.8 | 0 | 44.5 | 0 | 0 | 0 | 0 | 0
12/6 0 | 0 | 0 | 0 | 0 | 0 | 0 | 0 | 0 | 0 | 0 | 0 | 0 | 148.5 | 0 | 0 | 148.5 | 148.5 | 0 | 0 | 148.5 | 0 | 44.5 | 0 | 0 | 0 | 0 | 0
12/6 1 | 0 | 0 | 0 | 0 | 0 | 0 | 0 | 0 | 0 | 0 | 3.5 | 0 | 76.7 | 0 | 0 | 80.2 | 80.2 | 0 | 0 | 80.2 | 0 | 44.5 | 0 | 0 | 0 | 0 | 0
12/6 2 | 0 | 0 | 0 | 0 | 0 | 0 | 0 | 0 | 0 | 0 | 3.5 | 0 | 42 | 0 | 0 | 45.5 | 45.5 | 0 | 0 | 45.5 | 0 | 44.5 | 0 | 0 | 0 | 0 | 0
12/6 3 | 0 | 0 | 0 | 0 | 0 | 0 | 0 | 0 | 0 | 0 | 0 | 0 | 18.1 | 0 | 0 | 18.1 | 18.1 | 0 | 0 | 18.1 | 0 | 44.5 | 0 | 0 | 0 | 0 | 0
12/6 4 | 0 | 0 | 0 | 0 | 0 | 0 | 0 | 0 | 0 | 0 | 3.5 | 0 | 10.5 | 0 | 0 | 14 | 14 | 0 | 0 | 14 | 0 | 44.5 | 0 | 0 | 0 | 0 | 0
12/6 5 | 0 | 0 | 0 | 0 | 0 | 0 | 0 | 0 | 0 | 0 | 7 | 0 | 7.7 | 0 | 0 | 14.7 | 14.7 | 0 | 0 | 14.7 | 0 | 44.5 | 0 | 0 | 0 | 0 | 0
12/6 6 | 0 | 0 | 0 | 0 | 0 | 0 | 0 | 0 | 0 | 0 | 14 | 0 | 22.4 | 0 | 0 | 36.4 | 36.4 | 0 | 0 | 36.4 | 0 | 44.5 | 0 | 0 | 0 | 0 | 0
12/6 7 | 0 | 0 | 0 | 0 | 0 | 0 | 0 | 0 | 0 | 0 | 17.5 | 0 | 150 | 0 | 0 | 167.5 | 167.5 | 0 | 0 | 167.5 | 0 | 44.5 | 0 | 0 | 0 | 0 | 0
12/6 8 | 0 | 0 | 0 | 0 | 0 | 0 | 0 | 0 | 0 | 0 | 14 | 0 | 390.3 | 0 | 0 | 404.3 | 404.3 | 0 | 0 | 404.3 | 0 | 44.5 | 0 | 0 | 0 | 0 | 0
12/6 9 | 0 | 0 | 0 | 0 | 0 | 0 | 0 | 0 | 0 | 0 | 14 | 31.5 | 401.7 | 0 | 70.3 | 517.5 | 517.5 | 0 | 0 | 517.5 | 0 | 44.5 | 0 | 0 | 0 | 0 | 0
12/6 10 | 0 | 0 | 0 | 0 | 0 | 0 | 0 | 0 | 0 | 0 | 10.5 | 441 | 29 | 0 | 0 | 480.5 | 480.5 | 0 | 0 | 480.5 | 0 | 44.5 | 0 | 0 | 0 | 0 | 0
12/6 11 | 0 | 0 | 0 | 0 | 0 | 0 | 0 | 0 | 0 | 0 | 5.7 | 429.1 | 0 | 0 | 0 | 434.8 | 434.8 | 0 | 0 | 434.8 | 0 | 44.5 | 0 | 0 | 0 | 1.3 | 95.9
12/6 12 | 0 | 0 | 0 | 0 | 0 | 0 | 0 | 0 | 0 | 0 | 2.5 | 517 | 0 | 0 | -160 | 519.4 | 359.4 | 0 | 0 | 359.4 | 0 | 44.5 | 0 | 0 | 0 | 1 | 218
12/6 13 | 0 | 0 | 0 | 0 | 0 | 0 | 0 | 0 | 0 | 0 | 2.2 | 475.7 | 0 | 0 | -160 | 477.9 | 317.9 | 0 | 0 | 317.9 | 0 | 44.5 | 0 | 0 | 0 | 1.3 | 280.3
12/6 14 | 0 | 0 | 0 | 0 | 0 | 0 | 0 | 0 | 0 | 0 | 2.7 | 478 | 0 | 0 | -160 | 480.7 | 320.7 | 0 | 0 | 320.7 | 0 | 44.5 | 0 | 0 | 0 | 0.8 | 152
12/6 15 | 0 | 0 | 0 | 0 | 0 | 0 | 0 | 0 | 0 | 0 | 5.6 | 524.1 | 0 | 0 | -160 | 529.7 | 369.7 | 0 | 0 | 369.7 | 0 | 44.5 | 0 | 0 | 0 | 1.4 | 126.9
12/6 16 | 0 | 0 | 0 | 0 | 0 | 0 | 0 | 0 | 0 | 0 | 3.5 | 241.5 | 257.2 | 0 | 0 | 502.2 | 502.2 | 0 | 0 | 502.2 | 0 | 44.5 | 0 | 0 | 0 | 0 | 0
12/6 17 | 0 | 0 | 0 | 0 | 0 | 0 | 0 | 0 | 0 | 0 | 3.5 | 84 | 401.7 | 0 | 102.5 | 591.6 | 591.6 | 0 | 0 | 591.6 | 0 | 44.5 | 0 | 0 | 0 | 0 | 0
12/6 18 | 0 | 0 | 0 | 0 | 0 | 0 | 0 | 0 | 0 | 0 | 7 | 10.5 | 458.8 | 0 | 160 | 636.3 | 636.3 | 0 | 0 | 636.3 | 0 | 44.5 | 0 | 0 | 0 | 0 | 0
12/6 19 | 0 | 0 | 0 | 0 | 0 | 0 | 0 | 0 | 0 | 0 | 10.5 | 0 | 401.7 | 0 | 135.6 | 547.7 | 547.7 | 0 | 0 | 547.7 | 0 | 44.5 | 0 | 0 | 0 | 0 | 0
12/6 20 | 0 | 0 | 0 | 0 | 0 | 0 | 0 | 0 | 0 | 0 | 24.5 | 0 | 401.7 | 0 | 81.5 | 507.7 | 507.7 | 0 | 0 | 507.7 | 0 | 44.5 | 0 | 0 | 0 | 0 | 0
12/6 21 | 0 | 0 | 0 | 0 | 0 | 0 | 0 | 0 | 0 | 0 | 42 | 0 | 401.7 | 0 | 26.1 | 469.8 | 469.8 | 0 | 0 | 469.8 | 0 | 44.5 | 0 | 0 | 0 | 0 | 0
12/6 22 | 0 | 0 | 0 | 0 | 0 | 0 | 0 | 0 | 0 | 0 | 24.5 | 0 | 379.2 | 0 | 0 | 403.7 | 403.7 | 0 | 0 | 403.7 | 0 | 44.5 | 0 | 0 | 0 | 0 | 0
12/6 23 | 0 | 0 | 0 | 0 | 0 | 0 | 0 | 0 | 0 | 0 | 24.5 | 0 | 267.2 | 0 | 0 | 291.7 | 291.7 | 0 | 0 | 291.7 | 0 | 44.5 | 0 | 0 | 0 | 0 | 0
12/7 0 | 0 | 0 | 0 | 0 | 0 | 0 | 0 | 0 | 0 | 0 | 24.5 | 0 | 123.9 | 0 | 0 | 148.4 | 148.4 | 0 | 0 | 148.4 | 0 | 44.5 | 0 | 0 | 0 | 0 | 0
12/7 1 | 0 | 0 | 0 | 0 | 0 | 0 | 0 | 0 | 0 | 0 | 21 | 0 | 59.2 | 0 | 0 | 80.2 | 80.2 | 0 | 0 | 80.2 | 0 | 44.5 | 0 | 0 | 0 | 0 | 0
12/7 2 | 0 | 0 | 0 | 0 | 0 | 0 | 0 | 0 | 0 | 0 | 31.5 | 0 | 13.9 | 0 | 0 | 45.4 | 45.4 | 0 | 0 | 45.4 | 0 | 44.5 | 0 | 0 | 0 | 0 | 0
12/7 3 | 0 | 0 | 0 | 0 | 0 | 0 | 0 | 0 | 0 | 0 | 18 | 0 | 0 | 0 | 0 | 18 | 18 | 0 | 0 | 18 | 0 | 44.5 | 0 | 0 | 0 | 17 | 0
12/7 4 | 0 | 0 | 0 | 0 | 0 | 0 | 0 | 0 | 0 | 0 | 13.9 | 0 | 0 | 0 | 0 | 13.9 | 13.9 | 0 | 0 | 13.9 | 0 | 44.5 | 0 | 0 | 0 | 14.1 | 0
12/7 5 | 0 | 0 | 0 | 0 | 0 | 0 | 0 | 0 | 0 | 0 | 14.7 | 0 | 0 | 0 | 0 | 14.7 | 14.7 | 0 | 0 | 14.7 | 0 | 44.5 | 0 | 0 | 0 | 23.8 | 0
12/7 6 | 0 | 0 | 0 | 0 | 0 | 0 | 0 | 0 | 0 | 0 | 36.4 | 0 | 0 | 0 | 0 | 36.4 | 36.4 | 0 | 0 | 36.4 | 0 | 44.5 | 0 | 0 | 0 | 2.1 | 0
12/7 7 | 0 | 0 | 0 | 0 | 0 | 0 | 0 | 0 | 0 | 0 | 45.5 | 0 | 122 | 0 | 0 | 167.5 | 167.5 | 0 | 0 | 167.5 | 0 | 44.5 | 0 | 0 | 0 | 0 | 0
12/7 8 | 0 | 0 | 0 | 0 | 0 | 0 | 0 | 0 | 0 | 0 | 42 | 0 | 362.3 | 0 | 0 | 404.3 | 404.3 | 0 | 0 | 404.3 | 0 | 44.5 | 0 | 0 | 0 | 0 | 0
12/7 9 | 0 | 0 | 0 | 0 | 0 | 0 | 0 | 0 | 0 | 0 | 49 | 52.5 | 366.2 | 0 | 49.8 | 517.4 | 517.4 | 0 | 0 | 517.4 | 0 | 44.5 | 0 | 0 | 0 | 0 | 0
12/7 10 | 0 | 0 | 0 | 0 | 0 | 0 | 0 | 0 | 0 | 0 | 43.9 | 436.6 | 0 | 0 | 0 | 480.5 | 480.5 | 0 | 0 | 480.5 | 0 | 44.5 | 0 | 0 | 0 | 12.1 | 119.9
12/7 11 | 0 | 0 | 0 | 0 | 0 | 0 | 0 | 0 | 0 | 0 | 30.4 | 564.3 | 0 | 0 | -160 | 594.8 | 434.8 | 0 | 0 | 434.8 | 0 | 44.5 | 0 | 0 | 0 | 8.1 | 149.7
12/7 12 | 0 | 0 | 0 | 0 | 0 | 0 | 0 | 0 | 0 | 0 | 19 | 500.4 | 0 | 0 | -160 | 519.4 | 359.4 | 0 | 0 | 359.4 | 0 | 44.5 | 0 | 0 | 0 | 12.5 | 329.1
12/7 13 | 0 | 0 | 0 | 0 | 0 | 0 | 0 | 0 | 0 | 0 | 18.9 | 459 | 0 | 0 | -160 | 477.9 | 317.9 | 0 | 0 | 317.9 | 0 | 44.5 | 0 | 0 | 0 | 12.6 | 307.5
12/7 14 | 0 | 0 | 0 | 0 | 0 | 0 | 0 | 0 | 0 | 0 | 27 | 453.6 | 0 | 0 | -160 | 480.6 | 320.6 | 0 | 0 | 320.6 | 0 | 44.5 | 0 | 0 | 0 | 8 | 134.4
12/7 15 | 0 | 0 | 0 | 0 | 0 | 0 | 0 | 0 | 0 | 0 | 29.1 | 340.6 | 0 | 0 | 0 | 369.7 | 369.7 | 0 | 0 | 369.7 | 0 | 44.5 | 0 | 0 | 0 | 5.9 | 68.9
12/7 16 | 0 | 0 | 0 | 0 | 0 | 0 | 0 | 0 | 0 | 0 | 38.5 | 357 | 106.7 | 0 | 0 | 502.2 | 502.2 | 0 | 0 | 502.2 | 0 | 44.5 | 0 | 0 | 0 | 0 | 0
12/7 17 | 0 | 0 | 0 | 0 | 0 | 0 | 0 | 0 | 0 | 0 | 17.5 | 336 | 238.1 | 0 | 0 | 591.6 | 591.6 | 0 | 0 | 591.6 | 0 | 44.5 | 0 | 0 | 0 | 0 | 0
12/7 18 | 0 | 0 | 0 | 0 | 0 | 0 | 0 | 0 | 0 | 0 | 17.5 | 21 | 437.8 | 0 | 160 | 636.3 | 636.3 | 0 | 0 | 636.3 | 0 | 44.5 | 0 | 0 | 0 | 0 | 0
12/7 19 | 0 | 0 | 0 | 0 | 0 | 0 | 0 | 0 | 0 | 0 | 28 | 0 | 366.2 | 0 | 153.6 | 547.7 | 547.7 | 0 | 0 | 547.7 | 0 | 44.5 | 0 | 0 | 0 | 0 | 0
12/7 20 | 0 | 0 | 0 | 0 | 0 | 0 | 0 | 0 | 0 | 0 | 28 | 0 | 366.2 | 0 | 113.5 | 507.7 | 507.7 | 0 | 0 | 507.7 | 0 | 44.5 | 0 | 0 | 0 | 0 | 0
12/7 21 | 0 | 0 | 0 | 0 | 0 | 0 | 0 | 0 | 0 | 0 | 21 | 0 | 366.2 | 0 | 82.6 | 469.8 | 469.8 | 0 | 0 | 469.8 | 0 | 44.5 | 0 | 0 | 0 | 0 | 0
12/7 22 | 0 | 0 | 0 | 0 | 0 | 0 | 0 | 0 | 0 | 0 | 21 | 0 | 366.2 | 0 | 16.5 | 403.6 | 403.6 | 0 | 0 | 403.6 | 0 | 44.5 | 0 | 0 | 0 | 0 | 0
12/7 23 | 0 | 0 | 0 | 0 | 0 | 0 | 0 | 0 | 0 | 0 | 14 | 0 | 277.7 | 0 | 0 | 291.7 | 291.7 | 0 | 0 | 291.7 | 0 | 44.5 | 0 | 0 | 0 | 0 | 0
12/8 0 | 0 | 0 | 0 | 0 | 0 | 0 | 0 | 0 | 0 | 0 | 14 | 0 | 134.4 | 0 | 0 | 148.4 | 148.4 | 0 | 0 | 148.4 | 0 | 44.5 | 0 | 0 | 0 | 0 | 0
12/8 1 | 0 | 0 | 0 | 0 | 0 | 0 | 0 | 0 | 0 | 0 | 7 | 0 | 73.1 | 0 | 0 | 80.1 | 80.1 | 0 | 0 | 80.1 | 0 | 44.5 | 0 | 0 | 0 | 0 | 0
12/8 2 | 0 | 0 | 0 | 0 | 0 | 0 | 0 | 0 | 0 | 0 | 7 | 0 | 38.4 | 0 | 0 | 45.4 | 45.4 | 0 | 0 | 45.4 | 0 | 44.5 | 0 | 0 | 0 | 0 | 0
12/8 3 | 0 | 0 | 0 | 0 | 0 | 0 | 0 | 0 | 0 | 0 | 14 | 0 | 4 | 0 | 0 | 18 | 18 | 0 | 0 | 18 | 0 | 44.5 | 0 | 0 | 0 | 0 | 0
12/8 4 | 0 | 0 | 0 | 0 | 0 | 0 | 0 | 0 | 0 | 0 | 13.9 | 0 | 0 | 0 | 0 | 13.9 | 13.9 | 0 | 0 | 13.9 | 0 | 44.5 | 0 | 0 | 0 | 10.6 | 0
12/8 5 | 0 | 0 | 0 | 0 | 0 | 0 | 0 | 0 | 0 | 0 | 14.6 | 0 | 0 | 0 | 0 | 14.6 | 14.6 | 0 | 0 | 14.6 | 0 | 44.5 | 0 | 0 | 0 | 23.9 | 0
12/8 6 | 0 | 0 | 0 | 0 | 0 | 0 | 0 | 0 | 0 | 0 | 28 | 0 | 8.3 | 0 | 0 | 36.3 | 36.3 | 0 | 0 | 36.3 | 0 | 44.5 | 0 | 0 | 0 | 0 | 0
12/8 7 | 0 | 0 | 0 | 0 | 0 | 0 | 0 | 0 | 0 | 0 | 28 | 0 | 139.4 | 0 | 0 | 167.4 | 167.4 | 0 | 0 | 167.4 | 0 | 44.5 | 0 | 0 | 0 | 0 | 0
12/8 8 | 0 | 0 | 0 | 0 | 0 | 0 | 0 | 0 | 0 | 0 | 31.5 | 0 | 372.7 | 0 | 0 | 404.2 | 404.2 | 0 | 0 | 404.2 | 0 | 44.5 | 0 | 0 | 0 | 0 | 0
12/8 9 | 0 | 0 | 0 | 0 | 0 | 0 | 0 | 0 | 0 | 0 | 31.5 | 31.5 | 398.4 | 0 | 56 | 517.4 | 517.4 | 0 | 0 | 517.4 | 0 | 44.5 | 0 | 0 | 0 | 0 | 0
12/8 10 | 0 | 0 | 0 | 0 | 0 | 0 | 0 | 0 | 0 | 0 | 30.7 | 449.8 | 0 | 0 | 0 | 480.5 | 480.5 | 0 | 0 | 480.5 | 0 | 44.5 | 0 | 0 | 0 | 0.8 | 12.2
12/8 11 | 0 | 0 | 0 | 0 | 0 | 0 | 0 | 0 | 0 | 0 | 11.4 | 583.3 | 0 | 0 | -160 | 594.7 | 434.7 | 0 | 0 | 434.7 | 0 | 44.5 | 0 | 0 | 0 | 2.6 | 130.7
12/8 12 | 0 | 0 | 0 | 0 | 0 | 0 | 0 | 0 | 0 | 0 | 4.3 | 515 | 0 | 0 | -160 | 519.4 | 359.4 | 0 | 0 | 359.4 | 0 | 44.5 | 0 | 0 | 0 | 2.7 | 314.5
12/8 13 | 0 | 0 | 0 | 0 | 0 | 0 | 0 | 0 | 0 | 0 | 17.4 | 436 | 0 | 0 | -135.6 | 453.4 | 317.8 | 0 | 0 | 317.8 | 0 | 44.5 | 0 | 0 | 0 | 3.6 | 89
12/8 14 | 0 | 0 | 0 | 0 | 0 | 0 | 0 | 0 | 0 | 0 | 13.8 | 331.2 | 0 | 0 | -24.4 | 345 | 320.6 | 0 | 0 | 320.6 | 0 | 44.5 | 0 | 0 | 0 | 3.7 | 88.8
12/8 15 | 0 | 0 | 0 | 0 | 0 | 0 | 0 | 0 | 0 | 0 | 8.7 | 521 | 0 | 0 | -160 | 529.7 | 369.7 | 0 | 0 | 369.7 | 0 | 44.5 | 0 | 0 | 0 | 1.8 | 109
12/8 16 | 0 | 0 | 0 | 0 | 0 | 0 | 0 | 0 | 0 | 0 | 7 | 399 | 96.2 | 0 | 0 | 502.2 | 502.2 | 0 | 0 | 502.2 | 0 | 44.5 | 0 | 0 | 0 | 0 | 0
12/8 17 | 0 | 0 | 0 | 0 | 0 | 0 | 0 | 0 | 0 | 0 | 7 | 147 | 398.4 | 0 | 39.1 | 591.6 | 591.6 | 0 | 0 | 591.6 | 0 | 44.5 | 0 | 0 | 0 | 0 | 0
12/8 18 | 0 | 0 | 0 | 0 | 0 | 0 | 0 | 0 | 0 | 0 | 7 | 10.5 | 458.7 | 0 | 160 | 636.2 | 636.2 | 0 | 0 | 636.2 | 0 | 44.5 | 0 | 0 | 0 | 0 | 0
12/8 19 | 0 | 0 | 0 | 0 | 0 | 0 | 0 | 0 | 0 | 0 | 3.5 | 0 | 398.4 | 0 | 145.7 | 547.7 | 547.7 | 0 | 0 | 547.7 | 0 | 44.5 | 0 | 0 | 0 | 0 | 0
12/8 20 | 0 | 0 | 0 | 0 | 0 | 0 | 0 | 0 | 0 | 0 | 3.5 | 0 | 398.4 | 0 | 105.7 | 507.6 | 507.6 | 0 | 0 | 507.6 | 0 | 44.5 | 0 | 0 | 0 | 0 | 0
12/8 21 | 0 | 0 | 0 | 0 | 0 | 0 | 0 | 0 | 0 | 0 | 3.5 | 0 | 398.4 | 0 | 67.8 | 469.7 | 469.7 | 0 | 0 | 469.7 | 0 | 44.5 | 0 | 0 | 0 | 0 | 0
12/8 22 | 0 | 0 | 0 | 0 | 0 | 0 | 0 | 0 | 0 | 0 | 3.5 | 0 | 398.4 | 0 | 1.7 | 403.6 | 403.6 | 0 | 0 | 403.6 | 0 | 44.5 | 0 | 0 | 0 | 0 | 0
12/8 23 | 0 | 0 | 0 | 0 | 0 | 0 | 0 | 0 | 0 | 0 | 3.5 | 0 | 288.1 | 0 | 0 | 291.6 | 291.6 | 0 | 0 | 291.6 | 0 | 44.5 | 0 | 0 | 0 | 0 | 0
12/9 0 | 0 | 0 | 0 | 0 | 0 | 0 | 0 | 0 | 0 | 0 | 0 | 0 | 148.5 | 0 | 0 | 148.5 | 148.5 | 0 | 0 | 148.5 | 0 | 44.5 | 0 | 0 | 0 | 0 | 0
12/9 1 | 0 | 0 | 0 | 0 | 0 | 0 | 0 | 0 | 0 | 0 | 3.5 | 0 | 76.7 | 0 | 0 | 80.2 | 80.2 | 0 | 0 | 80.2 | 0 | 44.5 | 0 | 0 | 0 | 0 | 0
12/9 2 | 0 | 0 | 0 | 0 | 0 | 0 | 0 | 0 | 0 | 0 | 3.5 | 0 | 42 | 0 | 0 | 45.5 | 45.5 | 0 | 0 | 45.5 | 0 | 44.5 | 0 | 0 | 0 | 0 | 0
12/9 3 | 0 | 0 | 0 | 0 | 0 | 0 | 0 | 0 | 0 | 0 | 3.5 | 0 | 14.6 | 0 | 0 | 18.1 | 18.1 | 0 | 0 | 18.1 | 0 | 44.5 | 0 | 0 | 0 | 0 | 0
12/9 4 | 0 | 0 | 0 | 0 | 0 | 0 | 0 | 0 | 0 | 0 | 7 | 0 | 7 | 0 | 0 | 14 | 14 | 0 | 0 | 14 | 0 | 44.5 | 0 | 0 | 0 | 0 | 0
12/9 5 | 0 | 0 | 0 | 0 | 0 | 0 | 0 | 0 | 0 | 0 | 10.5 | 0 | 4.2 | 0 | 0 | 14.7 | 14.7 | 0 | 0 | 14.7 | 0 | 44.5 | 0 | 0 | 0 | 0 | 0
12/9 6 | 0 | 0 | 0 | 0 | 0 | 0 | 0 | 0 | 0 | 0 | 14 | 0 | 22.4 | 0 | 0 | 36.4 | 36.4 | 0 | 0 | 36.4 | 0 | 44.5 | 0 | 0 | 0 | 0 | 0
12/9 7 | 0 | 0 | 0 | 0 | 0 | 0 | 0 | 0 | 0 | 0 | 17.5 | 0 | 150 | 0 | 0 | 167.5 | 167.5 | 0 | 0 | 167.5 | 0 | 44.5 | 0 | 0 | 0 | 0 | 0
12/9 8 | 0 | 0 | 0 | 0 | 0 | 0 | 0 | 0 | 0 | 0 | 14 | 0 | 380.5 | 0 | 9.8 | 404.3 | 404.3 | 0 | 0 | 404.3 | 0 | 44.5 | 0 | 0 | 0 | 0 | 0
12/9 9 | 0 | 0 | 0 | 0 | 0 | 0 | 0 | 0 | 0 | 0 | 21 | 42 | 380.5 | 0 | 73.9 | 517.5 | 517.5 | 0 | 0 | 517.5 | 0 | 44.5 | 0 | 0 | 0 | 0 | 0
12/9 10 | 0 | 0 | 0 | 0 | 0 | 0 | 0 | 0 | 0 | 0 | 26.2 | 454.3 | 0 | 0 | 0 | 480.6 | 480.6 | 0 | 0 | 480.6 | 0 | 44.5 | 0 | 0 | 0 | 5.3 | 91.7
12/9 11 | 0 | 0 | 0 | 0 | 0 | 0 | 0 | 0 | 0 | 0 | 22.6 | 497.8 | 0 | 0 | -85.7 | 520.5 | 434.8 | 0 | 0 | 434.8 | 0 | 44.5 | 0 | 0 | 0 | 8.9 | 195.2
12/9 12 | 0 | 0 | 0 | 0 | 0 | 0 | 0 | 0 | 0 | 0 | 17.4 | 502.1 | 0 | 0 | -160 | 519.5 | 359.5 | 0 | 0 | 359.5 | 0 | 44.5 | 0 | 0 | 0 | 10.6 | 306.4
12/9 13 | 0 | 0 | 0 | 0 | 0 | 0 | 0 | 0 | 0 | 0 | 16.7 | 423.2 | 0 | 0 | -122.1 | 440 | 317.9 | 0 | 0 | 317.9 | 0 | 44.5 | 0 | 0 | 0 | 7.8 | 196.3
12/9 14 | 0 | 0 | 0 | 0 | 0 | 0 | 0 | 0 | 0 | 0 | 19 | 413.9 | 0 | 0 | -112.3 | 433 | 320.7 | 0 | 0 | 320.7 | 0 | 44.5 | 0 | 0 | 0 | 9 | 195.1
12/9 15 | 0 | 0 | 0 | 0 | 0 | 0 | 0 | 0 | 0 | 0 | 21.5 | 508.3 | 0 | 0 | -160 | 529.8 | 369.8 | 0 | 0 | 369.8 | 0 | 44.5 | 0 | 0 | 0 | 10 | 237.2
12/9 16 | 0 | 0 | 0 | 0 | 0 | 0 | 0 | 0 | 0 | 0 | 25.5 | 476.7 | 0 | 0 | 0 | 502.3 | 502.3 | 0 | 0 | 502.3 | 0 | 44.5 | 0 | 0 | 0 | 6 | 111.3
12/9 17 | 0 | 0 | 0 | 0 | 0 | 0 | 0 | 0 | 0 | 0 | 38.5 | 115.5 | 380.5 | 0 | 57.1 | 591.6 | 591.6 | 0 | 0 | 591.6 | 0 | 44.5 | 0 | 0 | 0 | 0 | 0
12/9 18 | 0 | 0 | 0 | 0 | 0 | 0 | 0 | 0 | 0 | 0 | 38.5 | 10.5 | 427.3 | 0 | 160 | 636.3 | 636.3 | 0 | 0 | 636.3 | 0 | 44.5 | 0 | 0 | 0 | 0 | 0
12/9 19 | 0 | 0 | 0 | 0 | 0 | 0 | 0 | 0 | 0 | 0 | 42 | 0 | 380.5 | 0 | 125.2 | 547.8 | 547.8 | 0 | 0 | 547.8 | 0 | 44.5 | 0 | 0 | 0 | 0 | 0
12/9 20 | 0 | 0 | 0 | 0 | 0 | 0 | 0 | 0 | 0 | 0 | 35 | 0 | 380.5 | 0 | 92.2 | 507.7 | 507.7 | 0 | 0 | 507.7 | 0 | 44.5 | 0 | 0 | 0 | 0 | 0
12/9 21 | 0 | 0 | 0 | 0 | 0 | 0 | 0 | 0 | 0 | 0 | 31.5 | 0 | 380.5 | 0 | 57.8 | 469.8 | 469.8 | 0 | 0 | 469.8 | 0 | 44.5 | 0 | 0 | 0 | 0 | 0
12/9 22 | 0 | 0 | 0 | 0 | 0 | 0 | 0 | 0 | 0 | 0 | 42 | 0 | 361.7 | 0 | 0 | 403.7 | 403.7 | 0 | 0 | 403.7 | 0 | 44.5 | 0 | 0 | 0 | 0 | 0
12/9 23 | 0 | 0 | 0 | 0 | 0 | 0 | 0 | 0 | 0 | 0 | 38.5 | 0 | 253.2 | 0 | 0 | 291.7 | 291.7 | 0 | 0 | 291.7 | 0 | 44.5 | 0 | 0 | 0 | 0 | 0
12/10 0 | 0 | 0 | 0 | 0 | 0 | 0 | 0 | 0 | 0 | 0 | 35 | 0 | 113.5 | 0 | 0 | 148.5 | 148.5 | 0 | 0 | 148.5 | 0 | 44.5 | 0 | 0 | 0 | 0 | 0
12/10 1 | 0 | 0 | 0 | 0 | 0 | 0 | 0 | 0 | 0 | 0 | 35 | 0 | 45.2 | 0 | 0 | 80.2 | 80.2 | 0 | 0 | 80.2 | 0 | 44.5 | 0 | 0 | 0 | 0 | 0
12/10 2 | 0 | 0 | 0 | 0 | 0 | 0 | 0 | 0 | 0 | 0 | 31.5 | 0 | 14 | 0 | 0 | 45.5 | 45.5 | 0 | 0 | 45.5 | 0 | 44.5 | 0 | 0 | 0 | 0 | 0
12/10 3 | 0 | 0 | 0 | 0 | 0 | 0 | 0 | 0 | 0 | 0 | 18.1 | 0 | 0 | 0 | 0 | 18.1 | 18.1 | 0 | 0 | 18.1 | 0 | 44.5 | 0 | 0 | 0 | 16.9 | 0
12/10 4 | 0 | 0 | 0 | 0 | 0 | 0 | 0 | 0 | 0 | 0 | 14 | 0 | 0 | 0 | 0 | 14 | 14 | 0 | 0 | 14 | 0 | 44.5 | 0 | 0 | 0 | 24.5 | 0
12/10 5 | 0 | 0 | 0 | 0 | 0 | 0 | 0 | 0 | 0 | 0 | 14.7 | 0 | 0 | 0 | 0 | 14.7 | 14.7 | 0 | 0 | 14.7 | 0 | 44.5 | 0 | 0 | 0 | 20.3 | 0
12/10 6 | 0 | 0 | 0 | 0 | 0 | 0 | 0 | 0 | 0 | 0 | 36.4 | 0 | 0 | 0 | 0 | 36.4 | 36.4 | 0 | 0 | 36.4 | 0 | 44.5 | 0 | 0 | 0 | 5.6 | 0
12/10 7 | 0 | 0 | 0 | 0 | 0 | 0 | 0 | 0 | 0 | 0 | 52.5 | 0 | 115.1 | 0 | 0 | 167.6 | 167.6 | 0 | 0 | 167.6 | 0 | 44.5 | 0 | 0 | 0 | 0 | 0
12/10 8 | 0 | 0 | 0 | 0 | 0 | 0 | 0 | 0 | 0 | 0 | 73.5 | 0 | 330.8 | 0 | 0 | 404.3 | 404.3 | 0 | 0 | 404.3 | 0 | 44.5 | 0 | 0 | 0 | 0 | 0
12/10 9 | 0 | 0 | 0 | 0 | 0 | 0 | 0 | 0 | 0 | 0 | 105 | 42 | 370.5 | 0 | 0 | 517.5 | 517.5 | 0 | 0 | 517.5 | 0 | 44.5 | 0 | 0 | 0 | 0 | 0
12/10 10 | 0 | 0 | 0 | 0 | 0 | 0 | 0 | 0 | 0 | 0 | 108.1 | 429.3 | 0 | 0 | -56.8 | 537.4 | 480.6 | 0 | 0 | 480.6 | 0 | 44.5 | 0 | 0 | 0 | 21.4 | 85.2
12/10 11 | 0 | 0 | 0 | 0 | 0 | 0 | 0 | 0 | 0 | 0 | 85.6 | 486.8 | 0 | 0 | -137.5 | 572.3 | 434.8 | 0 | 0 | 434.8 | 0 | 44.5 | 0 | 0 | 0 | 15.9 | 90.7
12/10 12 | 0 | 0 | 0 | 0 | 0 | 0 | 0 | 0 | 0 | 0 | 50.6 | 468.9 | 0 | 0 | -160 | 519.5 | 359.5 | 0 | 0 | 359.5 | 0 | 44.5 | 0 | 0 | 0 | 26.4 | 245.1
12/10 13 | 0 | 0 | 0 | 0 | 0 | 0 | 0 | 0 | 0 | 0 | 43.4 | 434.5 | 0 | 0 | -160 | 477.9 | 317.9 | 0 | 0 | 317.9 | 0 | 44.5 | 0 | 0 | 0 | 19.6 | 195.5
12/10 14 | 0 | 0 | 0 | 0 | 0 | 0 | 0 | 0 | 0 | 0 | 48 | 398.3 | 0 | 0 | -125.7 | 446.4 | 320.7 | 0 | 0 | 320.7 | 0 | 44.5 | 0 | 0 | 0 | 11.5 | 95.2
12/10 15 | 0 | 0 | 0 | 0 | 0 | 0 | 0 | 0 | 0 | 0 | 63 | 220.5 | 86.3 | 0 | 0 | 369.8 | 369.8 | 0 | 0 | 369.8 | 0 | 44.5 | 0 | 0 | 0 | 0 | 0
12/10 16 | 0 | 0 | 0 | 0 | 0 | 0 | 0 | 0 | 0 | 0 | 49 | 115.5 | 337.8 | 0 | 0 | 502.3 | 502.3 | 0 | 0 | 502.3 | 0 | 44.5 | 0 | 0 | 0 | 0 | 0
12/10 17 | 0 | 0 | 0 | 0 | 0 | 0 | 0 | 0 | 0 | 0 | 42 | 52.5 | 375.4 | 0 | 121.7 | 591.7 | 591.7 | 0 | 0 | 591.7 | 0 | 44.5 | 0 | 0 | 0 | 0 | 0
12/10 18 | 0 | 0 | 0 | 0 | 0 | 0 | 0 | 0 | 0 | 0 | 38.5 | 10.5 | 427.4 | 0 | 160 | 636.4 | 636.4 | 0 | 0 | 636.4 | 0 | 44.5 | 0 | 0 | 0 | 0 | 0
12/10 19 | 0 | 0 | 0 | 0 | 0 | 0 | 0 | 0 | 0 | 0 | 42 | 0 | 375.4 | 0 | 130.3 | 547.8 | 547.8 | 0 | 0 | 547.8 | 0 | 44.5 | 0 | 0 | 0 | 0 | 0
12/10 20 | 0 | 0 | 0 | 0 | 0 | 0 | 0 | 0 | 0 | 0 | 35 | 0 | 375.4 | 0 | 97.3 | 507.7 | 507.7 | 0 | 0 | 507.7 | 0 | 44.5 | 0 | 0 | 0 | 0 | 0
12/10 21 | 0 | 0 | 0 | 0 | 0 | 0 | 0 | 0 | 0 | 0 | 31.5 | 0 | 375.4 | 0 | 62.9 | 469.8 | 469.8 | 0 | 0 | 469.8 | 0 | 44.5 | 0 | 0 | 0 | 0 | 0
12/10 22 | 0 | 0 | 0 | 0 | 0 | 0 | 0 | 0 | 0 | 0 | 24.5 | 0 | 375.4 | 0 | 3.8 | 403.7 | 403.7 | 0 | 0 | 403.7 | 0 | 44.5 | 0 | 0 | 0 | 0 | 0
12/10 23 | 0 | 0 | 0 | 0 | 0 | 0 | 0 | 0 | 0 | 0 | 21 | 0 | 270.7 | 0 | 0 | 291.7 | 291.7 | 0 | 0 | 291.7 | 0 | 44.5 | 0 | 0 | 0 | 0 | 0
12/11 0 | 0 | 0 | 0 | 0 | 0 | 0 | 0 | 0 | 0 | 0 | 31.5 | 0 | 117 | 0 | 0 | 148.5 | 148.5 | 0 | 0 | 148.5 | 0 | 44.5 | 0 | 0 | 0 | 0 | 0
12/11 1 | 0 | 0 | 0 | 0 | 0 | 0 | 0 | 0 | 0 | 0 | 31.5 | 0 | 48.7 | 0 | 0 | 80.2 | 80.2 | 0 | 0 | 80.2 | 0 | 44.5 | 0 | 0 | 0 | 0 | 0
12/11 2 | 0 | 0 | 0 | 0 | 0 | 0 | 0 | 0 | 0 | 0 | 35 | 0 | 16.4 | 0 | -5.9 | 51.4 | 45.5 | 0 | 0 | 45.5 | 0 | 44.5 | 0 | 0 | 0 | 0 | 0
12/11 3 | 0 | 0 | 0 | 0 | 0 | 0 | 0 | 0 | 0 | 0 | 31.5 | 0 | 16.4 | 0 | -29.8 | 47.9 | 18.1 | 0 | 0 | 18.1 | 0 | 44.5 | 0 | 0 | 0 | 0 | 0
12/11 4 | 0 | 0 | 0 | 0 | 0 | 0 | 0 | 0 | 0 | 0 | 28 | 0 | 16.4 | 0 | -30.4 | 44.4 | 14 | 0 | 0 | 14 | 0 | 44.5 | 0 | 0 | 0 | 0 | 0
12/11 5 | 0 | 0 | 0 | 0 | 0 | 0 | 0 | 0 | 0 | 0 | 42 | 0 | 16.4 | 0 | -43.7 | 58.4 | 14.7 | 0 | 0 | 14.7 | 0 | 44.5 | 0 | 0 | 0 | 0 | 0
12/11 6 | 0 | 0 | 0 | 0 | 0 | 0 | 0 | 0 | 0 | 0 | 31.5 | 0 | 16.4 | 0 | -11.5 | 47.9 | 36.4 | 0 | 0 | 36.4 | 0 | 44.5 | 0 | 0 | 0 | 0 | 0
12/11 7 | 0 | 0 | 0 | 0 | 0 | 0 | 0 | 0 | 0 | 0 | 35 | 0 | 132.6 | 0 | 0 | 167.6 | 167.6 | 0 | 0 | 167.6 | 0 | 44.5 | 0 | 0 | 0 | 0 | 0
12/11 8 | 0 | 0 | 0 | 0 | 0 | 0 | 0 | 0 | 0 | 0 | 42 | 0 | 297.7 | 0 | 64.6 | 404.3 | 404.3 | 0 | 0 | 404.3 | 0 | 44.5 | 0 | 0 | 0 | 0 | 0
12/11 9 | 0 | 0 | 0 | 0 | 0 | 0 | 0 | 0 | 0 | 0 | 52.5 | 63 | 297.7 | 0 | 104.3 | 517.5 | 517.5 | 0 | 0 | 517.5 | 0 | 44.5 | 0 | 0 | 0 | 0 | 0
12/11 10 | 0 | 0 | 0 | 0 | 0 | 0 | 0 | 0 | 0 | 0 | 49 | 399 | 32.6 | 0 | 0 | 480.6 | 480.6 | 0 | 0 | 480.6 | 0 | 44.5 | 0 | 0 | 0 | 0 | 0
12/11 11 | 0 | 0 | 0 | 0 | 0 | 0 | 0 | 0 | 0 | 0 | 30.9 | 563.9 | 0 | 0 | -160 | 594.8 | 434.8 | 0 | 0 | 434.8 | 0 | 44.5 | 0 | 0 | 0 | 14.6 | 265.6
12/11 12 | 0 | 0 | 0 | 0 | 0 | 0 | 0 | 0 | 0 | 0 | 19 | 500.5 | 0 | 0 | -160 | 519.5 | 359.5 | 0 | 0 | 359.5 | 0 | 44.5 | 0 | 0 | 0 | 12.5 | 329
12/11 13 | 0 | 0 | 0 | 0 | 0 | 0 | 0 | 0 | 0 | 0 | 29.3 | 448.7 | 0 | 0 | -160 | 477.9 | 317.9 | 0 | 0 | 317.9 | 0 | 44.5 | 0 | 0 | 0 | 2.2 | 34.3
12/11 14 | 0 | 0 | 0 | 0 | 0 | 0 | 0 | 0 | 0 | 0 | 28 | 315 | 16.4 | 0 | -38.7 | 359.4 | 320.7 | 0 | 0 | 320.7 | 0 | 44.5 | 0 | 0 | 0 | 0 | 0
12/11 15 | 0 | 0 | 0 | 0 | 0 | 0 | 0 | 0 | 0 | 0 | 28 | 189 | 152.8 | 0 | 0 | 369.8 | 369.8 | 0 | 0 | 369.8 | 0 | 44.5 | 0 | 0 | 0 | 0 | 0
12/11 16 | 0 | 0 | 0 | 0 | 0 | 0 | 0 | 0 | 0 | 0 | 101.5 | 63 | 297.7 | 0 | 40.1 | 502.3 | 502.3 | 0 | 0 | 502.3 | 0 | 44.5 | 0 | 0 | 0 | 0 | 0
12/11 17 | 0 | 0 | 0 | 0 | 0 | 0 | 0 | 0 | 0 | 0 | 112 | 21 | 298.7 | 0 | 160 | 591.7 | 591.7 | 0 | 0 | 591.7 | 0 | 44.5 | 0 | 0 | 0 | 0 | 0
12/11 18 | 0 | 0 | 0 | 0 | 0 | 0 | 0 | 0 | 0 | 0 | 161 | 0 | 315.4 | 0 | 160 | 636.4 | 636.4 | 0 | 0 | 636.4 | 0 | 44.5 | 0 | 0 | 0 | 0 | 0
12/11 19 | 0 | 0 | 0 | 0 | 0 | 0 | 0 | 0 | 0 | 0 | 227.5 | 0 | 297.7 | 0 | 22.5 | 547.8 | 547.8 | 0 | 0 | 547.8 | 0 | 44.5 | 0 | 0 | 0 | 0 | 0
12/11 20 | 0 | 0 | 0 | 0 | 0 | 0 | 0 | 0 | 0 | 0 | 185.5 | 0 | 297.7 | 0 | 24.5 | 507.7 | 507.7 | 0 | 0 | 507.7 | 0 | 44.5 | 0 | 0 | 0 | 0 | 0
12/11 21 | 0 | 0 | 0 | 0 | 0 | 0 | 0 | 0 | 0 | 0 | 234.5 | 0 | 235.3 | 0 | 0 | 469.8 | 469.8 | 0 | 0 | 469.8 | 0 | 44.5 | 0 | 0 | 0 | 0 | 0
12/11 22 | 0 | 0 | 0 | 0 | 0 | 0 | 0 | 0 | 0 | 0 | 245 | 0 | 158.7 | 0 | 0 | 403.7 | 403.7 | 0 | 0 | 403.7 | 0 | 44.5 | 0 | 0 | 0 | 0 | 0
12/11 23 | 0 | 0 | 0 | 0 | 0 | 0 | 0 | 0 | 0 | 0 | 255.5 | 0 | 36.2 | 0 | 0 | 291.7 | 291.7 | 0 | 0 | 291.7 | 0 | 44.5 | 0 | 0 | 0 | 0 | 0
12/12 0 | 0 | 0 | 0 | 0 | 0 | 0 | 0 | 0 | 0 | 0 | 148.6 | 0 | 0 | 0 | 0 | 148.6 | 148.6 | 0 | 0 | 148.6 | 0 | 44.5 | 0 | 0 | 0 | 110.4 | 0
12/12 1 | 0 | 0 | 0 | 0 | 0 | 0 | 0 | 0 | 0 | 0 | 93 | 0 | 0 | 0 | -12.7 | 93 | 80.3 | 0 | 0 | 80.3 | 0 | 44.5 | 0 | 0 | 0 | 141.5 | 0
12/12 2 | 0 | 0 | 0 | 0 | 0 | 0 | 0 | 0 | 0 | 0 | 72 | 0 | 0 | 0 | -26.4 | 72 | 45.6 | 0 | 0 | 45.6 | 0 | 44.5 | 0 | 0 | 0 | 141.5 | 0
12/12 3 | 0 | 0 | 0 | 0 | 0 | 0 | 0 | 0 | 0 | 0 | 72 | 0 | 0 | 0 | -53.9 | 72.1 | 18.2 | 0 | 0 | 18.2 | 0 | 44.5 | 0 | 0 | 0 | 141.5 | 0
12/12 4 | 0 | 0 | 0 | 0 | 0 | 0 | 0 | 0 | 0 | 0 | 16 | 0 | 0 | 0 | -2 | 16.1 | 14.1 | 0 | 0 | 14.1 | 0 | 44.5 | 0 | 0 | 0 | 141.5 | 0
12/12 5 | 0 | 0 | 0 | 0 | 0 | 0 | 0 | 0 | 0 | 0 | 16 | 0 | 0 | 0 | -1.2 | 16 | 14.8 | 0 | 0 | 14.8 | 0 | 44.5 | 0 | 0 | 0 | 141.5 | 0
12/12 6 | 0 | 0 | 0 | 0 | 0 | 0 | 0 | 0 | 0 | 0 | 36.5 | 0 | 0 | 0 | 0 | 36.5 | 36.5 | 0 | 0 | 36.5 | 0 | 44.5 | 0 | 0 | 0 | 114 | 0
12/12 7 | 0 | 0 | 0 | 0 | 0 | 0 | 0 | 0 | 0 | 0 | 143.5 | 0 | 24.1 | 0 | 0 | 167.6 | 167.6 | 0 | 0 | 167.6 | 0 | 44.5 | 0 | 0 | 0 | 0 | 0
12/12 8 | 0 | 0 | 0 | 0 | 0 | 0 | 0 | 0 | 0 | 0 | 122.5 | 0 | 281.9 | 0 | 0 | 404.4 | 404.4 | 0 | 0 | 404.4 | 0 | 44.5 | 0 | 0 | 0 | 0 | 0
12/12 9 | 0 | 0 | 0 | 0 | 0 | 0 | 0 | 0 | 0 | 0 | 98 | 42 | 325.7 | 0 | 51.9 | 517.6 | 517.6 | 0 | 0 | 517.6 | 0 | 44.5 | 0 | 0 | 0 | 0 | 0
12/12 10 | 0 | 0 | 0 | 0 | 0 | 0 | 0 | 0 | 0 | 0 | 67.6 | 413.9 | 0 | 0 | -0.9 | 481.5 | 480.6 | 0 | 0 | 480.6 | 0 | 44.5 | 0 | 0 | 0 | 19.9 | 121.6
12/12 11 | 0 | 0 | 0 | 0 | 0 | 0 | 0 | 0 | 0 | 0 | 51.4 | 543.5 | 0 | 0 | -160 | 594.9 | 434.9 | 0 | 0 | 434.9 | 0 | 44.5 | 0 | 0 | 0 | 15.1 | 160
12/12 12 | 0 | 0 | 0 | 0 | 0 | 0 | 0 | 0 | 0 | 0 | 32.9 | 486.7 | 0 | 0 | -160 | 519.6 | 359.6 | 0 | 0 | 359.6 | 0 | 44.5 | 0 | 0 | 0 | 23.1 | 342.8
12/12 13 | 0 | 0 | 0 | 0 | 0 | 0 | 0 | 0 | 0 | 0 | 56 | 147 | 115 | 0 | 0 | 318 | 318 | 0 | 0 | 318 | 0 | 44.5 | 0 | 0 | 0 | 0 | 0
12/12 14 | 0 | 0 | 0 | 0 | 0 | 0 | 0 | 0 | 0 | 0 | 38.4 | 345.2 | 0 | 0 | -62.7 | 383.5 | 320.8 | 0 | 0 | 320.8 | 0 | 44.5 | 0 | 0 | 0 | 14.1 | 127.3
12/12 15 | 0 | 0 | 0 | 0 | 0 | 0 | 0 | 0 | 0 | 0 | 34 | 495.9 | 0 | 0 | -160 | 529.8 | 369.8 | 0 | 0 | 369.8 | 0 | 44.5 | 0 | 0 | 0 | 18.5 | 270.6
12/12 16 | 0 | 0 | 0 | 0 | 0 | 0 | 0 | 0 | 0 | 0 | 43.7 | 458.8 | 0 | 0 | -0.2 | 502.6 | 502.4 | 0 | 0 | 502.4 | 0 | 44.5 | 0 | 0 | 0 | 12.3 | 129.2
12/12 17 | 0 | 0 | 0 | 0 | 0 | 0 | 0 | 0 | 0 | 0 | 45.5 | 304.5 | 241.7 | 0 | 0 | 591.7 | 591.7 | 0 | 0 | 591.7 | 0 | 44.5 | 0 | 0 | 0 | 0 | 0
12/12 18 | 0 | 0 | 0 | 0 | 0 | 0 | 0 | 0 | 0 | 0 | 63 | 21 | 392.4 | 0 | 160 | 636.4 | 636.4 | 0 | 0 | 636.4 | 0 | 44.5 | 0 | 0 | 0 | 0 | 0
12/12 19 | 0 | 0 | 0 | 0 | 0 | 0 | 0 | 0 | 0 | 0 | 66.5 | 0 | 325.7 | 0 | 155.7 | 547.8 | 547.8 | 0 | 0 | 547.8 | 0 | 44.5 | 0 | 0 | 0 | 0 | 0
12/12 20 | 0 | 0 | 0 | 0 | 0 | 0 | 0 | 0 | 0 | 0 | 73.5 | 0 | 325.7 | 0 | 108.6 | 507.8 | 507.8 | 0 | 0 | 507.8 | 0 | 44.5 | 0 | 0 | 0 | 0 | 0
12/12 21 | 0 | 0 | 0 | 0 | 0 | 0 | 0 | 0 | 0 | 0 | 77 | 0 | 325.7 | 0 | 67.2 | 469.9 | 469.9 | 0 | 0 | 469.9 | 0 | 44.5 | 0 | 0 | 0 | 0 | 0
12/12 22 | 0 | 0 | 0 | 0 | 0 | 0 | 0 | 0 | 0 | 0 | 45.5 | 0 | 325.7 | 0 | 32.6 | 403.8 | 403.8 | 0 | 0 | 403.8 | 0 | 44.5 | 0 | 0 | 0 | 0 | 0
12/12 23 | 0 | 0 | 0 | 0 | 0 | 0 | 0 | 0 | 0 | 0 | 45.5 | 0 | 246.3 | 0 | 0 | 291.8 | 291.8 | 0 | 0 | 291.8 | 0 | 44.5 | 0 | 0 | 0 | 0 | 0
12/13 0 | 0 | 0 | 0 | 0 | 0 | 0 | 0 | 0 | 0 | 0 | 63 | 0 | 85.5 | 0 | 0 | 148.5 | 148.5 | 0 | 0 | 148.5 | 0 | 44.5 | 0 | 0 | 0 | 0 | 0
12/13 1 | 0 | 0 | 0 | 0 | 0 | 0 | 0 | 0 | 0 | 0 | 73.5 | 0 | 6.7 | 0 | 0 | 80.2 | 80.2 | 0 | 0 | 80.2 | 0 | 44.5 | 0 | 0 | 0 | 0 | 0
12/13 2 | 0 | 0 | 0 | 0 | 0 | 0 | 0 | 0 | 0 | 0 | 52.1 | 0 | 0 | 0 | -6.6 | 52.1 | 45.5 | 0 | 0 | 45.5 | 0 | 44.5 | 0 | 0 | 0 | 38.9 | 0
12/13 3 | 0 | 0 | 0 | 0 | 0 | 0 | 0 | 0 | 0 | 0 | 52.1 | 0 | 0 | 0 | -34 | 52.1 | 18.1 | 0 | 0 | 18.1 | 0 | 44.5 | 0 | 0 | 0 | 38.9 | 0
12/13 4 | 0 | 0 | 0 | 0 | 0 | 0 | 0 | 0 | 0 | 0 | 20.6 | 0 | 0 | 0 | -6.6 | 20.6 | 14 | 0 | 0 | 14 | 0 | 44.5 | 0 | 0 | 0 | 38.9 | 0
12/13 5 | 0 | 0 | 0 | 0 | 0 | 0 | 0 | 0 | 0 | 0 | 14.7 | 0 | 0 | 0 | 0 | 14.7 | 14.7 | 0 | 0 | 14.7 | 0 | 44.5 | 0 | 0 | 0 | 34.3 | 0
12/13 6 | 0 | 0 | 0 | 0 | 0 | 0 | 0 | 0 | 0 | 0 | 35 | 0 | 1.4 | 0 | 0 | 36.4 | 36.4 | 0 | 0 | 36.4 | 0 | 44.5 | 0 | 0 | 0 | 0 | 0
12/13 7 | 0 | 0 | 0 | 0 | 0 | 0 | 0 | 0 | 0 | 0 | 28 | 0 | 139.5 | 0 | 0 | 167.5 | 167.5 | 0 | 0 | 167.5 | 0 | 44.5 | 0 | 0 | 0 | 0 | 0
12/13 8 | 0 | 0 | 0 | 0 | 0 | 0 | 0 | 0 | 0 | 0 | 21 | 0 | 383.3 | 0 | 0 | 404.3 | 404.3 | 0 | 0 | 404.3 | 0 | 44.5 | 0 | 0 | 0 | 0 | 0
12/13 9 | 0 | 0 | 0 | 0 | 0 | 0 | 0 | 0 | 0 | 0 | 24.5 | 42 | 387.2 | 0 | 63.8 | 517.5 | 517.5 | 0 | 0 | 517.5 | 0 | 44.5 | 0 | 0 | 0 | 0 | 0
12/13 10 | 0 | 0 | 0 | 0 | 0 | 0 | 0 | 0 | 0 | 0 | 19.5 | 477.1 | 0 | 0 | -16 | 496.5 | 480.5 | 0 | 0 | 480.5 | 0 | 44.5 | 0 | 0 | 0 | 1.5 | 37.4
12/13 11 | 0 | 0 | 0 | 0 | 0 | 0 | 0 | 0 | 0 | 0 | 9.3 | 585.5 | 0 | 0 | -160 | 594.8 | 434.8 | 0 | 0 | 434.8 | 0 | 44.5 | 0 | 0 | 0 | 1.2 | 76
12/13 12 | 0 | 0 | 0 | 0 | 0 | 0 | 0 | 0 | 0 | 0 | 5 | 514.5 | 0 | 0 | -160 | 519.4 | 359.4 | 0 | 0 | 359.4 | 0 | 44.5 | 0 | 0 | 0 | 2 | 210
12/13 13 | 0 | 0 | 0 | 0 | 0 | 0 | 0 | 0 | 0 | 0 | 7 | 178.5 | 132.4 | 0 | 0 | 317.9 | 317.9 | 0 | 0 | 317.9 | 0 | 44.5 | 0 | 0 | 0 | 0 | 0
12/13 14 | 0 | 0 | 0 | 0 | 0 | 0 | 0 | 0 | 0 | 0 | 6.3 | 360.8 | 0 | 0 | -46.4 | 367.1 | 320.7 | 0 | 0 | 320.7 | 0 | 44.5 | 0 | 0 | 0 | 0.7 | 38.2
12/13 15 | 0 | 0 | 0 | 0 | 0 | 0 | 0 | 0 | 0 | 0 | 3.1 | 526.6 | 0 | 0 | -160 | 529.7 | 369.7 | 0 | 0 | 369.7 | 0 | 44.5 | 0 | 0 | 0 | 0.4 | 61.4
12/13 16 | 0 | 0 | 0 | 0 | 0 | 0 | 0 | 0 | 0 | 0 | 3.3 | 549.3 | 0 | 0 | -50.3 | 552.6 | 502.3 | 0 | 0 | 502.3 | 0 | 44.5 | 0 | 0 | 0 | 0.2 | 38.7
12/13 17 | 0 | 0 | 0 | 0 | 0 | 0 | 0 | 0 | 0 | 0 | 3.5 | 336 | 252.1 | 0 | 0 | 591.6 | 591.6 | 0 | 0 | 591.6 | 0 | 44.5 | 0 | 0 | 0 | 0 | 0
12/13 18 | 0 | 0 | 0 | 0 | 0 | 0 | 0 | 0 | 0 | 0 | 3.5 | 21 | 451.8 | 0 | 160 | 636.3 | 636.3 | 0 | 0 | 636.3 | 0 | 44.5 | 0 | 0 | 0 | 0 | 0
12/13 19 | 0 | 0 | 0 | 0 | 0 | 0 | 0 | 0 | 0 | 0 | 3.5 | 0 | 387.2 | 0 | 157.1 | 547.7 | 547.7 | 0 | 0 | 547.7 | 0 | 44.5 | 0 | 0 | 0 | 0 | 0
12/13 20 | 0 | 0 | 0 | 0 | 0 | 0 | 0 | 0 | 0 | 0 | 7 | 0 | 387.2 | 0 | 113.5 | 507.7 | 507.7 | 0 | 0 | 507.7 | 0 | 44.5 | 0 | 0 | 0 | 0 | 0
12/13 21 | 0 | 0 | 0 | 0 | 0 | 0 | 0 | 0 | 0 | 0 | 7 | 0 | 387.2 | 0 | 75.6 | 469.8 | 469.8 | 0 | 0 | 469.8 | 0 | 44.5 | 0 | 0 | 0 | 0 | 0
12/13 22 | 0 | 0 | 0 | 0 | 0 | 0 | 0 | 0 | 0 | 0 | 10.5 | 0 | 387.2 | 0 | 6 | 403.7 | 403.7 | 0 | 0 | 403.7 | 0 | 44.5 | 0 | 0 | 0 | 0 | 0
12/13 23 | 0 | 0 | 0 | 0 | 0 | 0 | 0 | 0 | 0 | 0 | 7 | 0 | 284.7 | 0 | 0 | 291.7 | 291.7 | 0 | 0 | 291.7 | 0 | 44.5 | 0 | 0 | 0 | 0 | 0
12/14 0 | 0 | 0 | 0 | 0 | 0 | 0 | 0 | 0 | 0 | 0 | 7 | 0 | 141.4 | 0 | 0 | 148.4 | 148.4 | 0 | 0 | 148.4 | 0 | 44.5 | 0 | 0 | 0 | 0 | 0
12/14 1 | 0 | 0 | 0 | 0 | 0 | 0 | 0 | 0 | 0 | 0 | 7 | 0 | 73.2 | 0 | 0 | 80.2 | 80.2 | 0 | 0 | 80.2 | 0 | 44.5 | 0 | 0 | 0 | 0 | 0
12/14 2 | 0 | 0 | 0 | 0 | 0 | 0 | 0 | 0 | 0 | 0 | 3.5 | 0 | 41.9 | 0 | 0 | 45.4 | 45.4 | 0 | 0 | 45.4 | 0 | 44.5 | 0 | 0 | 0 | 0 | 0
12/14 3 | 0 | 0 | 0 | 0 | 0 | 0 | 0 | 0 | 0 | 0 | 3.5 | 0 | 14.5 | 0 | 0 | 18 | 18 | 0 | 0 | 18 | 0 | 44.5 | 0 | 0 | 0 | 0 | 0
12/14 4 | 0 | 0 | 0 | 0 | 0 | 0 | 0 | 0 | 0 | 0 | 3.5 | 0 | 13.5 | 0 | -3.1 | 17 | 13.9 | 0 | 0 | 13.9 | 0 | 44.5 | 0 | 0 | 0 | 0 | 0
12/14 5 | 0 | 0 | 0 | 0 | 0 | 0 | 0 | 0 | 0 | 0 | 0 | 0 | 14.7 | 0 | 0 | 14.7 | 14.7 | 0 | 0 | 14.7 | 0 | 44.5 | 0 | 0 | 0 | 0 | 0
12/14 6 | 0 | 0 | 0 | 0 | 0 | 0 | 0 | 0 | 0 | 0 | 0 | 0 | 36.4 | 0 | 0 | 36.4 | 36.4 | 0 | 0 | 36.4 | 0 | 44.5 | 0 | 0 | 0 | 0 | 0
12/14 7 | 0 | 0 | 0 | 0 | 0 | 0 | 0 | 0 | 0 | 0 | 3.5 | 0 | 164 | 0 | 0 | 167.5 | 167.5 | 0 | 0 | 167.5 | 0 | 44.5 | 0 | 0 | 0 | 0 | 0
12/14 8 | 0 | 0 | 0 | 0 | 0 | 0 | 0 | 0 | 0 | 0 | 3.5 | 0 | 396.4 | 0 | 4.4 | 404.3 | 404.3 | 0 | 0 | 404.3 | 0 | 44.5 | 0 | 0 | 0 | 0 | 0
12/14 9 | 0 | 0 | 0 | 0 | 0 | 0 | 0 | 0 | 0 | 0 | 3.5 | 42 | 396.4 | 0 | 75.5 | 517.4 | 517.4 | 0 | 0 | 517.4 | 0 | 44.5 | 0 | 0 | 0 | 0 | 0
12/14 10 | 0 | 0 | 0 | 0 | 0 | 0 | 0 | 0 | 0 | 0 | 3.5 | 493.5 | 13.5 | 0 | -30 | 510.5 | 480.5 | 0 | 0 | 480.5 | 0 | 44.5 | 0 | 0 | 0 | 0 | 0
12/14 11 | 0 | 0 | 0 | 0 | 0 | 0 | 0 | 0 | 0 | 0 | 3.1 | 591.7 | 0 | 0 | -160 | 594.8 | 434.8 | 0 | 0 | 434.8 | 0 | 44.5 | 0 | 0 | 0 | 0.4 | 80.3
12/14 12 | 0 | 0 | 0 | 0 | 0 | 0 | 0 | 0 | 0 | 0 | 11.3 | 508.1 | 0 | 0 | -160 | 519.4 | 359.4 | 0 | 0 | 359.4 | 0 | 44.5 | 0 | 0 | 0 | 6.2 | 279.4
12/14 13 | 0 | 0 | 0 | 0 | 0 | 0 | 0 | 0 | 0 | 0 | 24.5 | 157.5 | 135.8 | 0 | 0 | 317.8 | 317.8 | 0 | 0 | 317.8 | 0 | 44.5 | 0 | 0 | 0 | 0 | 0
12/14 14 | 0 | 0 | 0 | 0 | 0 | 0 | 0 | 0 | 0 | 0 | 24.5 | 409.5 | 13.5 | 0 | -126.9 | 447.5 | 320.6 | 0 | 0 | 320.6 | 0 | 44.5 | 0 | 0 | 0 | 0 | 0
12/14 15 | 0 | 0 | 0 | 0 | 0 | 0 | 0 | 0 | 0 | 0 | 17.3 | 512.4 | 0 | 0 | -160 | 529.7 | 369.7 | 0 | 0 | 369.7 | 0 | 44.5 | 0 | 0 | 0 | 7.2 | 212.1
12/14 16 | 0 | 0 | 0 | 0 | 0 | 0 | 0 | 0 | 0 | 0 | 24.5 | 451.5 | 26.2 | 0 | 0 | 502.2 | 502.2 | 0 | 0 | 502.2 | 0 | 44.5 | 0 | 0 | 0 | 0 | 0
12/14 17 | 0 | 0 | 0 | 0 | 0 | 0 | 0 | 0 | 0 | 0 | 10.5 | 231 | 350.1 | 0 | 0 | 591.6 | 591.6 | 0 | 0 | 591.6 | 0 | 44.5 | 0 | 0 | 0 | 0 | 0
12/14 18 | 0 | 0 | 0 | 0 | 0 | 0 | 0 | 0 | 0 | 0 | 3.5 | 10.5 | 462.3 | 0 | 160 | 636.3 | 636.3 | 0 | 0 | 636.3 | 0 | 44.5 | 0 | 0 | 0 | 0 | 0
12/14 19 | 0 | 0 | 0 | 0 | 0 | 0 | 0 | 0 | 0 | 0 | 0 | 0 | 396.4 | 0 | 151.3 | 547.7 | 547.7 | 0 | 0 | 547.7 | 0 | 44.5 | 0 | 0 | 0 | 0 | 0
12/14 20 | 0 | 0 | 0 | 0 | 0 | 0 | 0 | 0 | 0 | 0 | 0 | 0 | 396.4 | 0 | 111.2 | 507.7 | 507.7 | 0 | 0 | 507.7 | 0 | 44.5 | 0 | 0 | 0 | 0 | 0
12/14 21 | 0 | 0 | 0 | 0 | 0 | 0 | 0 | 0 | 0 | 0 | 3.5 | 0 | 396.4 | 0 | 69.8 | 469.8 | 469.8 | 0 | 0 | 469.8 | 0 | 44.5 | 0 | 0 | 0 | 0 | 0
12/14 22 | 0 | 0 | 0 | 0 | 0 | 0 | 0 | 0 | 0 | 0 | 3.5 | 0 | 396.4 | 0 | 3.7 | 403.6 | 403.6 | 0 | 0 | 403.6 | 0 | 44.5 | 0 | 0 | 0 | 0 | 0
12/14 23 | 0 | 0 | 0 | 0 | 0 | 0 | 0 | 0 | 0 | 0 | 3.5 | 0 | 288.2 | 0 | 0 | 291.7 | 291.7 | 0 | 0 | 291.7 | 0 | 44.5 | 0 | 0 | 0 | 0 | 0
12/15 0 | 0 | 0 | 0 | 0 | 0 | 0 | 0 | 0 | 0 | 0 | 3.5 | 0 | 144.9 | 0 | 0 | 148.4 | 148.4 | 0 | 0 | 148.4 | 0 | 44.5 | 0 | 0 | 0 | 0 | 0
12/15 1 | 0 | 0 | 0 | 0 | 0 | 0 | 0 | 0 | 0 | 0 | 7 | 0 | 133.8 | 0 | -60.7 | 140.8 | 80.1 | 0 | 0 | 80.1 | 0 | 44.5 | 0 | 0 | 0 | 0 | 0
12/15 2 | 0 | 0 | 0 | 0 | 0 | 0 | 0 | 0 | 0 | 0 | 7 | 0 | 133.8 | 0 | -95.4 | 140.8 | 45.4 | 0 | 0 | 45.4 | 0 | 44.5 | 0 | 0 | 0 | 0 | 0
12/15 3 | 0 | 0 | 0 | 0 | 0 | 0 | 0 | 0 | 0 | 0 | 10.5 | 0 | 133.8 | 0 | -126.3 | 144.3 | 18 | 0 | 0 | 18 | 0 | 44.5 | 0 | 0 | 0 | 0 | 0
12/15 4 | 0 | 0 | 0 | 0 | 0 | 0 | 0 | 0 | 0 | 0 | 7 | 0 | 133.8 | 0 | -126.9 | 140.8 | 13.9 | 0 | 0 | 13.9 | 0 | 44.5 | 0 | 0 | 0 | 0 | 0
12/15 5 | 0 | 0 | 0 | 0 | 0 | 0 | 0 | 0 | 0 | 0 | 7 | 0 | 133.8 | 0 | -126.2 | 140.8 | 14.6 | 0 | 0 | 14.6 | 0 | 44.5 | 0 | 0 | 0 | 0 | 0
12/15 6 | 0 | 0 | 0 | 0 | 0 | 0 | 0 | 0 | 0 | 0 | 7 | 0 | 133.8 | 0 | -104.5 | 140.9 | 36.4 | 0 | 0 | 36.4 | 0 | 44.5 | 0 | 0 | 0 | 0 | 0
12/15 7 | 0 | 0 | 0 | 0 | 0 | 0 | 0 | 0 | 0 | 0 | 24.5 | 0 | 142.9 | 0 | 0 | 167.4 | 167.4 | 0 | 0 | 167.4 | 0 | 44.5 | 0 | 0 | 0 | 0 | 0
12/15 8 | 0 | 0 | 0 | 0 | 0 | 0 | 0 | 0 | 0 | 0 | 24.5 | 0 | 379.7 | 0 | 0 | 404.2 | 404.2 | 0 | 0 | 404.2 | 0 | 44.5 | 0 | 0 | 0 | 0 | 0
12/15 9 | 0 | 0 | 0 | 0 | 0 | 0 | 0 | 0 | 0 | 0 | 14 | 0 | 448.7 | 0 | 54.7 | 517.4 | 517.4 | 0 | 0 | 517.4 | 0 | 44.5 | 0 | 0 | 0 | 0 | 0
12/15 10 | 0 | 0 | 0 | 0 | 0 | 0 | 0 | 0 | 0 | 0 | 17.5 | 0 | 448.7 | 0 | 14.2 | 480.5 | 480.5 | 0 | 0 | 480.5 | 0 | 44.5 | 0 | 0 | 0 | 0 | 0
12/15 11 | 0 | 0 | 0 | 0 | 0 | 0 | 0 | 0 | 0 | 0 | 21 | 0 | 413.7 | 0 | 0 | 434.7 | 434.7 | 0 | 0 | 434.7 | 0 | 44.5 | 0 | 0 | 0 | 0 | 0
12/15 12 | 0 | 0 | 0 | 0 | 0 | 0 | 0 | 0 | 0 | 0 | 24.5 | 0 | 334.9 | 0 | 0 | 359.4 | 359.4 | 0 | 0 | 359.4 | 0 | 44.5 | 0 | 0 | 0 | 0 | 0
12/15 13 | 0 | 0 | 0 | 0 | 0 | 0 | 0 | 0 | 0 | 0 | 24.5 | 0 | 293.3 | 0 | 0 | 317.8 | 317.8 | 0 | 0 | 317.8 | 0 | 44.5 | 0 | 0 | 0 | 0 | 0
12/15 14 | 0 | 0 | 0 | 0 | 0 | 0 | 0 | 0 | 0 | 0 | 24.5 | 0 | 296.1 | 0 | 0 | 320.6 | 320.6 | 0 | 0 | 320.6 | 0 | 44.5 | 0 | 0 | 0 | 0 | 0
12/15 15 | 0 | 0 | 0 | 0 | 0 | 0 | 0 | 0 | 0 | 0 | 24.5 | 0 | 345.2 | 0 | 0 | 369.7 | 369.7 | 0 | 0 | 369.7 | 0 | 44.5 | 0 | 0 | 0 | 0 | 0
12/15 16 | 0 | 0 | 0 | 0 | 0 | 0 | 0 | 0 | 0 | 0 | 24.5 | 0 | 448.7 | 0 | 29 | 502.2 | 502.2 | 0 | 0 | 502.2 | 0 | 44.5 | 0 | 0 | 0 | 0 | 0
12/15 17 | 0 | 0 | 0 | 0 | 0 | 0 | 0 | 0 | 0 | 0 | 3.5 | 0 | 448.7 | 0 | 139.3 | 591.6 | 591.6 | 0 | 0 | 591.6 | 0 | 44.5 | 0 | 0 | 0 | 0 | 0
12/15 18 | 0 | 0 | 0 | 0 | 0 | 0 | 0 | 0 | 0 | 0 | 0 | 0 | 476.2 | 0 | 160 | 636.2 | 636.2 | 0 | 0 | 636.2 | 0 | 44.5 | 0 | 0 | 0 | 0 | 0
12/15 19 | 0 | 0 | 0 | 0 | 0 | 0 | 0 | 0 | 0 | 0 | 0 | 0 | 448.7 | 0 | 98.9 | 547.7 | 547.7 | 0 | 0 | 547.7 | 0 | 44.5 | 0 | 0 | 0 | 0 | 0
12/15 20 | 0 | 0 | 0 | 0 | 0 | 0 | 0 | 0 | 0 | 0 | 0 | 0 | 448.7 | 0 | 58.9 | 507.6 | 507.6 | 0 | 0 | 507.6 | 0 | 44.5 | 0 | 0 | 0 | 0 | 0
12/15 21 | 0 | 0 | 0 | 0 | 0 | 0 | 0 | 0 | 0 | 0 | 0 | 0 | 448.7 | 0 | 21 | 469.7 | 469.7 | 0 | 0 | 469.7 | 0 | 44.5 | 0 | 0 | 0 | 0 | 0
12/15 22 | 0 | 0 | 0 | 0 | 0 | 0 | 0 | 0 | 0 | 0 | 0 | 0 | 403.6 | 0 | 0 | 403.6 | 403.6 | 0 | 0 | 403.6 | 0 | 44.5 | 0 | 0 | 0 | 0 | 0
12/15 23 | 0 | 0 | 0 | 0 | 0 | 0 | 0 | 0 | 0 | 0 | 0 | 0 | 291.6 | 0 | 0 | 291.6 | 291.6 | 0 | 0 | 291.6 | 0 | 44.5 | 0 | 0 | 0 | 0 | 0
12/16 0 | 0 | 0 | 0 | 0 | 0 | 0 | 0 | 0 | 0 | 0 | 7 | 0 | 141.5 | 0 | 0 | 148.5 | 148.5 | 0 | 0 | 148.5 | 0 | 44.5 | 0 | 0 | 0 | 0 | 0
12/16 1 | 0 | 0 | 0 | 0 | 0 | 0 | 0 | 0 | 0 | 0 | 7 | 0 | 73.2 | 0 | 0 | 80.2 | 80.2 | 0 | 0 | 80.2 | 0 | 44.5 | 0 | 0 | 0 | 0 | 0
12/16 2 | 0 | 0 | 0 | 0 | 0 | 0 | 0 | 0 | 0 | 0 | 7 | 0 | 38.5 | 0 | 0 | 45.5 | 45.5 | 0 | 0 | 45.5 | 0 | 44.5 | 0 | 0 | 0 | 0 | 0
12/16 3 | 0 | 0 | 0 | 0 | 0 | 0 | 0 | 0 | 0 | 0 | 17.5 | 0 | 0.6 | 0 | 0 | 18.1 | 18.1 | 0 | 0 | 18.1 | 0 | 44.5 | 0 | 0 | 0 | 0 | 0
12/16 4 | 0 | 0 | 0 | 0 | 0 | 0 | 0 | 0 | 0 | 0 | 14 | 0 | 0 | 0 | 0 | 14 | 14 | 0 | 0 | 14 | 0 | 44.5 | 0 | 0 | 0 | 3.5 | 0
12/16 5 | 0 | 0 | 0 | 0 | 0 | 0 | 0 | 0 | 0 | 0 | 14.7 | 0 | 0 | 0 | 0 | 14.7 | 14.7 | 0 | 0 | 14.7 | 0 | 44.5 | 0 | 0 | 0 | 2.8 | 0
12/16 6 | 0 | 0 | 0 | 0 | 0 | 0 | 0 | 0 | 0 | 0 | 17.5 | 0 | 18.9 | 0 | 0 | 36.4 | 36.4 | 0 | 0 | 36.4 | 0 | 44.5 | 0 | 0 | 0 | 0 | 0
12/16 7 | 0 | 0 | 0 | 0 | 0 | 0 | 0 | 0 | 0 | 0 | 17.5 | 0 | 150 | 0 | 0 | 167.5 | 167.5 | 0 | 0 | 167.5 | 0 | 44.5 | 0 | 0 | 0 | 0 | 0
12/16 8 | 0 | 0 | 0 | 0 | 0 | 0 | 0 | 0 | 0 | 0 | 7 | 0 | 393 | 0 | 4.4 | 404.3 | 404.3 | 0 | 0 | 404.3 | 0 | 44.5 | 0 | 0 | 0 | 0 | 0
12/16 9 | 0 | 0 | 0 | 0 | 0 | 0 | 0 | 0 | 0 | 0 | 3.5 | 42 | 393 | 0 | 79 | 517.5 | 517.5 | 0 | 0 | 517.5 | 0 | 44.5 | 0 | 0 | 0 | 0 | 0
12/16 10 | 0 | 0 | 0 | 0 | 0 | 0 | 0 | 0 | 0 | 0 | 0 | 480.6 | 0 | 0 | 0 | 480.6 | 480.6 | 0 | 0 | 480.6 | 0 | 44.5 | 0 | 0 | 0 | 0 | 33.9
12/16 11 | 0 | 0 | 0 | 0 | 0 | 0 | 0 | 0 | 0 | 0 | 0 | 594.8 | 0 | 0 | -160 | 594.8 | 434.8 | 0 | 0 | 434.8 | 0 | 44.5 | 0 | 0 | 0 | 0 | 98.2
12/16 12 | 0 | 0 | 0 | 0 | 0 | 0 | 0 | 0 | 0 | 0 | 0 | 519.5 | 0 | 0 | -160 | 519.5 | 359.5 | 0 | 0 | 359.5 | 0 | 44.5 | 0 | 0 | 0 | 0 | 299.5
12/16 13 | 0 | 0 | 0 | 0 | 0 | 0 | 0 | 0 | 0 | 0 | 0 | 370.6 | 0 | 0 | -52.7 | 370.6 | 317.9 | 0 | 0 | 317.9 | 0 | 44.5 | 0 | 0 | 0 | 0 | 38.9
12/16 14 | 0 | 0 | 0 | 0 | 0 | 0 | 0 | 0 | 0 | 0 | 0 | 391.6 | 0 | 0 | -70.9 | 391.6 | 320.7 | 0 | 0 | 320.7 | 0 | 44.5 | 0 | 0 | 0 | 0 | 38.9
12/16 15 | 0 | 0 | 0 | 0 | 0 | 0 | 0 | 0 | 0 | 0 | 0 | 529.7 | 0 | 0 | -160 | 529.7 | 369.7 | 0 | 0 | 369.7 | 0 | 44.5 | 0 | 0 | 0 | 0 | 226.3
12/16 16 | 0 | 0 | 0 | 0 | 0 | 0 | 0 | 0 | 0 | 0 | 0 | 538.6 | 0 | 0 | -36.4 | 538.7 | 502.3 | 0 | 0 | 502.3 | 0 | 44.5 | 0 | 0 | 0 | 0 | 38.9
12/16 17 | 0 | 0 | 0 | 0 | 0 | 0 | 0 | 0 | 0 | 0 | 0 | 304.5 | 287.1 | 0 | 0 | 591.6 | 591.6 | 0 | 0 | 591.6 | 0 | 44.5 | 0 | 0 | 0 | 0 | 0
12/16 18 | 0 | 0 | 0 | 0 | 0 | 0 | 0 | 0 | 0 | 0 | 0 | 21 | 455.3 | 0 | 160 | 636.3 | 636.3 | 0 | 0 | 636.3 | 0 | 44.5 | 0 | 0 | 0 | 0 | 0
12/16 19 | 0 | 0 | 0 | 0 | 0 | 0 | 0 | 0 | 0 | 0 | 3.5 | 0 | 393 | 0 | 151.3 | 547.8 | 547.8 | 0 | 0 | 547.8 | 0 | 44.5 | 0 | 0 | 0 | 0 | 0
12/16 20 | 0 | 0 | 0 | 0 | 0 | 0 | 0 | 0 | 0 | 0 | 7 | 0 | 393 | 0 | 107.7 | 507.7 | 507.7 | 0 | 0 | 507.7 | 0 | 44.5 | 0 | 0 | 0 | 0 | 0
12/16 21 | 0 | 0 | 0 | 0 | 0 | 0 | 0 | 0 | 0 | 0 | 10.5 | 0 | 393 | 0 | 66.4 | 469.8 | 469.8 | 0 | 0 | 469.8 | 0 | 44.5 | 0 | 0 | 0 | 0 | 0
12/16 22 | 0 | 0 | 0 | 0 | 0 | 0 | 0 | 0 | 0 | 0 | 3.5 | 0 | 393 | 0 | 7.2 | 403.7 | 403.7 | 0 | 0 | 403.7 | 0 | 44.5 | 0 | 0 | 0 | 0 | 0
12/16 23 | 0 | 0 | 0 | 0 | 0 | 0 | 0 | 0 | 0 | 0 | 7 | 0 | 284.7 | 0 | 0 | 291.7 | 291.7 | 0 | 0 | 291.7 | 0 | 44.5 | 0 | 0 | 0 | 0 | 0
12/17 0 | 0 | 0 | 0 | 0 | 0 | 0 | 0 | 0 | 0 | 0 | 3.5 | 0 | 145 | 0 | 0 | 148.5 | 148.5 | 0 | 0 | 148.5 | 0 | 44.5 | 0 | 0 | 0 | 0 | 0
12/17 1 | 0 | 0 | 0 | 0 | 0 | 0 | 0 | 0 | 0 | 0 | 7 | 0 | 73.2 | 0 | 0 | 80.2 | 80.2 | 0 | 0 | 80.2 | 0 | 44.5 | 0 | 0 | 0 | 0 | 0
12/17 2 | 0 | 0 | 0 | 0 | 0 | 0 | 0 | 0 | 0 | 0 | 3.5 | 0 | 42 | 0 | 0 | 45.5 | 45.5 | 0 | 0 | 45.5 | 0 | 44.5 | 0 | 0 | 0 | 0 | 0
12/17 3 | 0 | 0 | 0 | 0 | 0 | 0 | 0 | 0 | 0 | 0 | 3.5 | 0 | 14.6 | 0 | 0 | 18.1 | 18.1 | 0 | 0 | 18.1 | 0 | 44.5 | 0 | 0 | 0 | 0 | 0
12/17 4 | 0 | 0 | 0 | 0 | 0 | 0 | 0 | 0 | 0 | 0 | 10.5 | 0 | 3.5 | 0 | 0 | 14 | 14 | 0 | 0 | 14 | 0 | 44.5 | 0 | 0 | 0 | 0 | 0
12/17 5 | 0 | 0 | 0 | 0 | 0 | 0 | 0 | 0 | 0 | 0 | 7 | 0 | 7.7 | 0 | 0 | 14.7 | 14.7 | 0 | 0 | 14.7 | 0 | 44.5 | 0 | 0 | 0 | 0 | 0
12/17 6 | 0 | 0 | 0 | 0 | 0 | 0 | 0 | 0 | 0 | 0 | 7 | 0 | 29.4 | 0 | 0 | 36.4 | 36.4 | 0 | 0 | 36.4 | 0 | 44.5 | 0 | 0 | 0 | 0 | 0
12/17 7 | 0 | 0 | 0 | 0 | 0 | 0 | 0 | 0 | 0 | 0 | 7 | 0 | 160.5 | 0 | 0 | 167.5 | 167.5 | 0 | 0 | 167.5 | 0 | 44.5 | 0 | 0 | 0 | 0 | 0
12/17 8 | 0 | 0 | 0 | 0 | 0 | 0 | 0 | 0 | 0 | 0 | 0 | 0 | 386.6 | 0 | 17.7 | 404.3 | 404.3 | 0 | 0 | 404.3 | 0 | 44.5 | 0 | 0 | 0 | 0 | 0
12/17 9 | 0 | 0 | 0 | 0 | 0 | 0 | 0 | 0 | 0 | 0 | 0 | 42 | 386.6 | 0 | 88.9 | 517.5 | 517.5 | 0 | 0 | 517.5 | 0 | 44.5 | 0 | 0 | 0 | 0 | 0
12/17 10 | 0 | 0 | 0 | 0 | 0 | 0 | 0 | 0 | 0 | 0 | 3.2 | 477.4 | 0 | 0 | 0 | 480.6 | 480.6 | 0 | 0 | 480.6 | 0 | 44.5 | 0 | 0 | 0 | 0.3 | 47.6
12/17 11 | 0 | 0 | 0 | 0 | 0 | 0 | 0 | 0 | 0 | 0 | 11.4 | 583.4 | 0 | 0 | -160 | 594.8 | 434.8 | 0 | 0 | 434.8 | 0 | 44.5 | 0 | 0 | 0 | 2.6 | 130.6
12/17 12 | 0 | 0 | 0 | 0 | 0 | 0 | 0 | 0 | 0 | 0 | 9.3 | 510.2 | 0 | 0 | -160 | 519.5 | 359.5 | 0 | 0 | 359.5 | 0 | 44.5 | 0 | 0 | 0 | 4.7 | 256.3
12/17 13 | 0 | 0 | 0 | 0 | 0 | 0 | 0 | 0 | 0 | 0 | 16.6 | 390.2 | 0 | 0 | -88.9 | 406.8 | 317.9 | 0 | 0 | 317.9 | 0 | 44.5 | 0 | 0 | 0 | 4.4 | 103.3
12/17 14 | 0 | 0 | 0 | 0 | 0 | 0 | 0 | 0 | 0 | 0 | 21.8 | 360.5 | 0 | 0 | -61.6 | 382.3 | 320.7 | 0 | 0 | 320.7 | 0 | 44.5 | 0 | 0 | 0 | 6.2 | 101.5
12/17 15 | 0 | 0 | 0 | 0 | 0 | 0 | 0 | 0 | 0 | 0 | 19.2 | 510.6 | 0 | 0 | -160 | 529.8 | 369.8 | 0 | 0 | 369.8 | 0 | 44.5 | 0 | 0 | 0 | 8.8 | 234.9
12/17 16 | 0 | 0 | 0 | 0 | 0 | 0 | 0 | 0 | 0 | 0 | 26 | 485.8 | 0 | 0 | -9.5 | 511.8 | 502.3 | 0 | 0 | 502.3 | 0 | 44.5 | 0 | 0 | 0 | 5.5 | 102.2
12/17 17 | 0 | 0 | 0 | 0 | 0 | 0 | 0 | 0 | 0 | 0 | 28 | 325.5 | 238.2 | 0 | 0 | 591.7 | 591.7 | 0 | 0 | 591.7 | 0 | 44.5 | 0 | 0 | 0 | 0 | 0
12/17 18 | 0 | 0 | 0 | 0 | 0 | 0 | 0 | 0 | 0 | 0 | 31.5 | 21 | 423.8 | 0 | 160 | 636.3 | 636.3 | 0 | 0 | 636.3 | 0 | 44.5 | 0 | 0 | 0 | 0 | 0
12/17 19 | 0 | 0 | 0 | 0 | 0 | 0 | 0 | 0 | 0 | 0 | 21 | 0 | 386.6 | 0 | 140.1 | 547.8 | 547.8 | 0 | 0 | 547.8 | 0 | 44.5 | 0 | 0 | 0 | 0 | 0
12/17 20 | 0 | 0 | 0 | 0 | 0 | 0 | 0 | 0 | 0 | 0 | 17.5 | 0 | 386.6 | 0 | 103.6 | 507.7 | 507.7 | 0 | 0 | 507.7 | 0 | 44.5 | 0 | 0 | 0 | 0 | 0
12/17 21 | 0 | 0 | 0 | 0 | 0 | 0 | 0 | 0 | 0 | 0 | 17.5 | 0 | 386.6 | 0 | 65.7 | 469.8 | 469.8 | 0 | 0 | 469.8 | 0 | 44.5 | 0 | 0 | 0 | 0 | 0
12/17 22 | 0 | 0 | 0 | 0 | 0 | 0 | 0 | 0 | 0 | 0 | 21 | 0 | 382.7 | 0 | 0 | 403.7 | 403.7 | 0 | 0 | 403.7 | 0 | 44.5 | 0 | 0 | 0 | 0 | 0
12/17 23 | 0 | 0 | 0 | 0 | 0 | 0 | 0 | 0 | 0 | 0 | 38.5 | 0 | 253.2 | 0 | 0 | 291.7 | 291.7 | 0 | 0 | 291.7 | 0 | 44.5 | 0 | 0 | 0 | 0 | 0
12/18 0 | 0 | 0 | 0 | 0 | 0 | 0 | 0 | 0 | 0 | 0 | 59.5 | 0 | 89 | 0 | 0 | 148.5 | 148.5 | 0 | 0 | 148.5 | 0 | 44.5 | 0 | 0 | 0 | 0 | 0
12/18 1 | 0 | 0 | 0 | 0 | 0 | 0 | 0 | 0 | 0 | 0 | 73.5 | 0 | 6.7 | 0 | 0 | 80.2 | 80.2 | 0 | 0 | 80.2 | 0 | 44.5 | 0 | 0 | 0 | 0 | 0
12/18 2 | 0 | 0 | 0 | 0 | 0 | 0 | 0 | 0 | 0 | 0 | 57.5 | 0 | 0 | 0 | -12 | 57.5 | 45.5 | 0 | 0 | 45.5 | 0 | 44.5 | 0 | 0 | 0 | 47.5 | 0
12/18 3 | 0 | 0 | 0 | 0 | 0 | 0 | 0 | 0 | 0 | 0 | 43.5 | 0 | 0 | 0 | -25.4 | 43.5 | 18.1 | 0 | 0 | 18.1 | 0 | 44.5 | 0 | 0 | 0 | 47.5 | 0
12/18 4 | 0 | 0 | 0 | 0 | 0 | 0 | 0 | 0 | 0 | 0 | 26 | 0 | 0 | 0 | -12 | 26 | 14 | 0 | 0 | 14 | 0 | 44.5 | 0 | 0 | 0 | 47.5 | 0
12/18 5 | 0 | 0 | 0 | 0 | 0 | 0 | 0 | 0 | 0 | 0 | 15.5 | 0 | 0 | 0 | -0.8 | 15.5 | 14.7 | 0 | 0 | 14.7 | 0 | 44.5 | 0 | 0 | 0 | 47.5 | 0
12/18 6 | 0 | 0 | 0 | 0 | 0 | 0 | 0 | 0 | 0 | 0 | 36.4 | 0 | 0 | 0 | 0 | 36.4 | 36.4 | 0 | 0 | 36.4 | 0 | 44.5 | 0 | 0 | 0 | 9.1 | 0
12/18 7 | 0 | 0 | 0 | 0 | 0 | 0 | 0 | 0 | 0 | 0 | 42 | 0 | 125.5 | 0 | 0 | 167.5 | 167.5 | 0 | 0 | 167.5 | 0 | 44.5 | 0 | 0 | 0 | 0 | 0
12/18 8 | 0 | 0 | 0 | 0 | 0 | 0 | 0 | 0 | 0 | 0 | 35 | 0 | 369.3 | 0 | 0 | 404.3 | 404.3 | 0 | 0 | 404.3 | 0 | 44.5 | 0 | 0 | 0 | 0 | 0
12/18 9 | 0 | 0 | 0 | 0 | 0 | 0 | 0 | 0 | 0 | 0 | 24.5 | 31.5 | 382.8 | 0 | 78.7 | 517.5 | 517.5 | 0 | 0 | 517.5 | 0 | 44.5 | 0 | 0 | 0 | 0 | 0
12/18 10 | 0 | 0 | 0 | 0 | 0 | 0 | 0 | 0 | 0 | 0 | 26.3 | 454.2 | 0 | 0 | 0 | 480.6 | 480.6 | 0 | 0 | 480.6 | 0 | 44.5 | 0 | 0 | 0 | 1.7 | 28.8
12/18 11 | 0 | 0 | 0 | 0 | 0 | 0 | 0 | 0 | 0 | 0 | 21.2 | 573.6 | 0 | 0 | -160 | 594.8 | 434.8 | 0 | 0 | 434.8 | 0 | 44.5 | 0 | 0 | 0 | 3.3 | 87.9
12/18 12 | 0 | 0 | 0 | 0 | 0 | 0 | 0 | 0 | 0 | 0 | 17.6 | 501.9 | 0 | 0 | -160 | 519.5 | 359.5 | 0 | 0 | 359.5 | 0 | 44.5 | 0 | 0 | 0 | 10.4 | 296.1
12/18 13 | 0 | 0 | 0 | 0 | 0 | 0 | 0 | 0 | 0 | 0 | 25 | 375.5 | 0 | 0 | -82.6 | 400.5 | 317.9 | 0 | 0 | 317.9 | 0 | 44.5 | 0 | 0 | 0 | 3 | 44.5
12/18 14 | 0 | 0 | 0 | 0 | 0 | 0 | 0 | 0 | 0 | 0 | 24.6 | 323.3 | 0 | 0 | -27.3 | 348 | 320.7 | 0 | 0 | 320.7 | 0 | 44.5 | 0 | 0 | 0 | 3.4 | 44.2
12/18 15 | 0 | 0 | 0 | 0 | 0 | 0 | 0 | 0 | 0 | 0 | 21.5 | 508.2 | 0 | 0 | -160 | 529.8 | 369.8 | 0 | 0 | 369.8 | 0 | 44.5 | 0 | 0 | 0 | 6.5 | 153.3
12/18 16 | 0 | 0 | 0 | 0 | 0 | 0 | 0 | 0 | 0 | 0 | 31.5 | 451.5 | 19.3 | 0 | 0 | 502.3 | 502.3 | 0 | 0 | 502.3 | 0 | 44.5 | 0 | 0 | 0 | 0 | 0
12/18 17 | 0 | 0 | 0 | 0 | 0 | 0 | 0 | 0 | 0 | 0 | 31.5 | 126 | 382.8 | 0 | 51.4 | 591.7 | 591.7 | 0 | 0 | 591.7 | 0 | 44.5 | 0 | 0 | 0 | 0 | 0
12/18 18 | 0 | 0 | 0 | 0 | 0 | 0 | 0 | 0 | 0 | 0 | 35 | 10.5 | 430.8 | 0 | 160 | 636.3 | 636.3 | 0 | 0 | 636.3 | 0 | 44.5 | 0 | 0 | 0 | 0 | 0
12/18 19 | 0 | 0 | 0 | 0 | 0 | 0 | 0 | 0 | 0 | 0 | 31.5 | 0 | 382.8 | 0 | 133.5 | 547.8 | 547.8 | 0 | 0 | 547.8 | 0 | 44.5 | 0 | 0 | 0 | 0 | 0
12/18 20 | 0 | 0 | 0 | 0 | 0 | 0 | 0 | 0 | 0 | 0 | 31.5 | 0 | 382.8 | 0 | 93.4 | 507.7 | 507.7 | 0 | 0 | 507.7 | 0 | 44.5 | 0 | 0 | 0 | 0 | 0
12/18 21 | 0 | 0 | 0 | 0 | 0 | 0 | 0 | 0 | 0 | 0 | 28 | 0 | 382.8 | 0 | 59 | 469.8 | 469.8 | 0 | 0 | 469.8 | 0 | 44.5 | 0 | 0 | 0 | 0 | 0
12/18 22 | 0 | 0 | 0 | 0 | 0 | 0 | 0 | 0 | 0 | 0 | 28 | 0 | 375.7 | 0 | 0 | 403.7 | 403.7 | 0 | 0 | 403.7 | 0 | 44.5 | 0 | 0 | 0 | 0 | 0
12/18 23 | 0 | 0 | 0 | 0 | 0 | 0 | 0 | 0 | 0 | 0 | 28 | 0 | 263.7 | 0 | 0 | 291.7 | 291.7 | 0 | 0 | 291.7 | 0 | 44.5 | 0 | 0 | 0 | 0 | 0
12/19 0 | 0 | 0 | 0 | 0 | 0 | 0 | 0 | 0 | 0 | 0 | 28 | 0 | 120.5 | 0 | 0 | 148.5 | 148.5 | 0 | 0 | 148.5 | 0 | 44.5 | 0 | 0 | 0 | 0 | 0
12/19 1 | 0 | 0 | 0 | 0 | 0 | 0 | 0 | 0 | 0 | 0 | 28 | 0 | 52.3 | 0 | 0 | 80.3 | 80.3 | 0 | 0 | 80.3 | 0 | 44.5 | 0 | 0 | 0 | 0 | 0
12/19 2 | 0 | 0 | 0 | 0 | 0 | 0 | 0 | 0 | 0 | 0 | 28 | 0 | 18.2 | 0 | -0.6 | 46.1 | 45.5 | 0 | 0 | 45.5 | 0 | 44.5 | 0 | 0 | 0 | 0 | 0
12/19 3 | 0 | 0 | 0 | 0 | 0 | 0 | 0 | 0 | 0 | 0 | 28 | 0 | 18.2 | 0 | -28 | 46.1 | 18.1 | 0 | 0 | 18.1 | 0 | 44.5 | 0 | 0 | 0 | 0 | 0
12/19 4 | 0 | 0 | 0 | 0 | 0 | 0 | 0 | 0 | 0 | 0 | 31.5 | 0 | 18.2 | 0 | -35.6 | 49.6 | 14 | 0 | 0 | 14 | 0 | 44.5 | 0 | 0 | 0 | 0 | 0
12/19 5 | 0 | 0 | 0 | 0 | 0 | 0 | 0 | 0 | 0 | 0 | 49 | 0 | 18.2 | 0 | -52.4 | 67.2 | 14.8 | 0 | 0 | 14.8 | 0 | 44.5 | 0 | 0 | 0 | 0 | 0
12/19 6 | 0 | 0 | 0 | 0 | 0 | 0 | 0 | 0 | 0 | 0 | 91 | 0 | 18.2 | 0 | -72.7 | 109.2 | 36.5 | 0 | 0 | 36.5 | 0 | 44.5 | 0 | 0 | 0 | 0 | 0
12/19 7 | 0 | 0 | 0 | 0 | 0 | 0 | 0 | 0 | 0 | 0 | 161 | 0 | 18.2 | 0 | -11.6 | 179.2 | 167.6 | 0 | 0 | 167.6 | 0 | 44.5 | 0 | 0 | 0 | 0 | 0
12/19 8 | 0 | 0 | 0 | 0 | 0 | 0 | 0 | 0 | 0 | 0 | 164.5 | 0 | 239.9 | 0 | 0 | 404.4 | 404.4 | 0 | 0 | 404.4 | 0 | 44.5 | 0 | 0 | 0 | 0 | 0
12/19 9 | 0 | 0 | 0 | 0 | 0 | 0 | 0 | 0 | 0 | 0 | 178.5 | 21 | 308.7 | 0 | 9.3 | 517.5 | 517.5 | 0 | 0 | 517.5 | 0 | 44.5 | 0 | 0 | 0 | 0 | 0
12/19 10 | 0 | 0 | 0 | 0 | 0 | 0 | 0 | 0 | 0 | 0 | 154 | 94.5 | 232.1 | 0 | 0 | 480.6 | 480.6 | 0 | 0 | 480.6 | 0 | 44.5 | 0 | 0 | 0 | 0 | 0
12/19 11 | 0 | 0 | 0 | 0 | 0 | 0 | 0 | 0 | 0 | 0 | 126 | 136.5 | 172.3 | 0 | 0 | 434.8 | 434.8 | 0 | 0 | 434.8 | 0 | 44.5 | 0 | 0 | 0 | 0 | 0
12/19 12 | 0 | 0 | 0 | 0 | 0 | 0 | 0 | 0 | 0 | 0 | 143.5 | 220.5 | 18.2 | 0 | -22.7 | 382.2 | 359.5 | 0 | 0 | 359.5 | 0 | 44.5 | 0 | 0 | 0 | 0 | 0
12/19 13 | 0 | 0 | 0 | 0 | 0 | 0 | 0 | 0 | 0 | 0 | 127.2 | 350.7 | 0 | 0 | -160 | 477.9 | 317.9 | 0 | 0 | 317.9 | 0 | 44.5 | 0 | 0 | 0 | 2.3 | 6.3
12/19 14 | 0 | 0 | 0 | 0 | 0 | 0 | 0 | 0 | 0 | 0 | 115.5 | 283.5 | 18.2 | 0 | -96.4 | 417.1 | 320.7 | 0 | 0 | 320.7 | 0 | 44.5 | 0 | 0 | 0 | 0 | 0
12/19 15 | 0 | 0 | 0 | 0 | 0 | 0 | 0 | 0 | 0 | 0 | 94.6 | 435.2 | 0 | 0 | -160 | 529.8 | 369.8 | 0 | 0 | 369.8 | 0 | 44.5 | 0 | 0 | 0 | 10.4 | 47.8
12/19 16 | 0 | 0 | 0 | 0 | 0 | 0 | 0 | 0 | 0 | 0 | 98 | 126 | 278.3 | 0 | 0 | 502.3 | 502.3 | 0 | 0 | 502.3 | 0 | 44.5 | 0 | 0 | 0 | 0 | 0
12/19 17 | 0 | 0 | 0 | 0 | 0 | 0 | 0 | 0 | 0 | 0 | 112 | 63 | 308.7 | 0 | 108 | 591.7 | 591.7 | 0 | 0 | 591.7 | 0 | 44.5 | 0 | 0 | 0 | 0 | 0
12/19 18 | 0 | 0 | 0 | 0 | 0 | 0 | 0 | 0 | 0 | 0 | 115.5 | 10.5 | 350.4 | 0 | 160 | 636.4 | 636.4 | 0 | 0 | 636.4 | 0 | 44.5 | 0 | 0 | 0 | 0 | 0
12/19 19 | 0 | 0 | 0 | 0 | 0 | 0 | 0 | 0 | 0 | 0 | 119 | 0 | 308.7 | 0 | 120.1 | 547.8 | 547.8 | 0 | 0 | 547.8 | 0 | 44.5 | 0 | 0 | 0 | 0 | 0
12/19 20 | 0 | 0 | 0 | 0 | 0 | 0 | 0 | 0 | 0 | 0 | 101.5 | 0 | 308.7 | 0 | 97.5 | 507.8 | 507.8 | 0 | 0 | 507.8 | 0 | 44.5 | 0 | 0 | 0 | 0 | 0
12/19 21 | 0 | 0 | 0 | 0 | 0 | 0 | 0 | 0 | 0 | 0 | 91 | 0 | 308.7 | 0 | 70.1 | 469.9 | 469.9 | 0 | 0 | 469.9 | 0 | 44.5 | 0 | 0 | 0 | 0 | 0
12/19 22 | 0 | 0 | 0 | 0 | 0 | 0 | 0 | 0 | 0 | 0 | 84 | 0 | 308.7 | 0 | 11 | 403.7 | 403.7 | 0 | 0 | 403.7 | 0 | 44.5 | 0 | 0 | 0 | 0 | 0
12/19 23 | 0 | 0 | 0 | 0 | 0 | 0 | 0 | 0 | 0 | 0 | 63 | 0 | 228.8 | 0 | 0 | 291.8 | 291.8 | 0 | 0 | 291.8 | 0 | 44.5 | 0 | 0 | 0 | 0 | 0
12/20 0 | 0 | 0 | 0 | 0 | 0 | 0 | 0 | 0 | 0 | 0 | 63 | 0 | 85.5 | 0 | 0 | 148.5 | 148.5 | 0 | 0 | 148.5 | 0 | 44.5 | 0 | 0 | 0 | 0 | 0
12/20 1 | 0 | 0 | 0 | 0 | 0 | 0 | 0 | 0 | 0 | 0 | 77 | 0 | 3.2 | 0 | 0 | 80.2 | 80.2 | 0 | 0 | 80.2 | 0 | 44.5 | 0 | 0 | 0 | 0 | 0
12/20 2 | 0 | 0 | 0 | 0 | 0 | 0 | 0 | 0 | 0 | 0 | 63 | 0 | 1.3 | 0 | -18.9 | 64.4 | 45.5 | 0 | 0 | 45.5 | 0 | 44.5 | 0 | 0 | 0 | 0 | 0
12/20 3 | 0 | 0 | 0 | 0 | 0 | 0 | 0 | 0 | 0 | 0 | 49 | 0 | 1.3 | 0 | -32.3 | 50.4 | 18.1 | 0 | 0 | 18.1 | 0 | 44.5 | 0 | 0 | 0 | 0 | 0
12/20 4 | 0 | 0 | 0 | 0 | 0 | 0 | 0 | 0 | 0 | 0 | 56 | 0 | 1.3 | 0 | -43.4 | 57.4 | 14 | 0 | 0 | 14 | 0 | 44.5 | 0 | 0 | 0 | 0 | 0
12/20 5 | 0 | 0 | 0 | 0 | 0 | 0 | 0 | 0 | 0 | 0 | 56 | 0 | 1.3 | 0 | -42.6 | 57.3 | 14.7 | 0 | 0 | 14.7 | 0 | 44.5 | 0 | 0 | 0 | 0 | 0
12/20 6 | 0 | 0 | 0 | 0 | 0 | 0 | 0 | 0 | 0 | 0 | 45.5 | 0 | 1.3 | 0 | -10.4 | 46.8 | 36.4 | 0 | 0 | 36.4 | 0 | 44.5 | 0 | 0 | 0 | 0 | 0
12/20 7 | 0 | 0 | 0 | 0 | 0 | 0 | 0 | 0 | 0 | 0 | 38.5 | 0 | 129 | 0 | 0 | 167.5 | 167.5 | 0 | 0 | 167.5 | 0 | 44.5 | 0 | 0 | 0 | 0 | 0
12/20 8 | 0 | 0 | 0 | 0 | 0 | 0 | 0 | 0 | 0 | 0 | 35 | 0 | 369.3 | 0 | 0 | 404.3 | 404.3 | 0 | 0 | 404.3 | 0 | 44.5 | 0 | 0 | 0 | 0 | 0
12/20 9 | 0 | 0 | 0 | 0 | 0 | 0 | 0 | 0 | 0 | 0 | 31.5 | 21 | 369.7 | 0 | 95.3 | 517.5 | 517.5 | 0 | 0 | 517.5 | 0 | 44.5 | 0 | 0 | 0 | 0 | 0
12/20 10 | 0 | 0 | 0 | 0 | 0 | 0 | 0 | 0 | 0 | 0 | 31.5 | 220.5 | 228.6 | 0 | 0 | 480.6 | 480.6 | 0 | 0 | 480.6 | 0 | 44.5 | 0 | 0 | 0 | 0 | 0
12/20 11 | 0 | 0 | 0 | 0 | 0 | 0 | 0 | 0 | 0 | 0 | 31.5 | 294 | 109.3 | 0 | 0 | 434.8 | 434.8 | 0 | 0 | 434.8 | 0 | 44.5 | 0 | 0 | 0 | 0 | 0
12/20 12 | 0 | 0 | 0 | 0 | 0 | 0 | 0 | 0 | 0 | 0 | 14 | 336 | 9.4 | 0 | 0 | 359.4 | 359.4 | 0 | 0 | 359.4 | 0 | 44.5 | 0 | 0 | 0 | 0 | 0
12/20 13 | 0 | 0 | 0 | 0 | 0 | 0 | 0 | 0 | 0 | 0 | 24.5 | 304.5 | 1.3 | 0 | -12.5 | 330.4 | 317.9 | 0 | 0 | 317.9 | 0 | 44.5 | 0 | 0 | 0 | 0 | 0
12/20 14 | 0 | 0 | 0 | 0 | 0 | 0 | 0 | 0 | 0 | 0 | 33.9 | 446.8 | 0 | 0 | -160 | 480.7 | 320.7 | 0 | 0 | 320.7 | 0 | 44.5 | 0 | 0 | 0 | 1.1 | 15.2
12/20 15 | 0 | 0 | 0 | 0 | 0 | 0 | 0 | 0 | 0 | 0 | 23.2 | 506.5 | 0 | 0 | -160 | 529.7 | 369.7 | 0 | 0 | 369.7 | 0 | 44.5 | 0 | 0 | 0 | 15.3 | 333.5
12/20 16 | 0 | 0 | 0 | 0 | 0 | 0 | 0 | 0 | 0 | 0 | 38.6 | 623.7 | 0 | 0 | -160 | 662.3 | 502.3 | 0 | 0 | 502.3 | 0 | 44.5 | 0 | 0 | 0 | 6.9 | 111.3
12/20 17 | 0 | 0 | 0 | 0 | 0 | 0 | 0 | 0 | 0 | 0 | 35 | 357 | 199.6 | 0 | 0 | 591.6 | 591.6 | 0 | 0 | 591.6 | 0 | 44.5 | 0 | 0 | 0 | 0 | 0
12/20 18 | 0 | 0 | 0 | 0 | 0 | 0 | 0 | 0 | 0 | 0 | 38.5 | 21 | 416.8 | 0 | 160 | 636.3 | 636.3 | 0 | 0 | 636.3 | 0 | 44.5 | 0 | 0 | 0 | 0 | 0
12/20 19 | 0 | 0 | 0 | 0 | 0 | 0 | 0 | 0 | 0 | 0 | 42 | 0 | 369.7 | 0 | 136.1 | 547.8 | 547.8 | 0 | 0 | 547.8 | 0 | 44.5 | 0 | 0 | 0 | 0 | 0
12/20 20 | 0 | 0 | 0 | 0 | 0 | 0 | 0 | 0 | 0 | 0 | 38.5 | 0 | 369.7 | 0 | 99.5 | 507.7 | 507.7 | 0 | 0 | 507.7 | 0 | 44.5 | 0 | 0 | 0 | 0 | 0
12/20 21 | 0 | 0 | 0 | 0 | 0 | 0 | 0 | 0 | 0 | 0 | 28 | 0 | 369.7 | 0 | 72.1 | 469.8 | 469.8 | 0 | 0 | 469.8 | 0 | 44.5 | 0 | 0 | 0 | 0 | 0
12/20 22 | 0 | 0 | 0 | 0 | 0 | 0 | 0 | 0 | 0 | 0 | 21 | 0 | 369.7 | 0 | 13 | 403.7 | 403.7 | 0 | 0 | 403.7 | 0 | 44.5 | 0 | 0 | 0 | 0 | 0
12/20 23 | 0 | 0 | 0 | 0 | 0 | 0 | 0 | 0 | 0 | 0 | 31.5 | 0 | 260.2 | 0 | 0 | 291.7 | 291.7 | 0 | 0 | 291.7 | 0 | 44.5 | 0 | 0 | 0 | 0 | 0
12/21 0 | 0 | 0 | 0 | 0 | 0 | 0 | 0 | 0 | 0 | 0 | 45.5 | 0 | 102.9 | 0 | 0 | 148.4 | 148.4 | 0 | 0 | 148.4 | 0 | 44.5 | 0 | 0 | 0 | 0 | 0
12/21 1 | 0 | 0 | 0 | 0 | 0 | 0 | 0 | 0 | 0 | 0 | 38.5 | 0 | 41.7 | 0 | 0 | 80.2 | 80.2 | 0 | 0 | 80.2 | 0 | 44.5 | 0 | 0 | 0 | 0 | 0
12/21 2 | 0 | 0 | 0 | 0 | 0 | 0 | 0 | 0 | 0 | 0 | 31.5 | 0 | 26.3 | 0 | -12.3 | 57.7 | 45.4 | 0 | 0 | 45.4 | 0 | 44.5 | 0 | 0 | 0 | 0 | 0
12/21 3 | 0 | 0 | 0 | 0 | 0 | 0 | 0 | 0 | 0 | 0 | 31.5 | 0 | 26.3 | 0 | -39.8 | 57.8 | 18 | 0 | 0 | 18 | 0 | 44.5 | 0 | 0 | 0 | 0 | 0
12/21 4 | 0 | 0 | 0 | 0 | 0 | 0 | 0 | 0 | 0 | 0 | 24.5 | 0 | 26.3 | 0 | -36.9 | 50.8 | 13.9 | 0 | 0 | 13.9 | 0 | 44.5 | 0 | 0 | 0 | 0 | 0
12/21 5 | 0 | 0 | 0 | 0 | 0 | 0 | 0 | 0 | 0 | 0 | 21 | 0 | 26.3 | 0 | -32.6 | 47.3 | 14.7 | 0 | 0 | 14.7 | 0 | 44.5 | 0 | 0 | 0 | 0 | 0
12/21 6 | 0 | 0 | 0 | 0 | 0 | 0 | 0 | 0 | 0 | 0 | 14 | 0 | 26.3 | 0 | -3.9 | 40.3 | 36.4 | 0 | 0 | 36.4 | 0 | 44.5 | 0 | 0 | 0 | 0 | 0
12/21 7 | 0 | 0 | 0 | 0 | 0 | 0 | 0 | 0 | 0 | 0 | 17.5 | 0 | 150 | 0 | 0 | 167.5 | 167.5 | 0 | 0 | 167.5 | 0 | 44.5 | 0 | 0 | 0 | 0 | 0
12/21 8 | 0 | 0 | 0 | 0 | 0 | 0 | 0 | 0 | 0 | 0 | 14 | 0 | 390.3 | 0 | 0 | 404.3 | 404.3 | 0 | 0 | 404.3 | 0 | 44.5 | 0 | 0 | 0 | 0 | 0
12/21 9 | 0 | 0 | 0 | 0 | 0 | 0 | 0 | 0 | 0 | 0 | 10.5 | 21 | 392.5 | 0 | 93.4 | 517.4 | 517.4 | 0 | 0 | 517.4 | 0 | 44.5 | 0 | 0 | 0 | 0 | 0
12/21 10 | 0 | 0 | 0 | 0 | 0 | 0 | 0 | 0 | 0 | 0 | 10.5 | 346.5 | 123.5 | 0 | 0 | 480.5 | 480.5 | 0 | 0 | 480.5 | 0 | 44.5 | 0 | 0 | 0 | 0 | 0
12/21 11 | 0 | 0 | 0 | 0 | 0 | 0 | 0 | 0 | 0 | 0 | 7 | 587.8 | 0 | 0 | -160 | 594.8 | 434.8 | 0 | 0 | 434.8 | 0 | 44.5 | 0 | 0 | 0 | 0 | 0.2
12/21 12 | 0 | 0 | 0 | 0 | 0 | 0 | 0 | 0 | 0 | 0 | 6.5 | 513 | 0 | 0 | -160 | 519.4 | 359.4 | 0 | 0 | 359.4 | 0 | 44.5 | 0 | 0 | 0 | 0.5 | 43.5
12/21 13 | 0 | 0 | 0 | 0 | 0 | 0 | 0 | 0 | 0 | 0 | 7 | 399 | 26.3 | 0 | -114.4 | 432.3 | 317.9 | 0 | 0 | 317.9 | 0 | 44.5 | 0 | 0 | 0 | 0 | 0
12/21 14 | 0 | 0 | 0 | 0 | 0 | 0 | 0 | 0 | 0 | 0 | 24.5 | 252 | 44.1 | 0 | 0 | 320.6 | 320.6 | 0 | 0 | 320.6 | 0 | 44.5 | 0 | 0 | 0 | 0 | 0
12/21 15 | 0 | 0 | 0 | 0 | 0 | 0 | 0 | 0 | 0 | 0 | 24.5 | 399 | 26.3 | 0 | -80.1 | 449.8 | 369.7 | 0 | 0 | 369.7 | 0 | 44.5 | 0 | 0 | 0 | 0 | 0
12/21 16 | 0 | 0 | 0 | 0 | 0 | 0 | 0 | 0 | 0 | 0 | 24.5 | 325.5 | 152.2 | 0 | 0 | 502.2 | 502.2 | 0 | 0 | 502.2 | 0 | 44.5 | 0 | 0 | 0 | 0 | 0
12/21 17 | 0 | 0 | 0 | 0 | 0 | 0 | 0 | 0 | 0 | 0 | 24.5 | 147 | 392.5 | 0 | 27.6 | 591.6 | 591.6 | 0 | 0 | 591.6 | 0 | 44.5 | 0 | 0 | 0 | 0 | 0
12/21 18 | 0 | 0 | 0 | 0 | 0 | 0 | 0 | 0 | 0 | 0 | 21 | 21 | 434.3 | 0 | 160 | 636.3 | 636.3 | 0 | 0 | 636.3 | 0 | 44.5 | 0 | 0 | 0 | 0 | 0
12/21 19 | 0 | 0 | 0 | 0 | 0 | 0 | 0 | 0 | 0 | 0 | 21 | 0 | 392.5 | 0 | 134.2 | 547.7 | 547.7 | 0 | 0 | 547.7 | 0 | 44.5 | 0 | 0 | 0 | 0 | 0
12/21 20 | 0 | 0 | 0 | 0 | 0 | 0 | 0 | 0 | 0 | 0 | 14 | 0 | 392.5 | 0 | 101.1 | 507.7 | 507.7 | 0 | 0 | 507.7 | 0 | 44.5 | 0 | 0 | 0 | 0 | 0
12/21 21 | 0 | 0 | 0 | 0 | 0 | 0 | 0 | 0 | 0 | 0 | 17.5 | 0 | 392.5 | 0 | 59.7 | 469.8 | 469.8 | 0 | 0 | 469.8 | 0 | 44.5 | 0 | 0 | 0 | 0 | 0
12/21 22 | 0 | 0 | 0 | 0 | 0 | 0 | 0 | 0 | 0 | 0 | 17.5 | 0 | 386.1 | 0 | 0 | 403.6 | 403.6 | 0 | 0 | 403.6 | 0 | 44.5 | 0 | 0 | 0 | 0 | 0
12/21 23 | 0 | 0 | 0 | 0 | 0 | 0 | 0 | 0 | 0 | 0 | 10.5 | 0 | 281.2 | 0 | 0 | 291.7 | 291.7 | 0 | 0 | 291.7 | 0 | 44.5 | 0 | 0 | 0 | 0 | 0
12/22 0 | 0 | 0 | 0 | 0 | 0 | 0 | 0 | 0 | 0 | 0 | 14 | 0 | 134.4 | 0 | 0 | 148.4 | 148.4 | 0 | 0 | 148.4 | 0 | 44.5 | 0 | 0 | 0 | 0 | 0
12/22 1 | 0 | 0 | 0 | 0 | 0 | 0 | 0 | 0 | 0 | 0 | 21 | 0 | 59.1 | 0 | 0 | 80.1 | 80.1 | 0 | 0 | 80.1 | 0 | 44.5 | 0 | 0 | 0 | 0 | 0
12/22 2 | 0 | 0 | 0 | 0 | 0 | 0 | 0 | 0 | 0 | 0 | 14 | 0 | 31.4 | 0 | 0 | 45.4 | 45.4 | 0 | 0 | 45.4 | 0 | 44.5 | 0 | 0 | 0 | 0 | 0
12/22 3 | 0 | 0 | 0 | 0 | 0 | 0 | 0 | 0 | 0 | 0 | 18 | 0 | 0 | 0 | 0 | 18 | 18 | 0 | 0 | 18 | 0 | 44.5 | 0 | 0 | 0 | 3 | 0
12/22 4 | 0 | 0 | 0 | 0 | 0 | 0 | 0 | 0 | 0 | 0 | 13.9 | 0 | 0 | 0 | 0 | 13.9 | 13.9 | 0 | 0 | 13.9 | 0 | 44.5 | 0 | 0 | 0 | 3.6 | 0
12/22 5 | 0 | 0 | 0 | 0 | 0 | 0 | 0 | 0 | 0 | 0 | 14.6 | 0 | 0 | 0 | 0 | 14.6 | 14.6 | 0 | 0 | 14.6 | 0 | 44.5 | 0 | 0 | 0 | 6.4 | 0
12/22 6 | 0 | 0 | 0 | 0 | 0 | 0 | 0 | 0 | 0 | 0 | 36.4 | 0 | 0 | 0 | 0 | 36.4 | 36.4 | 0 | 0 | 36.4 | 0 | 44.5 | 0 | 0 | 0 | 5.6 | 0
12/22 7 | 0 | 0 | 0 | 0 | 0 | 0 | 0 | 0 | 0 | 0 | 105 | 0 | 62.4 | 0 | 0 | 167.4 | 167.4 | 0 | 0 | 167.4 | 0 | 44.5 | 0 | 0 | 0 | 0 | 0
12/22 8 | 0 | 0 | 0 | 0 | 0 | 0 | 0 | 0 | 0 | 0 | 126 | 0 | 267.3 | 0 | 11 | 404.2 | 404.2 | 0 | 0 | 404.2 | 0 | 44.5 | 0 | 0 | 0 | 0 | 0
12/22 9 | 0 | 0 | 0 | 0 | 0 | 0 | 0 | 0 | 0 | 0 | 182 | 21 | 267.3 | 0 | 47.1 | 517.4 | 517.4 | 0 | 0 | 517.4 | 0 | 44.5 | 0 | 0 | 0 | 0 | 0
12/22 10 | 0 | 0 | 0 | 0 | 0 | 0 | 0 | 0 | 0 | 0 | 171.5 | 73.5 | 235.5 | 0 | 0 | 480.5 | 480.5 | 0 | 0 | 480.5 | 0 | 44.5 | 0 | 0 | 0 | 0 | 0
12/22 11 | 0 | 0 | 0 | 0 | 0 | 0 | 0 | 0 | 0 | 0 | 147 | 262.5 | 25.2 | 0 | 0 | 434.7 | 434.7 | 0 | 0 | 434.7 | 0 | 44.5 | 0 | 0 | 0 | 0 | 0
12/22 12 | 0 | 0 | 0 | 0 | 0 | 0 | 0 | 0 | 0 | 0 | 123.7 | 395.7 | 0 | 0 | -160 | 519.4 | 359.4 | 0 | 0 | 359.4 | 0 | 44.5 | 0 | 0 | 0 | 33.8 | 108.3
12/22 13 | 0 | 0 | 0 | 0 | 0 | 0 | 0 | 0 | 0 | 0 | 106.5 | 368.7 | 0 | 0 | -157.4 | 475.2 | 317.8 | 0 | 0 | 317.8 | 0 | 44.5 | 0 | 0 | 0 | 30 | 103.8
12/22 14 | 0 | 0 | 0 | 0 | 0 | 0 | 0 | 0 | 0 | 0 | 109.5 | 281.7 | 0 | 0 | -70.6 | 391.2 | 320.6 | 0 | 0 | 320.6 | 0 | 44.5 | 0 | 0 | 0 | 37.5 | 96.3
12/22 15 | 0 | 0 | 0 | 0 | 0 | 0 | 0 | 0 | 0 | 0 | 89 | 440.7 | 0 | 0 | -160 | 529.7 | 369.7 | 0 | 0 | 369.7 | 0 | 44.5 | 0 | 0 | 0 | 51 | 252.3
12/22 16 | 0 | 0 | 0 | 0 | 0 | 0 | 0 | 0 | 0 | 0 | 105.7 | 488.5 | 0 | 0 | -92 | 594.2 | 502.2 | 0 | 0 | 502.2 | 0 | 44.5 | 0 | 0 | 0 | 23.8 | 110
12/22 17 | 0 | 0 | 0 | 0 | 0 | 0 | 0 | 0 | 0 | 0 | 168 | 115.5 | 267.3 | 0 | 40.8 | 591.6 | 591.6 | 0 | 0 | 591.6 | 0 | 44.5 | 0 | 0 | 0 | 0 | 0
12/22 18 | 0 | 0 | 0 | 0 | 0 | 0 | 0 | 0 | 0 | 0 | 164.5 | 31.5 | 280.2 | 0 | 160 | 636.2 | 636.2 | 0 | 0 | 636.2 | 0 | 44.5 | 0 | 0 | 0 | 0 | 0
12/22 19 | 0 | 0 | 0 | 0 | 0 | 0 | 0 | 0 | 0 | 0 | 157.5 | 0 | 267.3 | 0 | 122.9 | 547.7 | 547.7 | 0 | 0 | 547.7 | 0 | 44.5 | 0 | 0 | 0 | 0 | 0
12/22 20 | 0 | 0 | 0 | 0 | 0 | 0 | 0 | 0 | 0 | 0 | 150.5 | 0 | 267.3 | 0 | 89.9 | 507.6 | 507.6 | 0 | 0 | 507.6 | 0 | 44.5 | 0 | 0 | 0 | 0 | 0
12/22 21 | 0 | 0 | 0 | 0 | 0 | 0 | 0 | 0 | 0 | 0 | 133 | 0 | 267.3 | 0 | 69.5 | 469.7 | 469.7 | 0 | 0 | 469.7 | 0 | 44.5 | 0 | 0 | 0 | 0 | 0
12/22 22 | 0 | 0 | 0 | 0 | 0 | 0 | 0 | 0 | 0 | 0 | 101.5 | 0 | 267.3 | 0 | 34.8 | 403.6 | 403.6 | 0 | 0 | 403.6 | 0 | 44.5 | 0 | 0 | 0 | 0 | 0
12/22 23 | 0 | 0 | 0 | 0 | 0 | 0 | 0 | 0 | 0 | 0 | 56 | 0 | 235.6 | 0 | 0 | 291.6 | 291.6 | 0 | 0 | 291.6 | 0 | 44.5 | 0 | 0 | 0 | 0 | 0
12/23 0 | 0 | 0 | 0 | 0 | 0 | 0 | 0 | 0 | 0 | 0 | 31.5 | 0 | 117 | 0 | 0 | 148.5 | 148.5 | 0 | 0 | 148.5 | 0 | 44.5 | 0 | 0 | 0 | 0 | 0
12/23 1 | 0 | 0 | 0 | 0 | 0 | 0 | 0 | 0 | 0 | 0 | 21 | 0 | 59.2 | 0 | 0 | 80.2 | 80.2 | 0 | 0 | 80.2 | 0 | 44.5 | 0 | 0 | 0 | 0 | 0
12/23 2 | 0 | 0 | 0 | 0 | 0 | 0 | 0 | 0 | 0 | 0 | 14 | 0 | 31.5 | 0 | 0 | 45.5 | 45.5 | 0 | 0 | 45.5 | 0 | 44.5 | 0 | 0 | 0 | 0 | 0
12/23 3 | 0 | 0 | 0 | 0 | 0 | 0 | 0 | 0 | 0 | 0 | 7 | 0 | 11.7 | 0 | -0.6 | 18.7 | 18.1 | 0 | 0 | 18.1 | 0 | 44.5 | 0 | 0 | 0 | 0 | 0
12/23 4 | 0 | 0 | 0 | 0 | 0 | 0 | 0 | 0 | 0 | 0 | 7 | 0 | 11.7 | 0 | -4.7 | 18.7 | 14 | 0 | 0 | 14 | 0 | 44.5 | 0 | 0 | 0 | 0 | 0
12/23 5 | 0 | 0 | 0 | 0 | 0 | 0 | 0 | 0 | 0 | 0 | 14 | 0 | 11.7 | 0 | -11 | 25.7 | 14.7 | 0 | 0 | 14.7 | 0 | 44.5 | 0 | 0 | 0 | 0 | 0
12/23 6 | 0 | 0 | 0 | 0 | 0 | 0 | 0 | 0 | 0 | 0 | 10.5 | 0 | 25.9 | 0 | 0 | 36.4 | 36.4 | 0 | 0 | 36.4 | 0 | 44.5 | 0 | 0 | 0 | 0 | 0
12/23 7 | 0 | 0 | 0 | 0 | 0 | 0 | 0 | 0 | 0 | 0 | 10.5 | 0 | 157 | 0 | 0 | 167.5 | 167.5 | 0 | 0 | 167.5 | 0 | 44.5 | 0 | 0 | 0 | 0 | 0
12/23 8 | 0 | 0 | 0 | 0 | 0 | 0 | 0 | 0 | 0 | 0 | 10.5 | 0 | 389.5 | 0 | 4.4 | 404.3 | 404.3 | 0 | 0 | 404.3 | 0 | 44.5 | 0 | 0 | 0 | 0 | 0
12/23 9 | 0 | 0 | 0 | 0 | 0 | 0 | 0 | 0 | 0 | 0 | 7 | 21 | 389.5 | 0 | 100 | 517.5 | 517.5 | 0 | 0 | 517.5 | 0 | 44.5 | 0 | 0 | 0 | 0 | 0
12/23 10 | 0 | 0 | 0 | 0 | 0 | 0 | 0 | 0 | 0 | 0 | 10.5 | 420 | 50.1 | 0 | 0 | 480.6 | 480.6 | 0 | 0 | 480.6 | 0 | 44.5 | 0 | 0 | 0 | 0 | 0
12/23 11 | 0 | 0 | 0 | 0 | 0 | 0 | 0 | 0 | 0 | 0 | 10.5 | 577.5 | 6.8 | 0 | -160 | 594.8 | 434.8 | 0 | 0 | 434.8 | 0 | 44.5 | 0 | 0 | 0 | 0 | 0
12/23 12 | 0 | 0 | 0 | 0 | 0 | 0 | 0 | 0 | 0 | 0 | 4.8 | 514.6 | 0 | 0 | -160 | 519.5 | 359.5 | 0 | 0 | 359.5 | 0 | 44.5 | 0 | 0 | 0 | 2.2 | 230.9
12/23 13 | 0 | 0 | 0 | 0 | 0 | 0 | 0 | 0 | 0 | 0 | 7 | 409.5 | 11.7 | 0 | -110.3 | 428.2 | 317.9 | 0 | 0 | 317.9 | 0 | 44.5 | 0 | 0 | 0 | 0 | 0
12/23 14 | 0 | 0 | 0 | 0 | 0 | 0 | 0 | 0 | 0 | 0 | 7 | 315 | 11.7 | 0 | -13 | 333.7 | 320.7 | 0 | 0 | 320.7 | 0 | 44.5 | 0 | 0 | 0 | 0 | 0
12/23 15 | 0 | 0 | 0 | 0 | 0 | 0 | 0 | 0 | 0 | 0 | 5.1 | 524.7 | 0 | 0 | -160 | 529.8 | 369.8 | 0 | 0 | 369.8 | 0 | 44.5 | 0 | 0 | 0 | 1.9 | 199.8
12/23 16 | 0 | 0 | 0 | 0 | 0 | 0 | 0 | 0 | 0 | 0 | 7 | 504 | 11.7 | 0 | -20.4 | 522.7 | 502.3 | 0 | 0 | 502.3 | 0 | 44.5 | 0 | 0 | 0 | 0 | 0
12/23 17 | 0 | 0 | 0 | 0 | 0 | 0 | 0 | 0 | 0 | 0 | 3.5 | 325.5 | 262.6 | 0 | 0 | 591.6 | 591.6 | 0 | 0 | 591.6 | 0 | 44.5 | 0 | 0 | 0 | 0 | 0
12/23 18 | 0 | 0 | 0 | 0 | 0 | 0 | 0 | 0 | 0 | 0 | 10.5 | 21 | 444.8 | 0 | 160 | 636.3 | 636.3 | 0 | 0 | 636.3 | 0 | 44.5 | 0 | 0 | 0 | 0 | 0
12/23 19 | 0 | 0 | 0 | 0 | 0 | 0 | 0 | 0 | 0 | 0 | 21 | 0 | 389.5 | 0 | 137.3 | 547.8 | 547.8 | 0 | 0 | 547.8 | 0 | 44.5 | 0 | 0 | 0 | 0 | 0
12/23 20 | 0 | 0 | 0 | 0 | 0 | 0 | 0 | 0 | 0 | 0 | 17.5 | 0 | 389.5 | 0 | 100.8 | 507.7 | 507.7 | 0 | 0 | 507.7 | 0 | 44.5 | 0 | 0 | 0 | 0 | 0
12/23 21 | 0 | 0 | 0 | 0 | 0 | 0 | 0 | 0 | 0 | 0 | 10.5 | 0 | 389.5 | 0 | 69.8 | 469.8 | 469.8 | 0 | 0 | 469.8 | 0 | 44.5 | 0 | 0 | 0 | 0 | 0
12/23 22 | 0 | 0 | 0 | 0 | 0 | 0 | 0 | 0 | 0 | 0 | 10.5 | 0 | 389.5 | 0 | 3.7 | 403.7 | 403.7 | 0 | 0 | 403.7 | 0 | 44.5 | 0 | 0 | 0 | 0 | 0
12/23 23 | 0 | 0 | 0 | 0 | 0 | 0 | 0 | 0 | 0 | 0 | 10.5 | 0 | 281.2 | 0 | 0 | 291.7 | 291.7 | 0 | 0 | 291.7 | 0 | 44.5 | 0 | 0 | 0 | 0 | 0
12/24 0 | 0 | 0 | 0 | 0 | 0 | 0 | 0 | 0 | 0 | 0 | 21 | 0 | 127.5 | 0 | 0 | 148.5 | 148.5 | 0 | 0 | 148.5 | 0 | 44.5 | 0 | 0 | 0 | 0 | 0
12/24 1 | 0 | 0 | 0 | 0 | 0 | 0 | 0 | 0 | 0 | 0 | 21 | 0 | 59.2 | 0 | 0 | 80.2 | 80.2 | 0 | 0 | 80.2 | 0 | 44.5 | 0 | 0 | 0 | 0 | 0
12/24 2 | 0 | 0 | 0 | 0 | 0 | 0 | 0 | 0 | 0 | 0 | 24.5 | 0 | 21 | 0 | 0 | 45.5 | 45.5 | 0 | 0 | 45.5 | 0 | 44.5 | 0 | 0 | 0 | 0 | 0
12/24 3 | 0 | 0 | 0 | 0 | 0 | 0 | 0 | 0 | 0 | 0 | 17.5 | 0 | 15 | 0 | -14.4 | 32.5 | 18.1 | 0 | 0 | 18.1 | 0 | 44.5 | 0 | 0 | 0 | 0 | 0
12/24 4 | 0 | 0 | 0 | 0 | 0 | 0 | 0 | 0 | 0 | 0 | 14 | 0 | 15 | 0 | -15 | 29 | 14 | 0 | 0 | 14 | 0 | 44.5 | 0 | 0 | 0 | 0 | 0
12/24 5 | 0 | 0 | 0 | 0 | 0 | 0 | 0 | 0 | 0 | 0 | 10.5 | 0 | 15 | 0 | -10.8 | 25.5 | 14.7 | 0 | 0 | 14.7 | 0 | 44.5 | 0 | 0 | 0 | 0 | 0
12/24 6 | 0 | 0 | 0 | 0 | 0 | 0 | 0 | 0 | 0 | 0 | 14 | 0 | 22.4 | 0 | 0 | 36.4 | 36.4 | 0 | 0 | 36.4 | 0 | 44.5 | 0 | 0 | 0 | 0 | 0
12/24 7 | 0 | 0 | 0 | 0 | 0 | 0 | 0 | 0 | 0 | 0 | 7 | 0 | 160.6 | 0 | 0 | 167.6 | 167.6 | 0 | 0 | 167.6 | 0 | 44.5 | 0 | 0 | 0 | 0 | 0
12/24 8 | 0 | 0 | 0 | 0 | 0 | 0 | 0 | 0 | 0 | 0 | 3.5 | 0 | 378.2 | 0 | 22.6 | 404.3 | 404.3 | 0 | 0 | 404.3 | 0 | 44.5 | 0 | 0 | 0 | 0 | 0
12/24 9 | 0 | 0 | 0 | 0 | 0 | 0 | 0 | 0 | 0 | 0 | 3.5 | 31.5 | 378.2 | 0 | 104.3 | 517.5 | 517.5 | 0 | 0 | 517.5 | 0 | 44.5 | 0 | 0 | 0 | 0 | 0
12/24 10 | 0 | 0 | 0 | 0 | 0 | 0 | 0 | 0 | 0 | 0 | 3.5 | 451.5 | 25.6 | 0 | 0 | 480.6 | 480.6 | 0 | 0 | 480.6 | 0 | 44.5 | 0 | 0 | 0 | 0 | 0
12/24 11 | 0 | 0 | 0 | 0 | 0 | 0 | 0 | 0 | 0 | 0 | 3.3 | 591.5 | 0 | 0 | -160 | 594.8 | 434.8 | 0 | 0 | 434.8 | 0 | 44.5 | 0 | 0 | 0 | 0.2 | 28
12/24 12 | 0 | 0 | 0 | 0 | 0 | 0 | 0 | 0 | 0 | 0 | 0 | 519.5 | 0 | 0 | -160 | 519.5 | 359.5 | 0 | 0 | 359.5 | 0 | 44.5 | 0 | 0 | 0 | 0 | 226
12/24 13 | 0 | 0 | 0 | 0 | 0 | 0 | 0 | 0 | 0 | 0 | 3.5 | 409.5 | 15 | 0 | -110.1 | 428 | 317.9 | 0 | 0 | 317.9 | 0 | 44.5 | 0 | 0 | 0 | 0 | 0
12/24 14 | 0 | 0 | 0 | 0 | 0 | 0 | 0 | 0 | 0 | 0 | 3.5 | 294 | 23.2 | 0 | 0 | 320.7 | 320.7 | 0 | 0 | 320.7 | 0 | 44.5 | 0 | 0 | 0 | 0 | 0
12/24 15 | 0 | 0 | 0 | 0 | 0 | 0 | 0 | 0 | 0 | 0 | 2.8 | 527 | 0 | 0 | -160 | 529.8 | 369.8 | 0 | 0 | 369.8 | 0 | 44.5 | 0 | 0 | 0 | 0.7 | 134.5
12/24 16 | 0 | 0 | 0 | 0 | 0 | 0 | 0 | 0 | 0 | 0 | 3.5 | 493.5 | 15 | 0 | -9.7 | 512 | 502.3 | 0 | 0 | 502.3 | 0 | 44.5 | 0 | 0 | 0 | 0 | 0
12/24 17 | 0 | 0 | 0 | 0 | 0 | 0 | 0 | 0 | 0 | 0 | 7 | 315 | 269.7 | 0 | 0 | 591.7 | 591.7 | 0 | 0 | 591.7 | 0 | 44.5 | 0 | 0 | 0 | 0 | 0
12/24 18 | 0 | 0 | 0 | 0 | 0 | 0 | 0 | 0 | 0 | 0 | 28 | 21 | 427.4 | 0 | 160 | 636.4 | 636.4 | 0 | 0 | 636.4 | 0 | 44.5 | 0 | 0 | 0 | 0 | 0
12/24 19 | 0 | 0 | 0 | 0 | 0 | 0 | 0 | 0 | 0 | 0 | 31.5 | 0 | 378.2 | 0 | 138 | 547.8 | 547.8 | 0 | 0 | 547.8 | 0 | 44.5 | 0 | 0 | 0 | 0 | 0
12/24 20 | 0 | 0 | 0 | 0 | 0 | 0 | 0 | 0 | 0 | 0 | 35 | 0 | 378.2 | 0 | 94.5 | 507.7 | 507.7 | 0 | 0 | 507.7 | 0 | 44.5 | 0 | 0 | 0 | 0 | 0
12/24 21 | 0 | 0 | 0 | 0 | 0 | 0 | 0 | 0 | 0 | 0 | 35 | 0 | 378.2 | 0 | 56.6 | 469.8 | 469.8 | 0 | 0 | 469.8 | 0 | 44.5 | 0 | 0 | 0 | 0 | 0
12/24 22 | 0 | 0 | 0 | 0 | 0 | 0 | 0 | 0 | 0 | 0 | 38.5 | 0 | 365.2 | 0 | 0 | 403.7 | 403.7 | 0 | 0 | 403.7 | 0 | 44.5 | 0 | 0 | 0 | 0 | 0
12/24 23 | 0 | 0 | 0 | 0 | 0 | 0 | 0 | 0 | 0 | 0 | 42 | 0 | 249.8 | 0 | 0 | 291.8 | 291.8 | 0 | 0 | 291.8 | 0 | 44.5 | 0 | 0 | 0 | 0 | 0
12/25 0 | 0 | 0 | 0 | 0 | 0 | 0 | 0 | 0 | 0 | 0 | 42 | 0 | 106.5 | 0 | 0 | 148.5 | 148.5 | 0 | 0 | 148.5 | 0 | 44.5 | 0 | 0 | 0 | 0 | 0
12/25 1 | 0 | 0 | 0 | 0 | 0 | 0 | 0 | 0 | 0 | 0 | 42 | 0 | 38.3 | 0 | 0 | 80.3 | 80.3 | 0 | 0 | 80.3 | 0 | 44.5 | 0 | 0 | 0 | 0 | 0
12/25 2 | 0 | 0 | 0 | 0 | 0 | 0 | 0 | 0 | 0 | 0 | 28 | 0 | 17.5 | 0 | 0 | 45.5 | 45.5 | 0 | 0 | 45.5 | 0 | 44.5 | 0 | 0 | 0 | 0 | 0
12/25 3 | 0 | 0 | 0 | 0 | 0 | 0 | 0 | 0 | 0 | 0 | 18.1 | 0 | 0 | 0 | 0 | 18.1 | 18.1 | 0 | 0 | 18.1 | 0 | 44.5 | 0 | 0 | 0 | 13.4 | 0
12/25 4 | 0 | 0 | 0 | 0 | 0 | 0 | 0 | 0 | 0 | 0 | 14 | 0 | 0 | 0 | 0 | 14 | 14 | 0 | 0 | 14 | 0 | 44.5 | 0 | 0 | 0 | 7 | 0
12/25 5 | 0 | 0 | 0 | 0 | 0 | 0 | 0 | 0 | 0 | 0 | 14.8 | 0 | 0 | 0 | 0 | 14.8 | 14.8 | 0 | 0 | 14.8 | 0 | 44.5 | 0 | 0 | 0 | 16.7 | 0
12/25 6 | 0 | 0 | 0 | 0 | 0 | 0 | 0 | 0 | 0 | 0 | 36.5 | 0 | 0 | 0 | 0 | 36.5 | 36.5 | 0 | 0 | 36.5 | 0 | 44.5 | 0 | 0 | 0 | 9 | 0
12/25 7 | 0 | 0 | 0 | 0 | 0 | 0 | 0 | 0 | 0 | 0 | 52.5 | 0 | 115.1 | 0 | 0 | 167.6 | 167.6 | 0 | 0 | 167.6 | 0 | 44.5 | 0 | 0 | 0 | 0 | 0
12/25 8 | 0 | 0 | 0 | 0 | 0 | 0 | 0 | 0 | 0 | 0 | 49 | 0 | 355.4 | 0 | 0 | 404.4 | 404.4 | 0 | 0 | 404.4 | 0 | 44.5 | 0 | 0 | 0 | 0 | 0
12/25 9 | 0 | 0 | 0 | 0 | 0 | 0 | 0 | 0 | 0 | 0 | 38.5 | 21 | 369.7 | 0 | 88.3 | 517.5 | 517.5 | 0 | 0 | 517.5 | 0 | 44.5 | 0 | 0 | 0 | 0 | 0
12/25 10 | 0 | 0 | 0 | 0 | 0 | 0 | 0 | 0 | 0 | 0 | 37 | 443.6 | 0 | 0 | 0 | 480.6 | 480.6 | 0 | 0 | 480.6 | 0 | 44.5 | 0 | 0 | 0 | 1.5 | 18.4
12/25 11 | 0 | 0 | 0 | 0 | 0 | 0 | 0 | 0 | 0 | 0 | 16.3 | 578.5 | 0 | 0 | -160 | 594.8 | 434.8 | 0 | 0 | 434.8 | 0 | 44.5 | 0 | 0 | 0 | 1.2 | 41
12/25 12 | 0 | 0 | 0 | 0 | 0 | 0 | 0 | 0 | 0 | 0 | 16 | 503.5 | 0 | 0 | -160 | 519.5 | 359.5 | 0 | 0 | 359.5 | 0 | 44.5 | 0 | 0 | 0 | 5 | 158
12/25 13 | 0 | 0 | 0 | 0 | 0 | 0 | 0 | 0 | 0 | 0 | 29.8 | 427.1 | 0 | 0 | -138.9 | 456.8 | 317.9 | 0 | 0 | 317.9 | 0 | 44.5 | 0 | 0 | 0 | 1.7 | 24.4
12/25 14 | 0 | 0 | 0 | 0 | 0 | 0 | 0 | 0 | 0 | 0 | 30.1 | 290.7 | 0 | 0 | 0 | 320.7 | 320.7 | 0 | 0 | 320.7 | 0 | 44.5 | 0 | 0 | 0 | 1.4 | 13.8
12/25 15 | 0 | 0 | 0 | 0 | 0 | 0 | 0 | 0 | 0 | 0 | 23.8 | 506 | 0 | 0 | -160 | 529.8 | 369.8 | 0 | 0 | 369.8 | 0 | 44.5 | 0 | 0 | 0 | 11.2 | 239.5
12/25 16 | 0 | 0 | 0 | 0 | 0 | 0 | 0 | 0 | 0 | 0 | 33.3 | 490 | 0 | 0 | -21.1 | 523.4 | 502.3 | 0 | 0 | 502.3 | 0 | 44.5 | 0 | 0 | 0 | 1.7 | 24.5
12/25 17 | 0 | 0 | 0 | 0 | 0 | 0 | 0 | 0 | 0 | 0 | 31.5 | 336 | 224.2 | 0 | 0 | 591.7 | 591.7 | 0 | 0 | 591.7 | 0 | 44.5 | 0 | 0 | 0 | 0 | 0
12/25 18 | 0 | 0 | 0 | 0 | 0 | 0 | 0 | 0 | 0 | 0 | 31.5 | 31.5 | 413.4 | 0 | 160 | 636.4 | 636.4 | 0 | 0 | 636.4 | 0 | 44.5 | 0 | 0 | 0 | 0 | 0
12/25 19 | 0 | 0 | 0 | 0 | 0 | 0 | 0 | 0 | 0 | 0 | 31.5 | 0 | 369.7 | 0 | 146.6 | 547.8 | 547.8 | 0 | 0 | 547.8 | 0 | 44.5 | 0 | 0 | 0 | 0 | 0
12/25 20 | 0 | 0 | 0 | 0 | 0 | 0 | 0 | 0 | 0 | 0 | 31.5 | 0 | 369.7 | 0 | 106.5 | 507.8 | 507.8 | 0 | 0 | 507.8 | 0 | 44.5 | 0 | 0 | 0 | 0 | 0
12/25 21 | 0 | 0 | 0 | 0 | 0 | 0 | 0 | 0 | 0 | 0 | 31.5 | 0 | 369.7 | 0 | 68.6 | 469.8 | 469.8 | 0 | 0 | 469.8 | 0 | 44.5 | 0 | 0 | 0 | 0 | 0
12/25 22 | 0 | 0 | 0 | 0 | 0 | 0 | 0 | 0 | 0 | 0 | 28 | 0 | 369.7 | 0 | 6 | 403.7 | 403.7 | 0 | 0 | 403.7 | 0 | 44.5 | 0 | 0 | 0 | 0 | 0
12/25 23 | 0 | 0 | 0 | 0 | 0 | 0 | 0 | 0 | 0 | 0 | 24.5 | 0 | 267.3 | 0 | 0 | 291.8 | 291.8 | 0 | 0 | 291.8 | 0 | 44.5 | 0 | 0 | 0 | 0 | 0
12/26 0 | 0 | 0 | 0 | 0 | 0 | 0 | 0 | 0 | 0 | 0 | 28 | 0 | 120.5 | 0 | 0 | 148.5 | 148.5 | 0 | 0 | 148.5 | 0 | 44.5 | 0 | 0 | 0 | 0 | 0
12/26 1 | 0 | 0 | 0 | 0 | 0 | 0 | 0 | 0 | 0 | 0 | 28 | 0 | 52.3 | 0 | 0 | 80.3 | 80.3 | 0 | 0 | 80.3 | 0 | 44.5 | 0 | 0 | 0 | 0 | 0
12/26 2 | 0 | 0 | 0 | 0 | 0 | 0 | 0 | 0 | 0 | 0 | 28 | 0 | 17.5 | 0 | 0 | 45.5 | 45.5 | 0 | 0 | 45.5 | 0 | 44.5 | 0 | 0 | 0 | 0 | 0
12/26 3 | 0 | 0 | 0 | 0 | 0 | 0 | 0 | 0 | 0 | 0 | 18.1 | 0 | 0 | 0 | 0 | 18.1 | 18.1 | 0 | 0 | 18.1 | 0 | 44.5 | 0 | 0 | 0 | 9.9 | 0
12/26 4 | 0 | 0 | 0 | 0 | 0 | 0 | 0 | 0 | 0 | 0 | 16.9 | 0 | 0 | 0 | -2.9 | 16.9 | 14 | 0 | 0 | 14 | 0 | 44.5 | 0 | 0 | 0 | 14.6 | 0
12/26 5 | 0 | 0 | 0 | 0 | 0 | 0 | 0 | 0 | 0 | 0 | 20.4 | 0 | 0 | 0 | -5.6 | 20.4 | 14.8 | 0 | 0 | 14.8 | 0 | 44.5 | 0 | 0 | 0 | 14.6 | 0
12/26 6 | 0 | 0 | 0 | 0 | 0 | 0 | 0 | 0 | 0 | 0 | 36.5 | 0 | 0 | 0 | 0 | 36.5 | 36.5 | 0 | 0 | 36.5 | 0 | 44.5 | 0 | 0 | 0 | 2 | 0
12/26 7 | 0 | 0 | 0 | 0 | 0 | 0 | 0 | 0 | 0 | 0 | 38.5 | 0 | 129.1 | 0 | 0 | 167.6 | 167.6 | 0 | 0 | 167.6 | 0 | 44.5 | 0 | 0 | 0 | 0 | 0
12/26 8 | 0 | 0 | 0 | 0 | 0 | 0 | 0 | 0 | 0 | 0 | 35 | 0 | 369.4 | 0 | 0 | 404.4 | 404.4 | 0 | 0 | 404.4 | 0 | 44.5 | 0 | 0 | 0 | 0 | 0
12/26 9 | 0 | 0 | 0 | 0 | 0 | 0 | 0 | 0 | 0 | 0 | 31.5 | 31.5 | 387.9 | 0 | 66.6 | 517.5 | 517.5 | 0 | 0 | 517.5 | 0 | 44.5 | 0 | 0 | 0 | 0 | 0
12/26 10 | 0 | 0 | 0 | 0 | 0 | 0 | 0 | 0 | 0 | 0 | 31.5 | 388.5 | 60.6 | 0 | 0 | 480.6 | 480.6 | 0 | 0 | 480.6 | 0 | 44.5 | 0 | 0 | 0 | 0 | 0
12/26 11 | 0 | 0 | 0 | 0 | 0 | 0 | 0 | 0 | 0 | 0 | 33.4 | 561.4 | 0 | 0 | -160 | 594.8 | 434.8 | 0 | 0 | 434.8 | 0 | 44.5 | 0 | 0 | 0 | 1.6 | 26.6
12/26 12 | 0 | 0 | 0 | 0 | 0 | 0 | 0 | 0 | 0 | 0 | 11.8 | 507.8 | 0 | 0 | -160 | 519.5 | 359.5 | 0 | 0 | 359.5 | 0 | 44.5 | 0 | 0 | 0 | 5.7 | 248.2
12/26 13 | 0 | 0 | 0 | 0 | 0 | 0 | 0 | 0 | 0 | 0 | 13.6 | 426.8 | 0 | 0 | -122.4 | 440.4 | 318 | 0 | 0 | 318 | 0 | 44.5 | 0 | 0 | 0 | 0.4 | 14.2
12/26 14 | 0 | 0 | 0 | 0 | 0 | 0 | 0 | 0 | 0 | 0 | 23.9 | 296.9 | 0 | 0 | 0 | 320.7 | 320.7 | 0 | 0 | 320.7 | 0 | 44.5 | 0 | 0 | 0 | 0.6 | 7.6
12/26 15 | 0 | 0 | 0 | 0 | 0 | 0 | 0 | 0 | 0 | 0 | 12.5 | 517.3 | 0 | 0 | -160 | 529.8 | 369.8 | 0 | 0 | 369.8 | 0 | 44.5 | 0 | 0 | 0 | 5 | 207.2
12/26 16 | 0 | 0 | 0 | 0 | 0 | 0 | 0 | 0 | 0 | 0 | 10.2 | 521.2 | 0 | 0 | -29.1 | 531.4 | 502.3 | 0 | 0 | 502.3 | 0 | 44.5 | 0 | 0 | 0 | 0.3 | 14.3
12/26 17 | 0 | 0 | 0 | 0 | 0 | 0 | 0 | 0 | 0 | 0 | 10.5 | 357 | 224.2 | 0 | 0 | 591.7 | 591.7 | 0 | 0 | 591.7 | 0 | 44.5 | 0 | 0 | 0 | 0 | 0
12/26 18 | 0 | 0 | 0 | 0 | 0 | 0 | 0 | 0 | 0 | 0 | 10.5 | 31.5 | 434.4 | 0 | 160 | 636.4 | 636.4 | 0 | 0 | 636.4 | 0 | 44.5 | 0 | 0 | 0 | 0 | 0
12/26 19 | 0 | 0 | 0 | 0 | 0 | 0 | 0 | 0 | 0 | 0 | 10.5 | 0 | 387.9 | 0 | 149.4 | 547.8 | 547.8 | 0 | 0 | 547.8 | 0 | 44.5 | 0 | 0 | 0 | 0 | 0
12/26 20 | 0 | 0 | 0 | 0 | 0 | 0 | 0 | 0 | 0 | 0 | 10.5 | 0 | 387.9 | 0 | 109.3 | 507.8 | 507.8 | 0 | 0 | 507.8 | 0 | 44.5 | 0 | 0 | 0 | 0 | 0
12/26 21 | 0 | 0 | 0 | 0 | 0 | 0 | 0 | 0 | 0 | 0 | 3.5 | 0 | 387.9 | 0 | 78.4 | 469.9 | 469.9 | 0 | 0 | 469.9 | 0 | 44.5 | 0 | 0 | 0 | 0 | 0
12/26 22 | 0 | 0 | 0 | 0 | 0 | 0 | 0 | 0 | 0 | 0 | 3.5 | 0 | 387.9 | 0 | 12.3 | 403.7 | 403.7 | 0 | 0 | 403.7 | 0 | 44.5 | 0 | 0 | 0 | 0 | 0
12/26 23 | 0 | 0 | 0 | 0 | 0 | 0 | 0 | 0 | 0 | 0 | 3.5 | 0 | 288.3 | 0 | 0 | 291.8 | 291.8 | 0 | 0 | 291.8 | 0 | 44.5 | 0 | 0 | 0 | 0 | 0
12/27 0 | 0 | 0 | 0 | 0 | 0 | 0 | 0 | 0 | 0 | 0 | 7 | 0 | 141.5 | 0 | 0 | 148.5 | 148.5 | 0 | 0 | 148.5 | 0 | 44.5 | 0 | 0 | 0 | 0 | 0
12/27 1 | 0 | 0 | 0 | 0 | 0 | 0 | 0 | 0 | 0 | 0 | 3.5 | 0 | 76.7 | 0 | 0 | 80.2 | 80.2 | 0 | 0 | 80.2 | 0 | 44.5 | 0 | 0 | 0 | 0 | 0
12/27 2 | 0 | 0 | 0 | 0 | 0 | 0 | 0 | 0 | 0 | 0 | 3.5 | 0 | 42 | 0 | 0 | 45.5 | 45.5 | 0 | 0 | 45.5 | 0 | 44.5 | 0 | 0 | 0 | 0 | 0
12/27 3 | 0 | 0 | 0 | 0 | 0 | 0 | 0 | 0 | 0 | 0 | 10.5 | 0 | 7.6 | 0 | 0 | 18.1 | 18.1 | 0 | 0 | 18.1 | 0 | 44.5 | 0 | 0 | 0 | 0 | 0
12/27 4 | 0 | 0 | 0 | 0 | 0 | 0 | 0 | 0 | 0 | 0 | 10.5 | 0 | 3.5 | 0 | 0 | 14 | 14 | 0 | 0 | 14 | 0 | 44.5 | 0 | 0 | 0 | 0 | 0
12/27 5 | 0 | 0 | 0 | 0 | 0 | 0 | 0 | 0 | 0 | 0 | 14.7 | 0 | 0 | 0 | 0 | 14.7 | 14.7 | 0 | 0 | 14.7 | 0 | 44.5 | 0 | 0 | 0 | 2.8 | 0
12/27 6 | 0 | 0 | 0 | 0 | 0 | 0 | 0 | 0 | 0 | 0 | 17.5 | 0 | 18.9 | 0 | 0 | 36.4 | 36.4 | 0 | 0 | 36.4 | 0 | 44.5 | 0 | 0 | 0 | 0 | 0
12/27 7 | 0 | 0 | 0 | 0 | 0 | 0 | 0 | 0 | 0 | 0 | 31.5 | 0 | 136 | 0 | 0 | 167.5 | 167.5 | 0 | 0 | 167.5 | 0 | 44.5 | 0 | 0 | 0 | 0 | 0
12/27 8 | 0 | 0 | 0 | 0 | 0 | 0 | 0 | 0 | 0 | 0 | 42 | 0 | 362.3 | 0 | 0 | 404.3 | 404.3 | 0 | 0 | 404.3 | 0 | 44.5 | 0 | 0 | 0 | 0 | 0
12/27 9 | 0 | 0 | 0 | 0 | 0 | 0 | 0 | 0 | 0 | 0 | 28 | 31.5 | 369 | 0 | 89 | 517.5 | 517.5 | 0 | 0 | 517.5 | 0 | 44.5 | 0 | 0 | 0 | 0 | 0
12/27 10 | 0 | 0 | 0 | 0 | 0 | 0 | 0 | 0 | 0 | 0 | 23.7 | 456.9 | 0 | 0 | 0 | 480.5 | 480.5 | 0 | 0 | 480.5 | 0 | 44.5 | 0 | 0 | 0 | 0.8 | 15.6
12/27 11 | 0 | 0 | 0 | 0 | 0 | 0 | 0 | 0 | 0 | 0 | 22.3 | 572.5 | 0 | 0 | -160 | 594.8 | 434.8 | 0 | 0 | 434.8 | 0 | 44.5 | 0 | 0 | 0 | 2.2 | 57.5
12/27 12 | 0 | 0 | 0 | 0 | 0 | 0 | 0 | 0 | 0 | 0 | 16.1 | 503.4 | 0 | 0 | -160 | 519.4 | 359.4 | 0 | 0 | 359.4 | 0 | 44.5 | 0 | 0 | 0 | 8.4 | 263.1
12/27 13 | 0 | 0 | 0 | 0 | 0 | 0 | 0 | 0 | 0 | 0 | 22.4 | 422.2 | 0 | 0 | -126.7 | 444.6 | 317.9 | 0 | 0 | 317.9 | 0 | 44.5 | 0 | 0 | 0 | 2.1 | 39.8
12/27 14 | 0 | 0 | 0 | 0 | 0 | 0 | 0 | 0 | 0 | 0 | 22.4 | 298.2 | 0 | 0 | 0 | 320.7 | 320.7 | 0 | 0 | 320.7 | 0 | 44.5 | 0 | 0 | 0 | 2.1 | 27.3
12/27 15 | 0 | 0 | 0 | 0 | 0 | 0 | 0 | 0 | 0 | 0 | 17.1 | 512.6 | 0 | 0 | -160 | 529.7 | 369.7 | 0 | 0 | 369.7 | 0 | 44.5 | 0 | 0 | 0 | 7.4 | 222.4
12/27 16 | 0 | 0 | 0 | 0 | 0 | 0 | 0 | 0 | 0 | 0 | 29.2 | 506.4 | 0 | 0 | -33.3 | 535.5 | 502.2 | 0 | 0 | 502.2 | 0 | 44.5 | 0 | 0 | 0 | 2.3 | 39.6
12/27 17 | 0 | 0 | 0 | 0 | 0 | 0 | 0 | 0 | 0 | 0 | 31.5 | 357 | 203.1 | 0 | 0 | 591.6 | 591.6 | 0 | 0 | 591.6 | 0 | 44.5 | 0 | 0 | 0 | 0 | 0
12/27 18 | 0 | 0 | 0 | 0 | 0 | 0 | 0 | 0 | 0 | 0 | 38.5 | 31.5 | 406.3 | 0 | 160 | 636.3 | 636.3 | 0 | 0 | 636.3 | 0 | 44.5 | 0 | 0 | 0 | 0 | 0
12/27 19 | 0 | 0 | 0 | 0 | 0 | 0 | 0 | 0 | 0 | 0 | 38.5 | 0 | 369 | 0 | 140.3 | 547.7 | 547.7 | 0 | 0 | 547.7 | 0 | 44.5 | 0 | 0 | 0 | 0 | 0
12/27 20 | 0 | 0 | 0 | 0 | 0 | 0 | 0 | 0 | 0 | 0 | 38.5 | 0 | 369 | 0 | 100.2 | 507.7 | 507.7 | 0 | 0 | 507.7 | 0 | 44.5 | 0 | 0 | 0 | 0 | 0
12/27 21 | 0 | 0 | 0 | 0 | 0 | 0 | 0 | 0 | 0 | 0 | 31.5 | 0 | 369 | 0 | 69.3 | 469.8 | 469.8 | 0 | 0 | 469.8 | 0 | 44.5 | 0 | 0 | 0 | 0 | 0
12/27 22 | 0 | 0 | 0 | 0 | 0 | 0 | 0 | 0 | 0 | 0 | 17.5 | 0 | 369 | 0 | 17.2 | 403.7 | 403.7 | 0 | 0 | 403.7 | 0 | 44.5 | 0 | 0 | 0 | 0 | 0
12/27 23 | 0 | 0 | 0 | 0 | 0 | 0 | 0 | 0 | 0 | 0 | 14 | 0 | 277.7 | 0 | 0 | 291.7 | 291.7 | 0 | 0 | 291.7 | 0 | 44.5 | 0 | 0 | 0 | 0 | 0
12/28 0 | 0 | 0 | 0 | 0 | 0 | 0 | 0 | 0 | 0 | 0 | 7 | 0 | 141.4 | 0 | 0 | 148.4 | 148.4 | 0 | 0 | 148.4 | 0 | 44.5 | 0 | 0 | 0 | 0 | 0
12/28 1 | 0 | 0 | 0 | 0 | 0 | 0 | 0 | 0 | 0 | 0 | 3.5 | 0 | 76.7 | 0 | 0 | 80.2 | 80.2 | 0 | 0 | 80.2 | 0 | 44.5 | 0 | 0 | 0 | 0 | 0
12/28 2 | 0 | 0 | 0 | 0 | 0 | 0 | 0 | 0 | 0 | 0 | 7 | 0 | 38.4 | 0 | 0 | 45.4 | 45.4 | 0 | 0 | 45.4 | 0 | 44.5 | 0 | 0 | 0 | 0 | 0
12/28 3 | 0 | 0 | 0 | 0 | 0 | 0 | 0 | 0 | 0 | 0 | 3.5 | 0 | 14.5 | 0 | 0 | 18 | 18 | 0 | 0 | 18 | 0 | 44.5 | 0 | 0 | 0 | 0 | 0
12/28 4 | 0 | 0 | 0 | 0 | 0 | 0 | 0 | 0 | 0 | 0 | 10.5 | 0 | 3.4 | 0 | 0 | 13.9 | 13.9 | 0 | 0 | 13.9 | 0 | 44.5 | 0 | 0 | 0 | 0 | 0
12/28 5 | 0 | 0 | 0 | 0 | 0 | 0 | 0 | 0 | 0 | 0 | 10.5 | 0 | 4.1 | 0 | 0 | 14.6 | 14.6 | 0 | 0 | 14.6 | 0 | 44.5 | 0 | 0 | 0 | 0 | 0
12/28 6 | 0 | 0 | 0 | 0 | 0 | 0 | 0 | 0 | 0 | 0 | 14 | 0 | 22.4 | 0 | 0 | 36.4 | 36.4 | 0 | 0 | 36.4 | 0 | 44.5 | 0 | 0 | 0 | 0 | 0
12/28 7 | 0 | 0 | 0 | 0 | 0 | 0 | 0 | 0 | 0 | 0 | 14 | 0 | 153.5 | 0 | 0 | 167.5 | 167.5 | 0 | 0 | 167.5 | 0 | 44.5 | 0 | 0 | 0 | 0 | 0
12/28 8 | 0 | 0 | 0 | 0 | 0 | 0 | 0 | 0 | 0 | 0 | 10.5 | 0 | 391.7 | 0 | 2 | 404.2 | 404.2 | 0 | 0 | 404.2 | 0 | 44.5 | 0 | 0 | 0 | 0 | 0
12/28 9 | 0 | 0 | 0 | 0 | 0 | 0 | 0 | 0 | 0 | 0 | 10.5 | 31.5 | 391.7 | 0 | 83.7 | 517.4 | 517.4 | 0 | 0 | 517.4 | 0 | 44.5 | 0 | 0 | 0 | 0 | 0
12/28 10 | 0 | 0 | 0 | 0 | 0 | 0 | 0 | 0 | 0 | 0 | 10.4 | 470 | 0 | 0 | 0 | 480.5 | 480.5 | 0 | 0 | 480.5 | 0 | 44.5 | 0 | 0 | 0 | 0.1 | 2.5
12/28 11 | 0 | 0 | 0 | 0 | 0 | 0 | 0 | 0 | 0 | 0 | 6.5 | 588.2 | 0 | 0 | -160 | 594.7 | 434.7 | 0 | 0 | 434.7 | 0 | 44.5 | 0 | 0 | 0 | 0.5 | 41.8
12/28 12 | 0 | 0 | 0 | 0 | 0 | 0 | 0 | 0 | 0 | 0 | 9.3 | 510.1 | 0 | 0 | -160 | 519.4 | 359.4 | 0 | 0 | 359.4 | 0 | 44.5 | 0 | 0 | 0 | 4.7 | 256.4
12/28 13 | 0 | 0 | 0 | 0 | 0 | 0 | 0 | 0 | 0 | 0 | 13.1 | 450.9 | 0 | 0 | -146.1 | 463.9 | 317.8 | 0 | 0 | 317.8 | 0 | 44.5 | 0 | 0 | 0 | 0.9 | 32.1
12/28 14 | 0 | 0 | 0 | 0 | 0 | 0 | 0 | 0 | 0 | 0 | 19.1 | 315.4 | 0 | 0 | -13.9 | 334.5 | 320.6 | 0 | 0 | 320.6 | 0 | 44.5 | 0 | 0 | 0 | 1.9 | 31.1
12/28 15 | 0 | 0 | 0 | 0 | 0 | 0 | 0 | 0 | 0 | 0 | 19.5 | 510.2 | 0 | 0 | -160 | 529.7 | 369.7 | 0 | 0 | 369.7 | 0 | 44.5 | 0 | 0 | 0 | 5 | 130.3
12/28 16 | 0 | 0 | 0 | 0 | 0 | 0 | 0 | 0 | 0 | 0 | 23.3 | 478.9 | 0 | 0 | 0 | 502.2 | 502.2 | 0 | 0 | 502.2 | 0 | 44.5 | 0 | 0 | 0 | 1.2 | 25.1
12/28 17 | 0 | 0 | 0 | 0 | 0 | 0 | 0 | 0 | 0 | 0 | 24.5 | 346.5 | 220.6 | 0 | 0 | 591.6 | 591.6 | 0 | 0 | 591.6 | 0 | 44.5 | 0 | 0 | 0 | 0 | 0
12/28 18 | 0 | 0 | 0 | 0 | 0 | 0 | 0 | 0 | 0 | 0 | 24.5 | 31.5 | 420.3 | 0 | 160 | 636.3 | 636.3 | 0 | 0 | 636.3 | 0 | 44.5 | 0 | 0 | 0 | 0 | 0
12/28 19 | 0 | 0 | 0 | 0 | 0 | 0 | 0 | 0 | 0 | 0 | 17.5 | 0 | 391.7 | 0 | 138.5 | 547.7 | 547.7 | 0 | 0 | 547.7 | 0 | 44.5 | 0 | 0 | 0 | 0 | 0
12/28 20 | 0 | 0 | 0 | 0 | 0 | 0 | 0 | 0 | 0 | 0 | 3.5 | 0 | 391.7 | 0 | 112.4 | 507.6 | 507.6 | 0 | 0 | 507.6 | 0 | 44.5 | 0 | 0 | 0 | 0 | 0
12/28 21 | 0 | 0 | 0 | 0 | 0 | 0 | 0 | 0 | 0 | 0 | 7 | 0 | 391.7 | 0 | 71 | 469.8 | 469.8 | 0 | 0 | 469.8 | 0 | 44.5 | 0 | 0 | 0 | 0 | 0
12/28 22 | 0 | 0 | 0 | 0 | 0 | 0 | 0 | 0 | 0 | 0 | 3.5 | 0 | 391.7 | 0 | 8.4 | 403.6 | 403.6 | 0 | 0 | 403.6 | 0 | 44.5 | 0 | 0 | 0 | 0 | 0
12/28 23 | 0 | 0 | 0 | 0 | 0 | 0 | 0 | 0 | 0 | 0 | 3.5 | 0 | 288.2 | 0 | 0 | 291.7 | 291.7 | 0 | 0 | 291.7 | 0 | 44.5 | 0 | 0 | 0 | 0 | 0
12/29 0 | 0 | 0 | 0 | 0 | 0 | 0 | 0 | 0 | 0 | 0 | 3.5 | 0 | 144.9 | 0 | 0 | 148.4 | 148.4 | 0 | 0 | 148.4 | 0 | 44.5 | 0 | 0 | 0 | 0 | 0
12/29 1 | 0 | 0 | 0 | 0 | 0 | 0 | 0 | 0 | 0 | 0 | 3.5 | 0 | 76.6 | 0 | 0 | 80.1 | 80.1 | 0 | 0 | 80.1 | 0 | 44.5 | 0 | 0 | 0 | 0 | 0
12/29 2 | 0 | 0 | 0 | 0 | 0 | 0 | 0 | 0 | 0 | 0 | 3.5 | 0 | 41.9 | 0 | 0 | 45.4 | 45.4 | 0 | 0 | 45.4 | 0 | 44.5 | 0 | 0 | 0 | 0 | 0
12/29 3 | 0 | 0 | 0 | 0 | 0 | 0 | 0 | 0 | 0 | 0 | 3.5 | 0 | 14.5 | 0 | 0 | 18 | 18 | 0 | 0 | 18 | 0 | 44.5 | 0 | 0 | 0 | 0 | 0
12/29 4 | 0 | 0 | 0 | 0 | 0 | 0 | 0 | 0 | 0 | 0 | 10.5 | 0 | 3.4 | 0 | 0 | 13.9 | 13.9 | 0 | 0 | 13.9 | 0 | 44.5 | 0 | 0 | 0 | 0 | 0
12/29 5 | 0 | 0 | 0 | 0 | 0 | 0 | 0 | 0 | 0 | 0 | 7 | 0 | 7.6 | 0 | 0 | 14.6 | 14.6 | 0 | 0 | 14.6 | 0 | 44.5 | 0 | 0 | 0 | 0 | 0
12/29 6 | 0 | 0 | 0 | 0 | 0 | 0 | 0 | 0 | 0 | 0 | 7 | 0 | 29.3 | 0 | 0 | 36.3 | 36.3 | 0 | 0 | 36.3 | 0 | 44.5 | 0 | 0 | 0 | 0 | 0
12/29 7 | 0 | 0 | 0 | 0 | 0 | 0 | 0 | 0 | 0 | 0 | 7 | 0 | 160.4 | 0 | 0 | 167.4 | 167.4 | 0 | 0 | 167.4 | 0 | 44.5 | 0 | 0 | 0 | 0 | 0
12/29 8 | 0 | 0 | 0 | 0 | 0 | 0 | 0 | 0 | 0 | 0 | 10.5 | 0 | 393.7 | 0 | 0 | 404.2 | 404.2 | 0 | 0 | 404.2 | 0 | 44.5 | 0 | 0 | 0 | 0 | 0
12/29 9 | 0 | 0 | 0 | 0 | 0 | 0 | 0 | 0 | 0 | 0 | 21 | 21 | 396.7 | 0 | 78.7 | 517.4 | 517.4 | 0 | 0 | 517.4 | 0 | 44.5 | 0 | 0 | 0 | 0 | 0
12/29 10 | 0 | 0 | 0 | 0 | 0 | 0 | 0 | 0 | 0 | 0 | 24.3 | 458 | 0 | 0 | -1.8 | 482.3 | 480.5 | 0 | 0 | 480.5 | 0 | 44.5 | 0 | 0 | 0 | 0.2 | 4
12/29 11 | 0 | 0 | 0 | 0 | 0 | 0 | 0 | 0 | 0 | 0 | 12.7 | 582 | 0 | 0 | -160 | 594.7 | 434.7 | 0 | 0 | 434.7 | 0 | 44.5 | 0 | 0 | 0 | 1.3 | 58.5
12/29 12 | 0 | 0 | 0 | 0 | 0 | 0 | 0 | 0 | 0 | 0 | 4.6 | 514.8 | 0 | 0 | -160 | 519.4 | 359.4 | 0 | 0 | 359.4 | 0 | 44.5 | 0 | 0 | 0 | 2.4 | 272.7
12/29 13 | 0 | 0 | 0 | 0 | 0 | 0 | 0 | 0 | 0 | 0 | 6.9 | 415.9 | 0 | 0 | -105 | 422.8 | 317.8 | 0 | 0 | 317.8 | 0 | 44.5 | 0 | 0 | 0 | 0.1 | 4.1
12/29 14 | 0 | 0 | 0 | 0 | 0 | 0 | 0 | 0 | 0 | 0 | 10.4 | 363.4 | 0 | 0 | -53.2 | 373.8 | 320.6 | 0 | 0 | 320.6 | 0 | 44.5 | 0 | 0 | 0 | 0.1 | 4.1
12/29 15 | 0 | 0 | 0 | 0 | 0 | 0 | 0 | 0 | 0 | 0 | 7.5 | 522.2 | 0 | 0 | -160 | 529.7 | 369.7 | 0 | 0 | 369.7 | 0 | 44.5 | 0 | 0 | 0 | 3 | 212.8
12/29 16 | 0 | 0 | 0 | 0 | 0 | 0 | 0 | 0 | 0 | 0 | 14 | 430.5 | 57.7 | 0 | 0 | 502.2 | 502.2 | 0 | 0 | 502.2 | 0 | 44.5 | 0 | 0 | 0 | 0 | 0
12/29 17 | 0 | 0 | 0 | 0 | 0 | 0 | 0 | 0 | 0 | 0 | 10.5 | 157.5 | 396.7 | 0 | 26.9 | 591.6 | 591.6 | 0 | 0 | 591.6 | 0 | 44.5 | 0 | 0 | 0 | 0 | 0
12/29 18 | 0 | 0 | 0 | 0 | 0 | 0 | 0 | 0 | 0 | 0 | 10.5 | 10.5 | 455.2 | 0 | 160 | 636.2 | 636.2 | 0 | 0 | 636.2 | 0 | 44.5 | 0 | 0 | 0 | 0 | 0
12/29 19 | 0 | 0 | 0 | 0 | 0 | 0 | 0 | 0 | 0 | 0 | 10.5 | 0 | 396.7 | 0 | 140.5 | 547.7 | 547.7 | 0 | 0 | 547.7 | 0 | 44.5 | 0 | 0 | 0 | 0 | 0
12/29 20 | 0 | 0 | 0 | 0 | 0 | 0 | 0 | 0 | 0 | 0 | 14 | 0 | 396.7 | 0 | 96.9 | 507.6 | 507.6 | 0 | 0 | 507.6 | 0 | 44.5 | 0 | 0 | 0 | 0 | 0
12/29 21 | 0 | 0 | 0 | 0 | 0 | 0 | 0 | 0 | 0 | 0 | 3.5 | 0 | 396.7 | 0 | 69.5 | 469.7 | 469.7 | 0 | 0 | 469.7 | 0 | 44.5 | 0 | 0 | 0 | 0 | 0
12/29 22 | 0 | 0 | 0 | 0 | 0 | 0 | 0 | 0 | 0 | 0 | 3.5 | 0 | 396.7 | 0 | 3.4 | 403.6 | 403.6 | 0 | 0 | 403.6 | 0 | 44.5 | 0 | 0 | 0 | 0 | 0
12/29 23 | 0 | 0 | 0 | 0 | 0 | 0 | 0 | 0 | 0 | 0 | 3.5 | 0 | 288.1 | 0 | 0 | 291.6 | 291.6 | 0 | 0 | 291.6 | 0 | 44.5 | 0 | 0 | 0 | 0 | 0
12/30 0 | 0 | 0 | 0 | 0 | 0 | 0 | 0 | 0 | 0 | 0 | 3.5 | 0 | 145 | 0 | 0 | 148.5 | 148.5 | 0 | 0 | 148.5 | 0 | 44.5 | 0 | 0 | 0 | 0 | 0
12/30 1 | 0 | 0 | 0 | 0 | 0 | 0 | 0 | 0 | 0 | 0 | 7 | 0 | 73.2 | 0 | 0 | 80.2 | 80.2 | 0 | 0 | 80.2 | 0 | 44.5 | 0 | 0 | 0 | 0 | 0
12/30 2 | 0 | 0 | 0 | 0 | 0 | 0 | 0 | 0 | 0 | 0 | 10.5 | 0 | 35 | 0 | 0 | 45.5 | 45.5 | 0 | 0 | 45.5 | 0 | 44.5 | 0 | 0 | 0 | 0 | 0
12/30 3 | 0 | 0 | 0 | 0 | 0 | 0 | 0 | 0 | 0 | 0 | 17.5 | 0 | 0.5 | 0 | 0 | 18 | 18 | 0 | 0 | 18 | 0 | 44.5 | 0 | 0 | 0 | 0 | 0
12/30 4 | 0 | 0 | 0 | 0 | 0 | 0 | 0 | 0 | 0 | 0 | 13.9 | 0 | 0 | 0 | 0 | 13.9 | 13.9 | 0 | 0 | 13.9 | 0 | 44.5 | 0 | 0 | 0 | 14.1 | 0
12/30 5 | 0 | 0 | 0 | 0 | 0 | 0 | 0 | 0 | 0 | 0 | 14.7 | 0 | 0 | 0 | 0 | 14.7 | 14.7 | 0 | 0 | 14.7 | 0 | 44.5 | 0 | 0 | 0 | 9.8 | 0
12/30 6 | 0 | 0 | 0 | 0 | 0 | 0 | 0 | 0 | 0 | 0 | 28 | 0 | 8.4 | 0 | 0 | 36.4 | 36.4 | 0 | 0 | 36.4 | 0 | 44.5 | 0 | 0 | 0 | 0 | 0
12/30 7 | 0 | 0 | 0 | 0 | 0 | 0 | 0 | 0 | 0 | 0 | 28 | 0 | 139.5 | 0 | 0 | 167.5 | 167.5 | 0 | 0 | 167.5 | 0 | 44.5 | 0 | 0 | 0 | 0 | 0
12/30 8 | 0 | 0 | 0 | 0 | 0 | 0 | 0 | 0 | 0 | 0 | 31.5 | 0 | 337.6 | 0 | 35.2 | 404.3 | 404.3 | 0 | 0 | 404.3 | 0 | 44.5 | 0 | 0 | 0 | 0 | 0
12/30 9 | 0 | 0 | 0 | 0 | 0 | 0 | 0 | 0 | 0 | 0 | 45.5 | 10.5 | 337.6 | 0 | 123.9 | 517.4 | 517.4 | 0 | 0 | 517.4 | 0 | 44.5 | 0 | 0 | 0 | 0 | 0
12/30 10 | 0 | 0 | 0 | 0 | 0 | 0 | 0 | 0 | 0 | 0 | 49 | 367.5 | 64 | 0 | 0 | 480.5 | 480.5 | 0 | 0 | 480.5 | 0 | 44.5 | 0 | 0 | 0 | 0 | 0
12/30 11 | 0 | 0 | 0 | 0 | 0 | 0 | 0 | 0 | 0 | 0 | 40.7 | 554.1 | 0 | 0 | -160 | 594.8 | 434.8 | 0 | 0 | 434.8 | 0 | 44.5 | 0 | 0 | 0 | 4.8 | 65.4
12/30 12 | 0 | 0 | 0 | 0 | 0 | 0 | 0 | 0 | 0 | 0 | 24.7 | 494.7 | 0 | 0 | -160 | 519.4 | 359.4 | 0 | 0 | 359.4 | 0 | 44.5 | 0 | 0 | 0 | 6.8 | 135.3
12/30 13 | 0 | 0 | 0 | 0 | 0 | 0 | 0 | 0 | 0 | 0 | 21.8 | 374.4 | 0 | 0 | -78.4 | 396.3 | 317.9 | 0 | 0 | 317.9 | 0 | 44.5 | 0 | 0 | 0 | 2.7 | 45.6
12/30 14 | 0 | 0 | 0 | 0 | 0 | 0 | 0 | 0 | 0 | 0 | 21.8 | 364 | 0 | 0 | -65.1 | 385.8 | 320.7 | 0 | 0 | 320.7 | 0 | 44.5 | 0 | 0 | 0 | 2.7 | 45.5
12/30 15 | 0 | 0 | 0 | 0 | 0 | 0 | 0 | 0 | 0 | 0 | 19.2 | 510.5 | 0 | 0 | -160 | 529.7 | 369.7 | 0 | 0 | 369.7 | 0 | 44.5 | 0 | 0 | 0 | 8.8 | 235
12/30 16 | 0 | 0 | 0 | 0 | 0 | 0 | 0 | 0 | 0 | 0 | 38.4 | 480.3 | 0 | 0 | -16.5 | 518.7 | 502.2 | 0 | 0 | 502.2 | 0 | 44.5 | 0 | 0 | 0 | 3.6 | 44.7
12/30 17 | 0 | 0 | 0 | 0 | 0 | 0 | 0 | 0 | 0 | 0 | 77 | 304.5 | 210.1 | 0 | 0 | 591.6 | 591.6 | 0 | 0 | 591.6 | 0 | 44.5 | 0 | 0 | 0 | 0 | 0
12/30 18 | 0 | 0 | 0 | 0 | 0 | 0 | 0 | 0 | 0 | 0 | 70 | 21 | 385.3 | 0 | 160 | 636.3 | 636.3 | 0 | 0 | 636.3 | 0 | 44.5 | 0 | 0 | 0 | 0 | 0
12/30 19 | 0 | 0 | 0 | 0 | 0 | 0 | 0 | 0 | 0 | 0 | 77 | 0 | 337.6 | 0 | 133.1 | 547.7 | 547.7 | 0 | 0 | 547.7 | 0 | 44.5 | 0 | 0 | 0 | 0 | 0
12/30 20 | 0 | 0 | 0 | 0 | 0 | 0 | 0 | 0 | 0 | 0 | 101.5 | 0 | 337.6 | 0 | 68.6 | 507.7 | 507.7 | 0 | 0 | 507.7 | 0 | 44.5 | 0 | 0 | 0 | 0 | 0
12/30 21 | 0 | 0 | 0 | 0 | 0 | 0 | 0 | 0 | 0 | 0 | 77 | 0 | 337.6 | 0 | 55.2 | 469.8 | 469.8 | 0 | 0 | 469.8 | 0 | 44.5 | 0 | 0 | 0 | 0 | 0
12/30 22 | 0 | 0 | 0 | 0 | 0 | 0 | 0 | 0 | 0 | 0 | 66.5 | 0 | 337.1 | 0 | 0 | 403.6 | 403.6 | 0 | 0 | 403.6 | 0 | 44.5 | 0 | 0 | 0 | 0 | 0
12/30 23 | 0 | 0 | 0 | 0 | 0 | 0 | 0 | 0 | 0 | 0 | 52.5 | 0 | 239.2 | 0 | 0 | 291.7 | 291.7 | 0 | 0 | 291.7 | 0 | 44.5 | 0 | 0 | 0 | 0 | 0
12/31 0 | 0 | 0 | 0 | 0 | 0 | 0 | 0 | 0 | 0 | 0 | 42 | 0 | 106.5 | 0 | 0 | 148.5 | 148.5 | 0 | 0 | 148.5 | 0 | 44.5 | 0 | 0 | 0 | 0 | 0
12/31 1 | 0 | 0 | 0 | 0 | 0 | 0 | 0 | 0 | 0 | 0 | 38.5 | 0 | 41.7 | 0 | 0 | 80.2 | 80.2 | 0 | 0 | 80.2 | 0 | 44.5 | 0 | 0 | 0 | 0 | 0
12/31 2 | 0 | 0 | 0 | 0 | 0 | 0 | 0 | 0 | 0 | 0 | 31.5 | 0 | 14 | 0 | 0 | 45.5 | 45.5 | 0 | 0 | 45.5 | 0 | 44.5 | 0 | 0 | 0 | 0 | 0
12/31 3 | 0 | 0 | 0 | 0 | 0 | 0 | 0 | 0 | 0 | 0 | 18.1 | 0 | 0 | 0 | 0 | 18.1 | 18.1 | 0 | 0 | 18.1 | 0 | 44.5 | 0 | 0 | 0 | 13.4 | 0
12/31 4 | 0 | 0 | 0 | 0 | 0 | 0 | 0 | 0 | 0 | 0 | 14 | 0 | 0 | 0 | 0 | 14 | 14 | 0 | 0 | 14 | 0 | 44.5 | 0 | 0 | 0 | 14 | 0
12/31 5 | 0 | 0 | 0 | 0 | 0 | 0 | 0 | 0 | 0 | 0 | 14.7 | 0 | 0 | 0 | 0 | 14.7 | 14.7 | 0 | 0 | 14.7 | 0 | 44.5 | 0 | 0 | 0 | 13.3 | 0
12/31 6 | 0 | 0 | 0 | 0 | 0 | 0 | 0 | 0 | 0 | 0 | 17.5 | 0 | 18.9 | 0 | 0 | 36.4 | 36.4 | 0 | 0 | 36.4 | 0 | 44.5 | 0 | 0 | 0 | 0 | 0
12/31 7 | 0 | 0 | 0 | 0 | 0 | 0 | 0 | 0 | 0 | 0 | 7 | 0 | 160.5 | 0 | 0 | 167.5 | 167.5 | 0 | 0 | 167.5 | 0 | 44.5 | 0 | 0 | 0 | 0 | 0
12/31 8 | 0 | 0 | 0 | 0 | 0 | 0 | 0 | 0 | 0 | 0 | 7 | 0 | 395.9 | 0 | 1.4 | 404.3 | 404.3 | 0 | 0 | 404.3 | 0 | 44.5 | 0 | 0 | 0 | 0 | 0
12/31 9 | 0 | 0 | 0 | 0 | 0 | 0 | 0 | 0 | 0 | 0 | 7 | 42 | 395.9 | 0 | 72.6 | 517.5 | 517.5 | 0 | 0 | 517.5 | 0 | 44.5 | 0 | 0 | 0 | 0 | 0
12/31 10 | 0 | 0 | 0 | 0 | 0 | 0 | 0 | 0 | 0 | 0 | 10.4 | 470.1 | 0 | 0 | 0 | 480.6 | 480.6 | 0 | 0 | 480.6 | 0 | 44.5 | 0 | 0 | 0 | 0.1 | 2.4
12/31 11 | 0 | 0 | 0 | 0 | 0 | 0 | 0 | 0 | 0 | 0 | 6 | 554.2 | 0 | 0 | -125.3 | 560.1 | 434.8 | 0 | 0 | 434.8 | 0 | 44.5 | 0 | 0 | 0 | 1 | 96.8
12/31 12 | 0 | 0 | 0 | 0 | 0 | 0 | 0 | 0 | 0 | 0 | 2.3 | 517.2 | 0 | 0 | -160 | 519.5 | 359.5 | 0 | 0 | 359.5 | 0 | 44.5 | 0 | 0 | 0 | 1.2 | 270.3
12/31 13 | 0 | 0 | 0 | 0 | 0 | 0 | 0 | 0 | 0 | 0 | 8.7 | 460.5 | 0 | 0 | -151.2 | 469.1 | 317.9 | 0 | 0 | 317.9 | 0 | 44.5 | 0 | 0 | 0 | 1.8 | 96
12/31 14 | 0 | 0 | 0 | 0 | 0 | 0 | 0 | 0 | 0 | 0 | 8.3 | 355.9 | 0 | 0 | -43.4 | 364.1 | 320.7 | 0 | 0 | 320.7 | 0 | 44.5 | 0 | 0 | 0 | 2.2 | 95.6
12/31 15 | 0 | 0 | 0 | 0 | 0 | 0 | 0 | 0 | 0 | 0 | 9.6 | 520.1 | 0 | 0 | -160 | 529.8 | 369.8 | 0 | 0 | 369.8 | 0 | 44.5 | 0 | 0 | 0 | 4.4 | 235.9
12/31 16 | 0 | 0 | 0 | 0 | 0 | 0 | 0 | 0 | 0 | 0 | 9 | 493.3 | 0 | 0 | 0 | 502.3 | 502.3 | 0 | 0 | 502.3 | 0 | 44.5 | 0 | 0 | 0 | 1.5 | 84.2
12/31 17 | 0 | 0 | 0 | 0 | 0 | 0 | 0 | 0 | 0 | 0 | 3.5 | 388.5 | 199.7 | 0 | 0 | 591.7 | 591.7 | 0 | 0 | 591.7 | 0 | 44.5 | 0 | 0 | 0 | 0 | 0
12/31 18 | 0 | 0 | 0 | 0 | 0 | 0 | 0 | 0 | 0 | 0 | 3.5 | 52.5 | 420.3 | 0 | 160 | 636.3 | 636.3 | 0 | 0 | 636.3 | 0 | 44.5 | 0 | 0 | 0 | 0 | 0
12/31 19 | 0 | 0 | 0 | 0 | 0 | 0 | 0 | 0 | 0 | 0 | 3.5 | 0 | 395.9 | 0 | 148.4 | 547.8 | 547.8 | 0 | 0 | 547.8 | 0 | 44.5 | 0 | 0 | 0 | 0 | 0
12/31 20 | 0 | 0 | 0 | 0 | 0 | 0 | 0 | 0 | 0 | 0 | 0 | 0 | 395.9 | 0 | 111.8 | 507.7 | 507.7 | 0 | 0 | 507.7 | 0 | 44.5 | 0 | 0 | 0 | 0 | 0
12/31 21 | 0 | 0 | 0 | 0 | 0 | 0 | 0 | 0 | 0 | 0 | 0 | 0 | 395.9 | 0 | 73.9 | 469.8 | 469.8 | 0 | 0 | 469.8 | 0 | 44.5 | 0 | 0 | 0 | 0 | 0
12/31 22 | 0 | 0 | 0 | 0 | 0 | 0 | 0 | 0 | 0 | 0 | 0 | 0 | 395.9 | 0 | 7.8 | 403.7 | 403.7 | 0 | 0 | 403.7 | 0 | 44.5 | 0 | 0 | 0 | 0 | 0
12/31 23 | 0 | 0 | 0 | 0 | 0 | 0 | 0 | 0 | 0 | 0 | 3.5 | 0 | 288.2 | 0 | 0 | 291.7 | 291.7 | 0 | 0 | 291.7 | 0 | 44.5 | 0 | 0 | 0 | 0 | 0